## MAYO 2023
PRESUPUESTO DE OBRA MAYO 2023
Código | Concepto | Unidad | Cantidad | P. Unitario | Importe | %
1 | CONSTR
103 | PRELIMINARES
10301 | Trabajos preliminares
10301-001 | Trazo y nivelación manual para establecer ejes, banco | M2 | 1 | 12.48 | 12.48 | 0%
| de nivel y referencias, incluye: materiales, mano de |  | 0 | 0 | 0 | 0%
| obra, equipo y herramienta. |  | 0 | 0 | 0 | 0%
10301-002 | Trazo y nivelación con equipo topográfico, | M2 | 1 | 12.24 | 12.24 | 0%
| estableciendo ejes de referencia y bancos de nivel, |  | 0 | 0 | 0 | 0%
| incluye: materiales, cuadrilla de topografía, equipo y |  | 0 | 0 | 0 | 0%
| herramienta. |  | 0 | 0 | 0 | 0%
10301-003 | Trazo y nivelación con equipo topográfico, | M2 | 1 | 9.98 | 9.98 | 0%
| estableciendo ejes de referencia y bancos de nivel, |  | 0 | 0 | 0 | 0%
| incluye: materiales, cuadrilla de topografía, equipo y |  | 0 | 0 | 0 | 0%
| herramienta. (Hasta 1000 m2) |  | 0 | 0 | 0 | 0%
10301-004 | Trazo y nivelación con equipo topográfico, | M2 | 1 | 10.76 | 10.76 | 0%
| estableciendo ejes de referencia y bancos de nivel, |  | 0 | 0 | 0 | 0%
| incluye: materiales, cuadrilla de topografía, equipo y |  | 0 | 0 | 0 | 0%
| herramienta. (Mayor a 1000 m2) |  | 0 | 0 | 0 | 0%
10301-005 | Trazo y nivelación con equipo topográfico, | M2 | 1 | 18.74 | 18.74 | 0%
| estableciendo ejes de referencia y bancos de nivel, |  | 0 | 0 | 0 | 0%
| incluye: elaboración de plano, materiales, cuadrilla de |  | 0 | 0 | 0 | 0%
| topografía, equipo y herramienta. (Hasta 500 m2) |  | 0 | 0 | 0 | 0%
10301-006 | Trazo y nivelación con equipo topográfico, | M2 | 1 | 15.2 | 15.2 | 0%
| estableciendo ejes de referencia y bancos de nivel, |  | 0 | 0 | 0 | 0%
| incluye: elaboración de plano, materiales, cuadrilla de |  | 0 | 0 | 0 | 0%
| topografía, equipo y herramienta. (Hasta 1000 m2) |  | 0 | 0 | 0 | 0%
10301-007 | Trazo y nivelación con equipo topográfico, | M2 | 1 | 13.03 | 13.03 | 0%
| estableciendo ejes de referencia y bancos de nivel, |  | 0 | 0 | 0 | 0%
| incluye: elaboración de plano, materiales, cuadrilla de |  | 0 | 0 | 0 | 0%
| topografía, equipo y herramienta. |  | 0 | 0 | 0 | 0%
10301-008 | Trazo y nivelación para líneas de agua potable y | M | 1 | 5.51 | 5.51 | 0%
| drenaje, con equipo topográfico, incluye: suministro de |  | 0 | 0 | 0 | 0%
| materiales, cuadrilla de topografía, equipo y |  | 0 | 0 | 0 | 0%
| herramienta. |  | 0 | 0 | 0 | 0%
10301-009 | Trazo y nivelación con equipo de topografía para dar | M2 | 1 | 12.37 | 12.37 | 0%
| trazos y niveles de proyecto en Edificación, tienda y |  | 0 | 0 | 0 | 0%
| exteriores, Incluye: suministro de materiales, mano de |  | 0 | 0 | 0 | 0%
| obra, equipo y herramienta. |  | 0 | 0 | 0 | 0%
10301-010 | Trazo y nivelación con equipo de topografía para dar | M2 | 1 | 7.9 | 7.9 | 0%
| trazos y niveles de terracerias y plataformas, Incluye: |  | 0 | 0 | 0 | 0%
| suministro de materiales, mano de obra, equipo y |  | 0 | 0 | 0 | 0%
| herramienta. |  | 0 | 0 | 0 | 0%
10301-016 | Protección de piso a base de plástico, incluye: | M2 | 1 | 33.03 | 33.03 | 0%
| materiales, cinta plástica y herramienta |  | 0 | 0 | 0 | 0%
10301-017 | Cortina a base de plástico, incluye: fijacion a plafón a | M2 | 1 | 62.9 | 62.9 | 0%
| base de cinta, incluye: mano de obra y herramienta |  | 0 | 0 | 0 | 0%
| menor |  | 0 | 0 | 0 | 0%
10301-018 | Carpa de lona para realizar demoliciones o trabajos | M2 | 1 | 282.09 | 282.09 | 0.0001%
| varios, evitando la salida de polvo, a base de lona |  | 0 | 0 | 0 | 0%
| ahulada soportada con polines y barrotes de madera |  | 0 | 0 | 0 | 0%
| de pino de tercera, incluye: desmantelamiento con |  | 0 | 0 | 0 | 0%
| recuperación de los materiales en favor del contratista, |  | 0 | 0 | 0 | 0%
| mano de obra, equipo y herramienta. |  | 0 | 0 | 0 | 0%
10301-061 | Renta mensual de sanitario portátil, con tres servicios | MES | 1 | 3877.47 | 3877.47 | 0.0019%
| semanales. |  | 0 | 0 | 0 | 0%
10301-062 | Renta mensual de sanitario portátil Ejecutivo con tres | MES | 1 | 4477.6 | 4477.6 | 0.0022%
| servicios semanales |  | 0 | 0 | 0 | 0%
10301-051 | Tapial de 2.00 m, de altura a base de lámina pintro y | M | 1 | 1764.42 | 1764.42 | 0.0008%
| postes metálicos anclados al piso con concreto |  | 0 | 0 | 0 | 0%
| F'c=100 kg/cm2, incluye: dos puertas de acceso de |  | 0 | 0 | 0 | 0%
| 4.80 m cada una, para entrada y salida de vehiculos y |  | 0 | 0 | 0 | 0%
| maquinaria, mano de obra, equipo y herramienta. |  | 0 | 0 | 0 | 0%
| PUOT |  | 0 | 0 | 0 | 0%
10301-052 | Tapial de 2.40 m. de altura a base triplay de pino de 16 | M | 1 | 724.08 | 724.08 | 0.0003%
| mm de espesor y polines de 4"x4" de madera de pino |  | 0 | 0 | 0 | 0%
| de 3a, hincados en el terreno con contraventeos a |  | 0 | 0 | 0 | 0%
| base de barrote de pino de 1 1/2"x 3 1/2", incluye: |  | 0 | 0 | 0 | 0%
| suministro de materiales, mano de obra, equipo, |  | 0 | 0 | 0 | 0%
| herramienta y desmontaje al termino de los trabajos. |  | 0 | 0 | 0 | 0%
10301-053 | Tapial a base de polines de 4x4" @ 2.40 m. con base | M2 | 1 | 532.95 | 532.95 | 0.0002%
| de concreto y triplay de 9 mm acabado con pintura |  | 0 | 0 | 0 | 0%
| vinilica, en una cara color blanco, a 1.83 m. de altura, |  | 0 | 0 | 0 | 0%
| incluye: suministro de materiales, acarreos, fijación, |  | 0 | 0 | 0 | 0%
| contraventeos a base de alambre recocido, mano de |  | 0 | 0 | 0 | 0%
| obra, equipo y herramienta. |  | 0 | 0 | 0 | 0%
10301-071 | Rotulo de 1.50x2.00 m. de lona ojillada, con la | PZA | 1 | 640.09 | 640.09 | 0.0003%
| leyendas " CUIDA TU VIDA..........", Incluye: cable para |  | 0 | 0 | 0 | 0%
| fijación. mano de obra, fijación, equipo y herramienta. |  | 0 | 0 | 0 | 0%
10301-072 | Rotulo de 1.50x2.00 m. de lona ojillada, con la | PZA | 1 | 640.09 | 640.09 | 0.0003%
| leyendas " ES OBLIGATORIO..........", colocado fuera |  | 0 | 0 | 0 | 0%
| de las casetas, Incluye: cable para fijación. mano de |  | 0 | 0 | 0 | 0%
| obra, fijación, equipo y herramienta. |  | 0 | 0 | 0 | 0%
10301-073 | Rotulo de 1.50x2.00 m. de lona ojillada, con la leyenda | PZA | 1 | 640.09 | 640.09 | 0.0003%
| " PRECAUCION..........", colocado en accesos (dentro y |  | 0 | 0 | 0 | 0%
| fuera), Incluye: cable para fijación. mano de obra, |  | 0 | 0 | 0 | 0%
| fijación, equipo y herramienta. |  | 0 | 0 | 0 | 0%
10301-074 | Rotulo de 1.80x6.00 m, de lona ojillada con la leyenda | PZA | 1 | 10174.03 | 10174.03 | 0.005%
| "PROXIMAMENTE ...........", sobre bastidor de P.T.R. |  | 0 | 0 | 0 | 0%
| de 4"x4" (blanco 9.61 kg/m) con dimensiones de |  | 0 | 0 | 0 | 0%
| 6.20x3.00 m, anclado al piso con concreto de F'c=100 |  | 0 | 0 | 0 | 0%
| kg/cm2, incluye: suministro de materiales, mano de |  | 0 | 0 | 0 | 0%
| obra, equipo y herramienta. |  | 0 | 0 | 0 | 0%
10302 | Limpia y Tala
10302-001 | Limpia y desyerbe del terreno, incluye: quema de | M2 | 1 | 14.09 | 14.09 | 0%
| yerba, y acopio de basura, mano de obra, equipo y |  | 0 | 0 | 0 | 0%
| herramienta. |  | 0 | 0 | 0 | 0%
10302-012 | Tala de árbol hasta de 10 cm de diámetro, Incluye: | PZA | 1 | 222.56 | 222.56 | 0.0001%
| troceo, mano de obra y herramienta. |  | 0 | 0 | 0 | 0%
10302-013 | Tala de árbol de 11 a 20 cm de diámetro, Incluye: | PZA | 1 | 443.79 | 443.79 | 0.0002%
| troceo, mano de obra y herramienta. |  | 0 | 0 | 0 | 0%
10302-014 | Tala de árbol de 21 a 30 cm de diámetro, Incluye: | PZA | 1 | 666.35 | 666.35 | 0.0003%
| troceo, mano de obra y herramienta. |  | 0 | 0 | 0 | 0%
10302-015 | Tala de árbol de 31 a 40 cm de diámetro, Incluye: | PZA | 1 | 1332.69 | 1332.69 | 0.0006%
| troceo, mano de obra y herramienta. |  | 0 | 0 | 0 | 0%
10302-016 | Tala de árbol de 41 a 60 cm de diámetro, Incluye: | PZA | 1 | 2132.32 | 2132.32 | 0.001%
| troceo, mano de obra y herramienta. |  | 0 | 0 | 0 | 0%
10302-017 | Tala de árbol y tocón hasta de 10 cm de diámetro, | PZA | 1 | 333.18 | 333.18 | 0.0001%
| Incluye: troceo, mano de obra y herramienta. |  | 0 | 0 | 0 | 0%
10302-018 | Tala de árbol y tocón de 11 a 20 cm de diámetro, | PZA | 1 | 1058.51 | 1058.51 | 0.0005%
| Incluye: troceo, mano de obra y herramienta. |  | 0 | 0 | 0 | 0%
10302-019 | Tala de árbol y tocón de 21 a 30 cm de diámetro, | PZA | 1 | 1589.02 | 1589.02 | 0.0007%
| Incluye: troceo, mano de obra y herramienta. |  | 0 | 0 | 0 | 0%
10302-020 | Tala de árbol y tocón de 31 a 40 cm de diámetro, | PZA | 1 | 2952.97 | 2952.97 | 0.0014%
| Incluye: troceo, mano de obra y herramienta. |  | 0 | 0 | 0 | 0%
10302-021 | Tala de árbol y tocón de 41 a 60 cm de diámetro, | PZA | 1 | 4234.03 | 4234.03 | 0.0021%
| Incluye: troceo, mano de obra y herramienta. |  | 0 | 0 | 0 | 0%
10302-002 | Despalme de 20 cm de espesor de terreno vegetal a | M3 | 1 | 196.07 | 196.07 | 0%
| mano, incluye: acopio de material, mano de obra, |  | 0 | 0 | 0 | 0%
| equipo y herramienta. |  | 0 | 0 | 0 | 0%
10303 | Desmontajes
103030 | Desmonatejde Muebles de baño
10303-001 | Desmontaje de lavabo económico con recuperación, | PZA | 1 | 160.66 | 160.66 | 0%
| incluye: retiro de llaves, cespol, acarreo hasta el |  | 0 | 0 | 0 | 0%
| almacén, mano de obra, equipo y herramienta. |  | 0 | 0 | 0 | 0%
10303-002 | Desmontaje de lavabo ovalin sin recuperación, incluye: | PZA | 1 | 240.99 | 240.99 | 0.0001%
| retiro de llaves, cespol, acarreo hasta el almacén, |  | 0 | 0 | 0 | 0%
| mano de obra, equipo y herramienta. |  | 0 | 0 | 0 | 0%
10303-003 | Desmontaje de lavabo de pedestal con recuperación, | PZA | 1 | 240.99 | 240.99 | 0.0001%
| incluye: retiro de llaves, cespol, acarreo hasta el |  | 0 | 0 | 0 | 0%
| almacén, mano de obra, equipo y herramienta. |  | 0 | 0 | 0 | 0%
10303-004 | Desmontaje de w.c., y fluxometro con recuperación, | PZA | 1 | 275.42 | 275.42 | 0.0001%
| incluye: acarreo hasta el almacén, mano de obra, |  | 0 | 0 | 0 | 0%
| equipo y herramienta. |  | 0 | 0 | 0 | 0%
10303-005 | Desmontaje de taza de w.c., sin fluxometro con | PZA | 1 | 192.79 | 192.79 | 0%
| recuperación, incluye: acarreo hasta el almacén, mano |  | 0 | 0 | 0 | 0%
| de obra, equipo y herramienta. |  | 0 | 0 | 0 | 0%
10303-006 | Desmontaje de w.c. de tanque bajo con recuperación, | PZA | 1 | 240.99 | 240.99 | 0.0001%
| incluye: acarreo hasta el almacén, mano de obra, |  | 0 | 0 | 0 | 0%
| equipo y herramienta. |  | 0 | 0 | 0 | 0%
10303-007 | Desmontaje de bidet con recuperación, incluye: | PZA | 1 | 275.42 | 275.42 | 0.0001%
| desconexión hidráulica, acarreo hasta el almacén, |  | 0 | 0 | 0 | 0%
| mano de obra, equipo y herramienta. |  | 0 | 0 | 0 | 0%
10303-008 | Desmontaje de tinaco de fibrocemento con capacidad | PZA | 1 | 589.11 | 589.11 | 0.0002%
| de 600 lt. con recuperación, incluye: desconexión |  | 0 | 0 | 0 | 0%
| hidráulica, descenso desde una altura de 7 m, acarreo |  | 0 | 0 | 0 | 0%
| hasta el almacén, mano de obra, equipo y herramienta. |  | 0 | 0 | 0 | 0%
10303-009 | Desmontaje de tinaco de fibrocemento con capacidad | PZA | 1 | 706.95 | 706.95 | 0.0003%
| de 1100 lt. con recuperación, incluye: desconexión |  | 0 | 0 | 0 | 0%
| hidráulica, descenso desde una altura de 7 m, acarreo |  | 0 | 0 | 0 | 0%
| hasta el almacén, mano de obra, equipo y herramienta. |  | 0 | 0 | 0 | 0%
10303-010 | Desmontaje de tinaco de polietileno con capacidad de | PZA | 1 | 321.31 | 321.31 | 0.0001%
| 500 lt. con recuperación, incluye: desconexión |  | 0 | 0 | 0 | 0%
| hidráulica, descenso desde una altura de 7 m, acarreo |  | 0 | 0 | 0 | 0%
| hasta el almacén, mano de obra, equipo y herramienta. |  | 0 | 0 | 0 | 0%
10303-011 | Desmontaje de tinaco de polietileno con capacidad de | PZA | 1 | 385.58 | 385.58 | 0.0001%
| 1100 lt. con recuperación, incluye: desconexión |  | 0 | 0 | 0 | 0%
| hidráulica, descenso desde una altura de 7 m, acarreo |  | 0 | 0 | 0 | 0%
| hasta el almacén, mano de obra, equipo y herramienta. |  | 0 | 0 | 0 | 0%
10303-012 | Desmontaje de calentador de 40 lt. con recuperación, | PZA | 1 | 321.31 | 321.31 | 0.0001%
| incluye: desconexión hidráulica, acarreos hasta el |  | 0 | 0 | 0 | 0%
| almacén, mano de obra, equipo y herramienta. |  | 0 | 0 | 0 | 0%
10303-013 | Desmontaje de calentador de 60 lt. con recuperación, | PZA | 1 | 385.58 | 385.58 | 0.0001%
| incluye: desconexión hidráulica, acarreos hasta el |  | 0 | 0 | 0 | 0%
| almacén, mano de obra, equipo y herramienta. |  | 0 | 0 | 0 | 0%
10303-014 | Desmontaje de calentador G-10, con recuperación, | PZA | 1 | 385.58 | 385.58 | 0.0001%
| incluye: desconexión hidráulica, acarreos hasta el |  | 0 | 0 | 0 | 0%
| almacén, mano de obra, equipo y herramienta. |  | 0 | 0 | 0 | 0%
10303-015 | Desmontaje de calentador G-20, con recuperación, | PZA | 1 | 428.42 | 428.42 | 0.0002%
| incluye: desconexión hidráulica, acarreos hasta el |  | 0 | 0 | 0 | 0%
| almacén, mano de obra, equipo y herramienta. |  | 0 | 0 | 0 | 0%
10303-016 | Desmontaje de calentador G-60, con recuperación, | PZA | 1 | 481.97 | 481.97 | 0.0002%
| incluye: desconexión hidráulica, acarreos hasta el |  | 0 | 0 | 0 | 0%
| almacén, mano de obra, equipo y herramienta. |  | 0 | 0 | 0 | 0%
10303-017 | Desmontaje de moto-bomba de 0.5 hp, con | PZA | 1 | 321.31 | 321.31 | 0.0001%
| recuperación, incluye: desconexión hidráulica y |  | 0 | 0 | 0 | 0%
| eléctrica, acarreo hasta el almacén, mano de obra, |  | 0 | 0 | 0 | 0%
| equipo y herramienta. |  | 0 | 0 | 0 | 0%
10303-018 | Desmontaje de moto-bomba de 1 hp, con | PZA | 1 | 385.58 | 385.58 | 0.0001%
| recuperación, incluye: desconexión hidráulica y |  | 0 | 0 | 0 | 0%
| eléctrica, acarreo hasta el almacén, mano de obra, |  | 0 | 0 | 0 | 0%
| equipo y herramienta. |  | 0 | 0 | 0 | 0%
10303-019 | Desmontaje de moto-bomba de 3 hp, con | PZA | 1 | 481.97 | 481.97 | 0.0002%
| recuperación, incluye: desconexión hidráulica y |  | 0 | 0 | 0 | 0%
| eléctrica, acarreo hasta el almacén, mano de obra, |  | 0 | 0 | 0 | 0%
| equipo y herramienta. |  | 0 | 0 | 0 | 0%
10303-020 | Desmontaje de moto-bomba de 5 hp, con | PZA | 1 | 642.63 | 642.63 | 0.0003%
| recuperación, incluye: desconexión hidráulica y |  | 0 | 0 | 0 | 0%
| eléctrica, acarreo hasta el almacén, mano de obra, |  | 0 | 0 | 0 | 0%
| equipo y herramienta. |  | 0 | 0 | 0 | 0%
10303-021 | Desmontaje de gabinete contra incendio, con | PZA | 1 | 1285.39 | 1285.39 | 0.0006%
| recuperación, incluye: retiro de manguera, extintor, |  | 0 | 0 | 0 | 0%
| recorte perimetral con cincel y maceta, acarreo hasta |  | 0 | 0 | 0 | 0%
| el almacén, mano de obra, equipo y herramienta. |  | 0 | 0 | 0 | 0%
10303-022 | Desmontaje de tarja de 40x40 cm, con recuperación, | PZA | 1 | 240.99 | 240.99 | 0.0001%
| incluye: retiro de cespol, llaves, acarreo hasta el |  | 0 | 0 | 0 | 0%
| almacén, mano de obra, equipo y herramienta. |  | 0 | 0 | 0 | 0%
10303-023 | Desmontaje de tarja de 55x90 cm, con recuperación, | PZA | 1 | 321.31 | 321.31 | 0.0001%
| incluye: retiro de cespol, llaves, acarreo hasta el |  | 0 | 0 | 0 | 0%
| almacén, mano de obra, equipo y herramienta. |  | 0 | 0 | 0 | 0%
10303-024 | Desmontaje de tarja de 55x140 cm, con recuperación, | PZA | 1 | 385.58 | 385.58 | 0.0001%
| incluye: retiro de cespol, llaves, acarreo hasta el |  | 0 | 0 | 0 | 0%
| almacén, mano de obra, equipo y herramienta. |  | 0 | 0 | 0 | 0%
103031 | Desmontajes Acabados y decoración
10303-051 | Desmontaje de alfombra, incluye: bajo alfombra, tira de | M2 | 1 | 8.03 | 8.03 | 0%
| puas, cinta union, acarreos hasta el almacén, mano de |  | 0 | 0 | 0 | 0%
| obra, equipo y herramienta. |  | 0 | 0 | 0 | 0%
10303-062 | Desmontaje de persianas de pvc, incluye: andamios, | M2 | 1 | 23.98 | 23.98 | 0%
| acarreos hasta el almacén, mano de obra, equipo y |  | 0 | 0 | 0 | 0%
| herramienta. |  | 0 | 0 | 0 | 0%
10303-065 | Desmontaje de cortinas de tela, incluye: cortinero, | M2 | 1 | 15.98 | 15.98 | 0%
| andamios, acarreos hasta el almacén, mano de obra, |  | 0 | 0 | 0 | 0%
| equipo y herramienta. |  | 0 | 0 | 0 | 0%
103032 | Desmontajes de Cancelería y Vidrio
10303-111 | Desmontaje de cancelería de aluminio de fachada, | M2 | 1 | 173.92 | 173.92 | 0%
| incluye: acarreo hasta el almacén de la obra, limpieza |  | 0 | 0 | 0 | 0%
| de los perfiles, mano de obra, equipo y herramienta. |  | 0 | 0 | 0 | 0%
10303-112 | Desmontaje de ventana con perfiles de aluminio de | PZA | 1 | 164.49 | 164.49 | 0%
| 0.60x0.60 m, incluye: acarreo hasta el almacén del |  | 0 | 0 | 0 | 0%
| sitio, limpieza mano de obra, andamios, equipo y |  | 0 | 0 | 0 | 0%
| herramienta. |  | 0 | 0 | 0 | 0%
10303-113 | Desmontaje de ventana con perfiles de aluminio de | PZA | 1 | 179.42 | 179.42 | 0%
| 0.90x0.90 m, incluye: acarreo hasta el almacén del |  | 0 | 0 | 0 | 0%
| sitio, limpieza mano de obra, andamios, equipo y |  | 0 | 0 | 0 | 0%
| herramienta. |  | 0 | 0 | 0 | 0%
10303-114 | Desmontaje de ventana con perfiles de aluminio de | PZA | 1 | 219.3 | 219.3 | 0.0001%
| 1.20x0.90 m, incluye: acarreo hasta el almacén del |  | 0 | 0 | 0 | 0%
| sitio, limpieza mano de obra, andamios, equipo y |  | 0 | 0 | 0 | 0%
| herramienta. |  | 0 | 0 | 0 | 0%
10303-115 | Desmontaje de ventana con perfiles de aluminio de | PZA | 1 | 281.96 | 281.96 | 0.0001%
| 1.20x1.20 m, incluye: acarreo hasta el almacén del |  | 0 | 0 | 0 | 0%
| sitio, limpieza mano de obra, andamios, equipo y |  | 0 | 0 | 0 | 0%
| herramienta. |  | 0 | 0 | 0 | 0%
10303-116 | Desmontaje de ventana con perfiles de aluminio de | PZA | 1 | 328.96 | 328.96 | 0.0001%
| 1.50x1.20 m, incluye: acarreo hasta el almacén del |  | 0 | 0 | 0 | 0%
| sitio, limpieza mano de obra, andamios, equipo y |  | 0 | 0 | 0 | 0%
| herramienta. |  | 0 | 0 | 0 | 0%
10303-117 | Desmontaje de ventana con perfiles de aluminio de | PZA | 1 | 358.87 | 358.87 | 0.0001%
| 1.80x1.20 m, incluye: acarreo hasta el almacén del |  | 0 | 0 | 0 | 0%
| sitio, limpieza mano de obra, andamios, equipo y |  | 0 | 0 | 0 | 0%
| herramienta. |  | 0 | 0 | 0 | 0%
10303-118 | Desmontaje de ventana con perfiles de aluminio de | PZA | 1 | 493.45 | 493.45 | 0.0002%
| 1.80x1.80 m, incluye: acarreo hasta el almacén del |  | 0 | 0 | 0 | 0%
| sitio, limpieza mano de obra, andamios, equipo y |  | 0 | 0 | 0 | 0%
| herramienta. |  | 0 | 0 | 0 | 0%
10303-119 | Desmontaje de ventana con perfiles de aluminio de | PZA | 1 | 657.92 | 657.92 | 0.0003%
| 2.10x2.10 m, incluye: acarreo hasta el almacén del |  | 0 | 0 | 0 | 0%
| sitio, limpieza mano de obra, andamios, equipo y |  | 0 | 0 | 0 | 0%
| herramienta. |  | 0 | 0 | 0 | 0%
10303-120 | Desmontaje de ventana con perfiles de aluminio, | M2 | 1 | 157.9 | 157.9 | 0%
| incluye: acarreo hasta el almacén del sitio, limpieza |  | 0 | 0 | 0 | 0%
| mano de obra, andamios, equipo y herramienta. |  | 0 | 0 | 0 | 0%
10303-131 | Desmontaje de puerta de aluminio de 0.70x2.10 m, | PZA | 1 | 281.96 | 281.96 | 0.0001%
| incluye: acarreo hasta el almacén del sitio, limpieza |  | 0 | 0 | 0 | 0%
| mano de obra, andamios, equipo y herramienta. |  | 0 | 0 | 0 | 0%
10303-132 | Desmontaje de puerta de aluminio de 0.80x2.10 m, | PZA | 1 | 303.64 | 303.64 | 0.0001%
| incluye: acarreo hasta el almacén del sitio, limpieza |  | 0 | 0 | 0 | 0%
| mano de obra, andamios, equipo y herramienta. |  | 0 | 0 | 0 | 0%
10303-133 | Desmontaje de puerta de aluminio de 0.90x2.10 m, | PZA | 1 | 328.96 | 328.96 | 0.0001%
| incluye: acarreo hasta el almacén del sitio, limpieza |  | 0 | 0 | 0 | 0%
| mano de obra, andamios, equipo y herramienta. |  | 0 | 0 | 0 | 0%
10303-134 | Desmontaje de puerta de aluminio de 1.00x2.10 m, | PZA | 1 | 358.87 | 358.87 | 0.0001%
| incluye: acarreo hasta el almacén del sitio, limpieza |  | 0 | 0 | 0 | 0%
| mano de obra, andamios, equipo y herramienta. |  | 0 | 0 | 0 | 0%
10303-135 | Desmontaje de puerta de aluminio de 1.10x2.10 m, | PZA | 1 | 394.76 | 394.76 | 0.0001%
| incluye: acarreo hasta el almacén del sitio, limpieza |  | 0 | 0 | 0 | 0%
| mano de obra, andamios, equipo y herramienta. |  | 0 | 0 | 0 | 0%
10303-141 | Desmontaje de cancel de baño de 1.20x1.80 m, | PZA | 1 | 246.71 | 246.71 | 0.0001%
| incluye: acarreo hasta el almacén del sitio, limpieza |  | 0 | 0 | 0 | 0%
| mano de obra, andamios, equipo y herramienta. |  | 0 | 0 | 0 | 0%
10303-142 | Desmontaje de cancel de baño de 1.40x1.80 m, | PZA | 1 | 263.16 | 263.16 | 0.0001%
| incluye: acarreo hasta el almacén del sitio, limpieza |  | 0 | 0 | 0 | 0%
| mano de obra, andamios, equipo y herramienta. |  | 0 | 0 | 0 | 0%
10303-143 | Desmontaje de cancel de baño de 1.60x1.80 m, | PZA | 1 | 281.96 | 281.96 | 0.0001%
| incluye: acarreo hasta el almacén del sitio, limpieza |  | 0 | 0 | 0 | 0%
| mano de obra, andamios, equipo y herramienta. |  | 0 | 0 | 0 | 0%
10303-144 | Desmontaje de cancel de baño de 1.80x1.80 m, | PZA | 1 | 303.64 | 303.64 | 0.0001%
| incluye: acarreo hasta el almacén del sitio, limpieza |  | 0 | 0 | 0 | 0%
| mano de obra, andamios, equipo y herramienta. |  | 0 | 0 | 0 | 0%
10303-145 | Desmontaje de cancel de baño en escuadra 1.00x1.00 | PZA | 1 | 328.96 | 328.96 | 0.0001%
| m, incluye: acarreo hasta el almacén del sitio, limpieza |  | 0 | 0 | 0 | 0%
| mano de obra, andamios, equipo y herramienta. |  | 0 | 0 | 0 | 0%
10303-151 | Desmontaje de cristales en canceleria metálica de | M2 | 1 | 205.23 | 205.23 | 0.0001%
| interiores, con sección menor de 0.50 m2, incluye: |  | 0 | 0 | 0 | 0%
| acarreo hasta el almacén de la obra, limpieza de los |  | 0 | 0 | 0 | 0%
| perfiles, mano de obra, equipo y herramienta. |  | 0 | 0 | 0 | 0%
10303-152 | Desmontaje de cristales en canceleria metálica de | M2 | 1 | 115.45 | 115.45 | 0%
| interiores, con sección mayor a 0.50 m2, incluye: |  | 0 | 0 | 0 | 0%
| acarreo hasta el almacén de la obra, limpieza de los |  | 0 | 0 | 0 | 0%
| perfiles, mano de obra, equipo y herramienta. |  | 0 | 0 | 0 | 0%
10303-153 | Desmontaje de cristales en canceleria de madera con | M2 | 1 | 205.23 | 205.23 | 0.0001%
| secciones menores de 0.50 m2, incluye: acarreo hasta |  | 0 | 0 | 0 | 0%
| el almacén de la obra, limpieza de los perfiles, mano |  | 0 | 0 | 0 | 0%
| de obra, equipo y herramienta. |  | 0 | 0 | 0 | 0%
10303-154 | Desmontaje de cristales en canceleria de madera con | M2 | 1 | 115.45 | 115.45 | 0%
| secciones mayores a 0.50 m2, incluye: acarreo hasta |  | 0 | 0 | 0 | 0%
| el almacén de la obra, limpieza de los perfiles, mano |  | 0 | 0 | 0 | 0%
| de obra, equipo y herramienta. |  | 0 | 0 | 0 | 0%
10303-155 | Desmontaje de cristales de canceleria de aluminio en | M2 | 1 | 102.61 | 102.61 | 0%
| interiores, incluye: acarreo hasta el almacén de la |  | 0 | 0 | 0 | 0%
| obra, limpieza de los perfiles, mano de obra, equipo y |  | 0 | 0 | 0 | 0%
| herramienta. |  | 0 | 0 | 0 | 0%
10303-156 | Desmontaje de cristales de fachada, utilizando hamaca | M2 | 1 | 315.83 | 315.83 | 0.0001%
| hasta una altura de 12 m., incluye: limpieza de los |  | 0 | 0 | 0 | 0%
| perfiles, mano de obra, equipo y herramienta. (para |  | 0 | 0 | 0 | 0%
| este análisis, se considera que se cambiaran al menos |  | 0 | 0 | 0 | 0%
| 100 m2 por lo que el costo de montaje y desmontaje |  | 0 | 0 | 0 | 0%
| de hamaca se dividirá entre 100 m2) |  | 0 | 0 | 0 | 0%
103033 | Desmontajes de Carpintería
10303-161 | Desmontaje de duela de madera en plafón, con | M2 | 1 | 82.23 | 82.23 | 0%
| recuperación, hasta una altura de 4.00 m, incluye: |  | 0 | 0 | 0 | 0%
| andamios, acarreos hasta la bodega del sitio, mano de |  | 0 | 0 | 0 | 0%
| obra, equipo y herramienta. |  | 0 | 0 | 0 | 0%
10303-162 | Desmontaje de duela de madera en plafón, con | M2 | 1 | 95.03 | 95.03 | 0%
| recuperación, hasta una altura de 6.00 m, incluye: |  | 0 | 0 | 0 | 0%
| andamios, acarreos hasta la bodega del sitio, mano de |  | 0 | 0 | 0 | 0%
| obra, equipo y herramienta. |  | 0 | 0 | 0 | 0%
10303-163 | Desmontaje de lambrin de madera, con recuperación, | M2 | 1 | 79.95 | 79.95 | 0%
| incluye: retirar el bastidor, acarreos hasta la bodega |  | 0 | 0 | 0 | 0%
| del sitio, mano de obra, equipo y herramienta. |  | 0 | 0 | 0 | 0%
10303-164 | Desmontaje de piso de duela madera con | M2 | 1 | 53.31 | 53.31 | 0%
| recuperación, incluye: cámara de aire, acarreo hasta la |  | 0 | 0 | 0 | 0%
| bodega del sitio, mano de obra, equipo y herramienta. |  | 0 | 0 | 0 | 0%
10303-165 | Desmontaje de piso de parquet de madera con | M2 | 1 | 79.95 | 79.95 | 0%
| recuperación, incluye:acarreo hasta la bodega del sitio, |  | 0 | 0 | 0 | 0%
| mano de obra, equipo y herramienta. |  | 0 | 0 | 0 | 0%
10303-171 | Desmontaje de puerta de madera de 0.70x2.10 m. y | PZA | 1 | 319.82 | 319.82 | 0.0001%
| marco, con recuperación, incluye: acarreos hasta la |  | 0 | 0 | 0 | 0%
| bodega del sitio, mano de obra, equipo y herramienta. |  | 0 | 0 | 0 | 0%
10303-172 | Desmontaje de puerta de madera de 0.80x2.10 m. y | PZA | 1 | 333.72 | 333.72 | 0.0001%
| marco, con recuperación, incluye: acarreos hasta la |  | 0 | 0 | 0 | 0%
| bodega del sitio, mano de obra, equipo y herramienta. |  | 0 | 0 | 0 | 0%
10303-173 | Desmontaje de puerta de madera de 0.90x2.10 m. y | PZA | 1 | 348.9 | 348.9 | 0.0001%
| marco, con recuperación, incluye: acarreos hasta la |  | 0 | 0 | 0 | 0%
| bodega del sitio, mano de obra, equipo y herramienta. |  | 0 | 0 | 0 | 0%
10303-174 | Desmontaje de puerta de madera de 1.00x2.10 m. y | PZA | 1 | 365.5 | 365.5 | 0.0001%
| marco, con recuperación, incluye: acarreos hasta la |  | 0 | 0 | 0 | 0%
| bodega del sitio, mano de obra, equipo y herramienta. |  | 0 | 0 | 0 | 0%
10303-175 | Desmontaje de puerta de madera de 1.10x2.10 m. y | PZA | 1 | 383.79 | 383.79 | 0.0001%
| marco, con recuperación, incluye: acarreos hasta la |  | 0 | 0 | 0 | 0%
| bodega del sitio, mano de obra, equipo y herramienta. |  | 0 | 0 | 0 | 0%
10303-176 | Desmontaje de puerta de madera de 1.20x2.10 m. y | PZA | 1 | 426.42 | 426.42 | 0.0002%
| marco, con recuperación, incluye: acarreos hasta la |  | 0 | 0 | 0 | 0%
| bodega del sitio, mano de obra, equipo y herramienta. |  | 0 | 0 | 0 | 0%
10303-181 | Desmontaje de portón de madera de 2.40x2.20 m., con | PZA | 1 | 639.64 | 639.64 | 0.0003%
| recuperación, incluye: acarreos hasta la bodega del |  | 0 | 0 | 0 | 0%
| sitio, mano de obra, equipo y herramienta. |  | 0 | 0 | 0 | 0%
10303-182 | Desmontaje de portón de madera de 3.20x2.20 m. y | PZA | 1 | 872.23 | 872.23 | 0.0004%
| marco, con recuperación, incluye: acarreos hasta la |  | 0 | 0 | 0 | 0%
| bodega del sitio, mano de obra, equipo y herramienta. |  | 0 | 0 | 0 | 0%
10303-184 | Desmontaje de portón de madera de 4.50x2.40 m., con | PZA | 1 | 1066.07 | 1066.07 | 0.0005%
| recuperación, incluye: acarreos hasta la bodega del |  | 0 | 0 | 0 | 0%
| sitio, mano de obra, equipo y herramienta. |  | 0 | 0 | 0 | 0%
10303-185 | Desmontaje de portón de madera con recuperación, | M2 | 1 | 159.92 | 159.92 | 0%
| incluye: acarreos hasta la bodega del sitio, mano de |  | 0 | 0 | 0 | 0%
| obra, equipo y herramienta. |  | 0 | 0 | 0 | 0%
10303-191 | Desmontaje de ventana de madera de 1.00x1.00 m., | PZA | 1 | 383.79 | 383.79 | 0.0001%
| con recuperación, incluye: retirar vidrio, acarreos hasta |  | 0 | 0 | 0 | 0%
| la bodega del sitio, mano de obra, equipo y |  | 0 | 0 | 0 | 0%
| herramienta. |  | 0 | 0 | 0 | 0%
10303-192 | Desmontaje de ventana de madera de 1.00x1.50 m., | PZA | 1 | 479.74 | 479.74 | 0.0002%
| con recuperación, incluye: retirar vidrio, acarreos hasta |  | 0 | 0 | 0 | 0%
| la bodega del sitio, mano de obra, equipo y |  | 0 | 0 | 0 | 0%
| herramienta. |  | 0 | 0 | 0 | 0%
10303-193 | Desmontaje de ventana de madera de 1.50x1.50 m., | PZA | 1 | 548.25 | 548.25 | 0.0002%
| con recuperación, incluye: retirar vidrio, acarreos hasta |  | 0 | 0 | 0 | 0%
| la bodega del sitio, mano de obra, equipo y |  | 0 | 0 | 0 | 0%
| herramienta. |  | 0 | 0 | 0 | 0%
10303-194 | Desmontaje de ventana de madera de 2.00x1.50 m., | PZA | 1 | 639.64 | 639.64 | 0.0003%
| con recuperación, incluye: retirar vidrio, acarreos hasta |  | 0 | 0 | 0 | 0%
| la bodega del sitio, mano de obra, equipo y |  | 0 | 0 | 0 | 0%
| herramienta. |  | 0 | 0 | 0 | 0%
10303-195 | Desmontaje de ventana de madera, con recuperación, | M2 | 1 | 319.82 | 319.82 | 0.0001%
| incluye: retirar vidrio, acarreos hasta la bodega del |  | 0 | 0 | 0 | 0%
| sitio, mano de obra, equipo y herramienta. |  | 0 | 0 | 0 | 0%
10303-201 | Desmontaje de viga de madera de 2"x4", con | M | 1 | 38.1 | 38.1 | 0%
| recuperación, hasta una altura de 6.00 m, |  | 0 | 0 | 0 | 0%
| incluye:andamios, acarreos hasta la bodega del sitio, |  | 0 | 0 | 0 | 0%
| mano de obra, equipo y herramienta. |  | 0 | 0 | 0 | 0%
10303-202 | Desmontaje de viga de madera de 4"x6", con | M | 1 | 54.78 | 54.78 | 0%
| recuperación, hasta una altura de 6.00 m, |  | 0 | 0 | 0 | 0%
| incluye:andamios, acarreos hasta la bodega del sitio, |  | 0 | 0 | 0 | 0%
| mano de obra, equipo y herramienta. |  | 0 | 0 | 0 | 0%
10303-203 | Desmontaje de viga de madera de 4"x8", con | M | 1 | 71.63 | 71.63 | 0%
| recuperación, hasta una altura de 6.00 m, |  | 0 | 0 | 0 | 0%
| incluye:andamios, acarreos hasta la bodega del sitio, |  | 0 | 0 | 0 | 0%
| mano de obra, equipo y herramienta. |  | 0 | 0 | 0 | 0%
10303-204 | Desmontaje de viga de madera de 6"x8", con | M | 1 | 88.7 | 88.7 | 0%
| recuperación, hasta una altura de 6.00 m, |  | 0 | 0 | 0 | 0%
| incluye:andamios, acarreos hasta la bodega del sitio, |  | 0 | 0 | 0 | 0%
| mano de obra, equipo y herramienta. |  | 0 | 0 | 0 | 0%
10303-205 | Desmontaje de viga de madera de 6"x10", con | M | 1 | 106.16 | 106.16 | 0%
| recuperación, hasta una altura de 6.00 m, |  | 0 | 0 | 0 | 0%
| incluye:andamios, acarreos hasta la bodega del sitio, |  | 0 | 0 | 0 | 0%
| mano de obra, equipo y herramienta. |  | 0 | 0 | 0 | 0%
10303-206 | Desmontaje de viga de madera, con recuperación, | PT | 1 | 8.96 | 8.96 | 0%
| hasta una altura de 6.00 m, incluye:andamios, |  | 0 | 0 | 0 | 0%
| acarreos hasta la bodega del sitio, mano de obra, |  | 0 | 0 | 0 | 0%
| equipo y herramienta. |  | 0 | 0 | 0 | 0%
103034 | Desmontaje inst. de Gas
10303-252 | Desmontaje de tanque de gas estacionario de 300 lt. | PZA | 1 | 1285.39 | 1285.39 | 0.0006%
| de capacidad, desde una altura de 7 m., incluye: |  | 0 | 0 | 0 | 0%
| desconexión, descenso, acarreo hasta el almacén, |  | 0 | 0 | 0 | 0%
| mano de obra, equipo y herramienta. |  | 0 | 0 | 0 | 0%
10303-254 | Desmontaje de tanque de gas estacionario de 500 lt. | PZA | 1 | 1713.85 | 1713.85 | 0.0008%
| de capacidad, desde una altura de 7 m., incluye: |  | 0 | 0 | 0 | 0%
| desconexión, descenso, acarreo hasta el almacén, |  | 0 | 0 | 0 | 0%
| mano de obra, equipo y herramienta. |  | 0 | 0 | 0 | 0%
10303-257 | Desmontaje de tanque de gas estacionario de 1000 lt. | PZA | 1 | 4482.03 | 4482.03 | 0.0022%
| de capacidad, desde una altura de 7 m., incluye: |  | 0 | 0 | 0 | 0%
| desconexión, descenso, acarreo hasta el almacén, |  | 0 | 0 | 0 | 0%
| mano de obra, equipo y herramienta. |  | 0 | 0 | 0 | 0%
103035 | Desmontajes de Herreria
10303-301 | Desmontaje de lámina acrílica, hasta una altura de | M2 | 1 | 23.39 | 23.39 | 0%
| 10.00 m., incluye: destornillado, descenso, acarreo |  | 0 | 0 | 0 | 0%
| hasta el almacén del sitio, mano de obra, equipo y |  | 0 | 0 | 0 | 0%
| herramienta. |  | 0 | 0 | 0 | 0%
10303-302 | Desmontaje de lámina de asbesto canal estructural, | M2 | 1 | 38.97 | 38.97 | 0%
| hasta una altura de 10.00 m., incluye: destornillado, |  | 0 | 0 | 0 | 0%
| descenso, acarreo hasta el almacén del sitio, mano de |  | 0 | 0 | 0 | 0%
| obra, equipo y herramienta. |  | 0 | 0 | 0 | 0%
10303-303 | Desmontaje de lámina de asbesto canal rural, hasta | M2 | 1 | 35.07 | 35.07 | 0%
| una altura de 10.00 m., incluye: destornillado, |  | 0 | 0 | 0 | 0%
| descenso, acarreo hasta el almacén del sitio, mano de |  | 0 | 0 | 0 | 0%
| obra, equipo y herramienta. |  | 0 | 0 | 0 | 0%
10303-304 | Desmontaje de lámina galvanizada o pintada, hasta | M2 | 1 | 23.39 | 23.39 | 0%
| una altura de 10.00 m., incluye: destornillado, |  | 0 | 0 | 0 | 0%
| descenso, acarreo hasta el almacén del sitio, mano de |  | 0 | 0 | 0 | 0%
| obra, equipo y herramienta. |  | 0 | 0 | 0 | 0%
10303-305 | Desmontaje de lámina multipanel, hasta una altura de | M2 | 1 | 29.24 | 29.24 | 0%
| 10.00 m., incluye: destornillado, descenso, acarreo |  | 0 | 0 | 0 | 0%
| hasta el almacén del sitio, mano de obra, equipo y |  | 0 | 0 | 0 | 0%
| herramienta. |  | 0 | 0 | 0 | 0%
10303-311 | Desmontaje de barandal de metálico, incluye: equipo | M | 1 | 102.34 | 102.34 | 0%
| de corte oxi-acetileno, acarreo hasta el almacén de la |  | 0 | 0 | 0 | 0%
| obra, limpieza mano de obra, equipo y herramienta. |  | 0 | 0 | 0 | 0%
10303-321 | Desmontaje de canceleria metálica en fachada, | M2 | 1 | 130.12 | 130.12 | 0%
| incluye: acarreo hasta el almacén de la obra, limpieza |  | 0 | 0 | 0 | 0%
| de los perfiles, mano de obra, equipo y herramienta. |  | 0 | 0 | 0 | 0%
10303-322 | Desmontaje de canceleria metalica en interiores, | M2 | 1 | 95.05 | 95.05 | 0%
| incluye: acarreo hasta el almacen de la obra, limpieza |  | 0 | 0 | 0 | 0%
| de los perfiles, mano de obra, equipo y herramienta. |  | 0 | 0 | 0 | 0%
10303-331 | Desmontaje de jardinera metálica, incluye: equipo de | M2 | 1 | 86.51 | 86.51 | 0%
| corte oxi-acetileno, acarreo hasta el almacén de la |  | 0 | 0 | 0 | 0%
| obra, limpieza mano de obra, equipo y herramienta. |  | 0 | 0 | 0 | 0%
10303-335 | Desmontaje de malla ciclónica con recuperación, de | M | 1 | 90.52 | 90.52 | 0%
| 2.40 m. de altura, incluye: postes, acarreo hasta el |  | 0 | 0 | 0 | 0%
| almacén, mano de obra, equipo y herramienta. |  | 0 | 0 | 0 | 0%
10303-336 | Desmontaje de malla ciclónica con recuperación, de | M | 1 | 105.61 | 105.61 | 0%
| 3.10 m. de altura, incluye: postes, acarreo hasta el |  | 0 | 0 | 0 | 0%
| almacén, mano de obra, equipo y herramienta. |  | 0 | 0 | 0 | 0%
10303-337 | Desmontaje de malla ciclónica con recuperación, | M2 | 1 | 35.21 | 35.21 | 0%
| incluye: postes, acarreo hasta el almacén, mano de |  | 0 | 0 | 0 | 0%
| obra, equipo y herramienta. |  | 0 | 0 | 0 | 0%
10303-341 | Desmontaje de puerta de metálica de 0.70x2.10 m., | PZA | 1 | 633.64 | 633.64 | 0.0003%
| incluye: acarreo hasta el almacén de la obra, limpieza, |  | 0 | 0 | 0 | 0%
| mano de obra, equipo y herramienta. |  | 0 | 0 | 0 | 0%
10303-342 | Desmontaje de puerta de metálica de 0.80x2.10 m., | PZA | 1 | 655.5 | 655.5 | 0.0003%
| incluye: acarreo hasta el almacén de la obra, limpieza, |  | 0 | 0 | 0 | 0%
| mano de obra, equipo y herramienta. |  | 0 | 0 | 0 | 0%
10303-343 | Desmontaje de puerta de metálica de 0.90x2.10 m., | PZA | 1 | 665.98 | 665.98 | 0.0003%
| incluye: acarreo hasta el almacén de la obra, limpieza, |  | 0 | 0 | 0 | 0%
| mano de obra, equipo y herramienta. |  | 0 | 0 | 0 | 0%
10303-344 | Desmontaje de puerta de metálica de 1.00x2.10 m., | PZA | 1 | 690.64 | 690.64 | 0.0003%
| incluye: acarreo hasta el almacén de la obra, limpieza, |  | 0 | 0 | 0 | 0%
| mano de obra, equipo y herramienta. |  | 0 | 0 | 0 | 0%
10303-345 | Desmontaje de puerta de metálica de 1.20x2.10 m., | PZA | 1 | 745.88 | 745.88 | 0.0003%
| incluye: acarreo hasta el almacén de la obra, limpieza, |  | 0 | 0 | 0 | 0%
| mano de obra, equipo y herramienta. |  | 0 | 0 | 0 | 0%
10303-346 | Desmontaje de puerta de metálica de 1.40x2.10 m., | PZA | 1 | 887.96 | 887.96 | 0.0004%
| incluye: acarreo hasta el almacén de la obra, limpieza, |  | 0 | 0 | 0 | 0%
| mano de obra, equipo y herramienta. |  | 0 | 0 | 0 | 0%
10303-351 | Desmontaje de portón de metálico de 2.80x2.40 m., | PZA | 1 | 1326.42 | 1326.42 | 0.0006%
| incluye: acarreo hasta el almacén de la obra, limpieza, |  | 0 | 0 | 0 | 0%
| mano de obra, equipo y herramienta. |  | 0 | 0 | 0 | 0%
10303-352 | Desmontaje de portón de metálico de 3.6x2.40 m., | PZA | 1 | 1473.8 | 1473.8 | 0.0007%
| incluye: acarreo hasta el almacén de la obra, limpieza, |  | 0 | 0 | 0 | 0%
| mano de obra, equipo y herramienta. |  | 0 | 0 | 0 | 0%
10303-353 | Desmontaje de portón de metálico de 4.80 x 3.60 m., | PZA | 1 | 1824.07 | 1824.07 | 0.0009%
| incluye: acarreo hasta el almacén de la obra, limpieza, |  | 0 | 0 | 0 | 0%
| mano de obra, equipo y herramienta. |  | 0 | 0 | 0 | 0%
10303-354 | Desmontaje de portón de metálico de 5.60 x 3.60 m., | PZA | 1 | 2042.63 | 2042.63 | 0.001%
| incluye: acarreo hasta el almacén de la obra, limpieza, |  | 0 | 0 | 0 | 0%
| mano de obra, equipo y herramienta. |  | 0 | 0 | 0 | 0%
10303-355 | Desmontaje de portón de metálico, incluye: acarreo | M2 | 1 | 176.85 | 176.85 | 0%
| hasta el almacén de la obra, limpieza, mano de obra, |  | 0 | 0 | 0 | 0%
| equipo y herramienta. |  | 0 | 0 | 0 | 0%
10303-358 | Desmontaje de protección de metálica, incluye: equipo | M2 | 1 | 104.76 | 104.76 | 0%
| de corte oxi-acetileno, acarreo hasta el almacén de la |  | 0 | 0 | 0 | 0%
| obra, limpieza, mano de obra, equipo y herramienta. |  | 0 | 0 | 0 | 0%
10303-361 | Desmontaje de ventana de perfiles tubulares de | PZA | 1 | 391.04 | 391.04 | 0.0001%
| 0.60x0.60 m, incluye: acarreo hasta el almacén del |  | 0 | 0 | 0 | 0%
| sitio, limpieza, mano de obra, andamios, equipo y |  | 0 | 0 | 0 | 0%
| herramienta. |  | 0 | 0 | 0 | 0%
10303-362 | Desmontaje de ventana de perfiles tubulares de | PZA | 1 | 488.81 | 488.81 | 0.0002%
| 0.90x0.90 m, incluye: acarreo hasta el almacén del |  | 0 | 0 | 0 | 0%
| sitio, limpieza, mano de obra, andamios, equipo y |  | 0 | 0 | 0 | 0%
| herramienta. |  | 0 | 0 | 0 | 0%
10303-363 | Desmontaje de ventana de perfiles tubulares de | PZA | 1 | 558.65 | 558.65 | 0.0002%
| 1.20x0.90 m, incluye: acarreo hasta el almacén del |  | 0 | 0 | 0 | 0%
| sitio, limpieza, mano de obra, andamios, equipo y |  | 0 | 0 | 0 | 0%
| herramienta. |  | 0 | 0 | 0 | 0%
10303-364 | Desmontaje de ventana de perfiles tubulares de | PZA | 1 | 611.01 | 611.01 | 0.0003%
| 1.50x0.90 m, incluye: acarreo hasta el almacén del |  | 0 | 0 | 0 | 0%
| sitio, limpieza, mano de obra, andamios, equipo y |  | 0 | 0 | 0 | 0%
| herramienta. |  | 0 | 0 | 0 | 0%
10303-365 | Desmontaje de ventana de perfiles tubulares de | PZA | 1 | 651.74 | 651.74 | 0.0003%
| 1.50x1.20 m, incluye: acarreo hasta el almacén del |  | 0 | 0 | 0 | 0%
| sitio, limpieza, mano de obra, andamios, equipo y |  | 0 | 0 | 0 | 0%
| herramienta. |  | 0 | 0 | 0 | 0%
10303-366 | Desmontaje de ventana de perfiles tubulares de | PZA | 1 | 698.31 | 698.31 | 0.0003%
| 1.80x1.20 m, incluye: acarreo hasta el almacén del |  | 0 | 0 | 0 | 0%
| sitio, limpieza, mano de obra, andamios, equipo y |  | 0 | 0 | 0 | 0%
| herramienta. |  | 0 | 0 | 0 | 0%
10303-367 | Desmontaje de ventana de perfiles tubulares de | PZA | 1 | 752.02 | 752.02 | 0.0003%
| 2.10x1.20 m, incluye: acarreo hasta el almacén del |  | 0 | 0 | 0 | 0%
| sitio, limpieza, mano de obra, andamios, equipo y |  | 0 | 0 | 0 | 0%
| herramienta. |  | 0 | 0 | 0 | 0%
10303-368 | Desmontaje de ventana de perfiles tubulares de | PZA | 1 | 814.69 | 814.69 | 0.0004%
| 1.80x1.80 m, incluye: acarreo hasta el almacén del |  | 0 | 0 | 0 | 0%
| sitio, limpieza, mano de obra, andamios, equipo y |  | 0 | 0 | 0 | 0%
| herramienta. |  | 0 | 0 | 0 | 0%
10303-369 | Desmontaje de ventana de perfiles tubulares de | PZA | 1 | 888.75 | 888.75 | 0.0004%
| 1.80x2.10 m, incluye: acarreo hasta el almacén del |  | 0 | 0 | 0 | 0%
| sitio, limpieza, mano de obra, andamios, equipo y |  | 0 | 0 | 0 | 0%
| herramienta. |  | 0 | 0 | 0 | 0%
10303-370 | Desmontaje de ventana de perfiles tubulares de | PZA | 1 | 977.63 | 977.63 | 0.0004%
| 2.10x2.10 m, incluye: acarreo hasta el almacén del |  | 0 | 0 | 0 | 0%
| sitio, limpieza, mano de obra, andamios, equipo y |  | 0 | 0 | 0 | 0%
| herramienta. |  | 0 | 0 | 0 | 0%
10303-371 | Desmontaje de ventana de perfiles tubulares, incluye: | M2 | 1 | 325.87 | 325.87 | 0.0001%
| acarreo hasta el almacén del sitio, limpieza mano de |  | 0 | 0 | 0 | 0%
| obra, andamios, equipo y herramienta. |  | 0 | 0 | 0 | 0%
103036 | Desmontaje de Luminarias
10303-401 | Desmontaje con recuperación de luminaria | PZA | 1 | 82.63 | 82.63 | 0%
| fluorescente de 30x30 cm. hasta una altura de 5 m. |  | 0 | 0 | 0 | 0%
| incluye: desconexión, retiro de soporteria, andamios, |  | 0 | 0 | 0 | 0%
| acarreos hasta la bodega, mano de obra, equipo y |  | 0 | 0 | 0 | 0%
| herramienta. |  | 0 | 0 | 0 | 0%
10303-402 | Desmontaje con recuperación de luminaria | PZA | 1 | 110.16 | 110.16 | 0%
| fluorescente de 0.30x1.20 m. Hasta una altura de 5 m. |  | 0 | 0 | 0 | 0%
| incluye: desconexión, retiro de soporteria, andamios, |  | 0 | 0 | 0 | 0%
| acarreos hasta la bodega, mano de obra, equipo y |  | 0 | 0 | 0 | 0%
| herramienta. |  | 0 | 0 | 0 | 0%
10303-403 | Desmontaje con recuperación de luminaria | PZA | 1 | 123.94 | 123.94 | 0%
| fluorescente de 0.30x2.40 m. Hasta una altura de 5 m. |  | 0 | 0 | 0 | 0%
| incluye: desconexión, retiro de soporteria, andamios, |  | 0 | 0 | 0 | 0%
| acarreos hasta la bodega, mano de obra, equipo y |  | 0 | 0 | 0 | 0%
| herramienta. |  | 0 | 0 | 0 | 0%
10303-404 | Desmontaje con recuperación de luminaria | PZA | 1 | 99.14 | 99.14 | 0%
| fluorescente de 60x60 cm. Hasta una altura de 5 m. |  | 0 | 0 | 0 | 0%
| incluye: desconexión, retiro de soporteria, andamios, |  | 0 | 0 | 0 | 0%
| acarreos hasta la bodega, mano de obra, equipo y |  | 0 | 0 | 0 | 0%
| herramienta. |  | 0 | 0 | 0 | 0%
10303-405 | Desmontaje con recuperación de luminaria | PZA | 1 | 123.94 | 123.94 | 0%
| fluorescente de 0.60x1.20 m. Hasta una altura de 5 m. |  | 0 | 0 | 0 | 0%
| incluye: desconexión, retiro de soporteria, andamios, |  | 0 | 0 | 0 | 0%
| acarreos hasta la bodega, mano de obra, equipo y |  | 0 | 0 | 0 | 0%
| herramienta. |  | 0 | 0 | 0 | 0%
10303-411 | Desmontaje con recuperación de luminaria tipo | PZA | 1 | 99.14 | 99.14 | 0%
| industrial de 0.30x1.22m, hasta una altura de 4 m. |  | 0 | 0 | 0 | 0%
| incluye: desconexión, retiro de soporteria, andamios, |  | 0 | 0 | 0 | 0%
| acarreos hasta la bodega, mano de obra, equipo y |  | 0 | 0 | 0 | 0%
| herramienta. |  | 0 | 0 | 0 | 0%
10303-412 | Desmontaje con recuperación de luminaria tipo | PZA | 1 | 110.16 | 110.16 | 0%
| industrial de 0.30x2.40m, hasta una altura de 4 m. |  | 0 | 0 | 0 | 0%
| incluye: desconexión, retiro de soporteria, andamios, |  | 0 | 0 | 0 | 0%
| acarreos hasta la bodega, mano de obra, equipo y |  | 0 | 0 | 0 | 0%
| herramienta. |  | 0 | 0 | 0 | 0%
10303-421 | Desmontaje con recuperación de luminaria tipo spot, | PZA | 1 | 66.1 | 66.1 | 0%
| hasta una altura de 4 m. incluye: desconexión, retiro |  | 0 | 0 | 0 | 0%
| de soporteria, andamios, acarreos hasta la bodega, |  | 0 | 0 | 0 | 0%
| mano de obra, equipo y herramienta. |  | 0 | 0 | 0 | 0%
10303-422 | Desmontaje con recuperación de luminaria tipo spot, | PZA | 1 | 99.14 | 99.14 | 0%
| hasta una altura de 6 m. incluye: desconexión, retiro |  | 0 | 0 | 0 | 0%
| de soporteria, andamios, acarreos hasta la bodega, |  | 0 | 0 | 0 | 0%
| mano de obra, equipo y herramienta. |  | 0 | 0 | 0 | 0%
10303-423 | Desmontaje con recuperación de luminaria tipo | PZA | 1 | 61.97 | 61.97 | 0%
| arbotante, hasta una altura de 4 m. incluye: |  | 0 | 0 | 0 | 0%
| desconexión, retiro de soporteria, andamios, acarreos |  | 0 | 0 | 0 | 0%
| hasta la bodega, mano de obra, equipo y herramienta. |  | 0 | 0 | 0 | 0%
10303-424 | Desmontaje con recuperación de luminaria tipo | PZA | 1 | 90.13 | 90.13 | 0%
| arbotante, hasta una altura de 6 m. incluye: |  | 0 | 0 | 0 | 0%
| desconexión, retiro de soporteria, andamios, acarreos |  | 0 | 0 | 0 | 0%
| hasta la bodega, mano de obra, equipo y herramienta. |  | 0 | 0 | 0 | 0%
10303-425 | Desmontaje con recuperación de luminaria de techo, | PZA | 1 | 66.1 | 66.1 | 0%
| hasta una altura de 4 m. incluye: desconexión, retiro |  | 0 | 0 | 0 | 0%
| de soporteria, andamios, acarreos hasta la bodega, |  | 0 | 0 | 0 | 0%
| mano de obra, equipo y herramienta. |  | 0 | 0 | 0 | 0%
10303-426 | Desmontaje con recuperación de luminaria de techo, | PZA | 1 | 99.14 | 99.14 | 0%
| hasta una altura de 6 m. incluye: desconexión, retiro |  | 0 | 0 | 0 | 0%
| de soporteria, andamios, acarreos hasta la bodega, |  | 0 | 0 | 0 | 0%
| mano de obra, equipo y herramienta. |  | 0 | 0 | 0 | 0%
10303-431 | Desmontaje con recuperación de luminaria de exterior | PZA | 1 | 751.29 | 751.29 | 0.0003%
| colocada sobre poste, hasta una altura de 6 m. incluye: |  | 0 | 0 | 0 | 0%
| desconexión, equipo, acarreos hasta la bodega, mano |  | 0 | 0 | 0 | 0%
| de obra, equipo y herramienta. |  | 0 | 0 | 0 | 0%
10303-432 | Desmontaje con recuperación de luminaria de exterior | PZA | 1 | 819.6 | 819.6 | 0.0004%
| colocada sobre poste, hasta una altura de 8 m. incluye: |  | 0 | 0 | 0 | 0%
| desconexión, equipo, acarreos hasta la bodega, mano |  | 0 | 0 | 0 | 0%
| de obra, equipo y herramienta. |  | 0 | 0 | 0 | 0%
10303-433 | Desmontaje con recuperación de luminaria de exterior | PZA | 1 | 901.55 | 901.55 | 0.0004%
| colocada sobre poste, hasta una altura de 10 m. |  | 0 | 0 | 0 | 0%
| incluye: desconexión, equipo, acarreos hasta la |  | 0 | 0 | 0 | 0%
| bodega, mano de obra, equipo y herramienta. |  | 0 | 0 | 0 | 0%
10303-434 | Desmontaje con recuperación de luminaria de exterior | PZA | 1 | 1001.72 | 1001.72 | 0.0004%
| colocada sobre poste, hasta una altura de 12 m. |  | 0 | 0 | 0 | 0%
| incluye: desconexión, equipo, acarreos hasta la |  | 0 | 0 | 0 | 0%
| bodega, mano de obra, equipo y herramienta. |  | 0 | 0 | 0 | 0%
10303-441 | Desmontaje con recuperación de luminaria de exterior | PZA | 1 | 1803.1 | 1803.1 | 0.0008%
| y poste metálico hasta 6 m. de altura, incluye: |  | 0 | 0 | 0 | 0%
| desconexión, equipo, acarreos hasta la bodega, mano |  | 0 | 0 | 0 | 0%
| de obra, equipo y herramienta. |  | 0 | 0 | 0 | 0%
10303-442 | Desmontaje con recuperación de luminaria de exterior | PZA | 1 | 2003.44 | 2003.44 | 0.0009%
| y poste metálico hasta 8 m. de altura, incluye: |  | 0 | 0 | 0 | 0%
| desconexión, equipo, acarreos hasta la bodega, mano |  | 0 | 0 | 0 | 0%
| de obra, equipo y herramienta. |  | 0 | 0 | 0 | 0%
10303-443 | Desmontaje con recuperación de luminaria de exterior | PZA | 1 | 2253.87 | 2253.87 | 0.0011%
| y poste metálico hasta 10 m. de altura, incluye: |  | 0 | 0 | 0 | 0%
| desconexión, equipo, acarreos hasta la bodega, mano |  | 0 | 0 | 0 | 0%
| de obra, equipo y herramienta. |  | 0 | 0 | 0 | 0%
10303-444 | Desmontaje con recuperación de luminaria de exterior | PZA | 1 | 2575.85 | 2575.85 | 0.0012%
| y poste metálico hasta 12 m. de altura, incluye: |  | 0 | 0 | 0 | 0%
| desconexión, equipo, acarreos hasta la bodega, mano |  | 0 | 0 | 0 | 0%
| de obra, equipo y herramienta. |  | 0 | 0 | 0 | 0%
103037 | Desmontaje de Estructura Met.
10303-501 | Desmontaje de estructura metálica ligera sin uso de | KG | 1 | 11.72 | 11.72 | 0%
| grúa, hasta una altura de 6.00 m., incluye: cortes con |  | 0 | 0 | 0 | 0%
| equipo oxi-acetileno, descenso, acarreo hasta el |  | 0 | 0 | 0 | 0%
| almacén del sitio, mano de obra, equipo y herramienta. |  | 0 | 0 | 0 | 0%
10303-502 | Desmontaje de estructura metálica ligera sin uso de | KG | 1 | 12.91 | 12.91 | 0%
| grúa, hasta una altura de 8.00 m., incluye: cortes con |  | 0 | 0 | 0 | 0%
| equipo oxi-acetileno, descenso, acarreo hasta el |  | 0 | 0 | 0 | 0%
| almacén del sitio, mano de obra, equipo y herramienta. |  | 0 | 0 | 0 | 0%
10303-503 | Desmontaje de estructura metálica ligera sin uso de | KG | 1 | 13.62 | 13.62 | 0%
| grúa, hasta una altura de 10.00 m., incluye: cortes con |  | 0 | 0 | 0 | 0%
| equipo oxi-acetileno, descenso, acarreo hasta el |  | 0 | 0 | 0 | 0%
| almacén del sitio, mano de obra, equipo y herramienta. |  | 0 | 0 | 0 | 0%
10303-504 | Desmontaje de estructura metálica ligera sin uso de | KG | 1 | 14.42 | 14.42 | 0%
| grúa, hasta una altura de 12.00 m., incluye: cortes con |  | 0 | 0 | 0 | 0%
| equipo oxi-acetileno, descenso, acarreo hasta el |  | 0 | 0 | 0 | 0%
| almacén del sitio, mano de obra, equipo y herramienta. |  | 0 | 0 | 0 | 0%
10303-511 | Desmontaje de estructura metálica ligera con uso de | KG | 1 | 11.79 | 11.79 | 0%
| grúa, hasta una altura de 6.00 m., incluye: cortes con |  | 0 | 0 | 0 | 0%
| equipo oxi-acetileno, descenso, acarreo hasta el |  | 0 | 0 | 0 | 0%
| almacén del sitio o al camión, mano de obra, equipo y |  | 0 | 0 | 0 | 0%
| herramienta. |  | 0 | 0 | 0 | 0%
10303-512 | Desmontaje de estructura metálica ligera con uso de | KG | 1 | 12.19 | 12.19 | 0%
| grúa, hasta una altura de 8.00 m., incluye: cortes con |  | 0 | 0 | 0 | 0%
| equipo oxi-acetileno, descenso, acarreo hasta el |  | 0 | 0 | 0 | 0%
| almacén del sitio o al camión, mano de obra, equipo y |  | 0 | 0 | 0 | 0%
| herramienta. |  | 0 | 0 | 0 | 0%
10303-513 | Desmontaje de estructura metálica ligera con uso de | KG | 1 | 12.82 | 12.82 | 0%
| grúa, hasta una altura de 10.00 m., incluye: cortes con |  | 0 | 0 | 0 | 0%
| equipo oxi-acetileno, descenso, acarreo hasta el |  | 0 | 0 | 0 | 0%
| almacén del sitio o al camión, mano de obra, equipo y |  | 0 | 0 | 0 | 0%
| herramienta. |  | 0 | 0 | 0 | 0%
10303-514 | Desmontaje de estructura metálica ligera con uso de | KG | 1 | 13.67 | 13.67 | 0%
| grúa, hasta una altura de 12.00 m., incluye: cortes con |  | 0 | 0 | 0 | 0%
| equipo oxi-acetileno, descenso, acarreo hasta el |  | 0 | 0 | 0 | 0%
| almacén del sitio o al camión, mano de obra, equipo y |  | 0 | 0 | 0 | 0%
| herramienta. |  | 0 | 0 | 0 | 0%
10303-515 | Desmontaje de estructura metálica pesada con uso de | KG | 1 | 8.32 | 8.32 | 0%
| grúa, hasta una altura de 6.00 m., incluye: cortes con |  | 0 | 0 | 0 | 0%
| equipo oxi-acetileno, descenso, acarreo hasta el |  | 0 | 0 | 0 | 0%
| almacén del sitio, mano de obra, equipo y herramienta. |  | 0 | 0 | 0 | 0%
10303-516 | Desmontaje de estructura metálica pesada con uso de | KG | 1 | 8.78 | 8.78 | 0%
| grúa, hasta una altura de 8.00 m., incluye: cortes con |  | 0 | 0 | 0 | 0%
| equipo oxi-acetileno, descenso, acarreo hasta el |  | 0 | 0 | 0 | 0%
| almacén del sitio, mano de obra, equipo y herramienta. |  | 0 | 0 | 0 | 0%
10303-517 | Desmontaje de estructura metálica pesada con uso de | KG | 1 | 9.04 | 9.04 | 0%
| grúa, hasta una altura de 10.00 m., incluye: cortes con |  | 0 | 0 | 0 | 0%
| equipo oxi-acetileno, descenso, acarreo hasta el |  | 0 | 0 | 0 | 0%
| almacén del sitio, mano de obra, equipo y herramienta. |  | 0 | 0 | 0 | 0%
10303-518 | Desmontaje de estructura metálica pesada con uso de | KG | 1 | 9.73 | 9.73 | 0%
| grúa, hasta una altura de 12.00 m., incluye: cortes con |  | 0 | 0 | 0 | 0%
| equipo oxi-acetileno, descenso, acarreo hasta el |  | 0 | 0 | 0 | 0%
| almacén del sitio, mano de obra, equipo y herramienta. |  | 0 | 0 | 0 | 0%
103038 | Desmontaje Inst. Hidrosanitaria
10303-601 | Desmontaje de coladera de cúpula, con recuperación, | PZA | 1 | 642.63 | 642.63 | 0.0003%
| incluye: demolición de piso, desconexión hidráulica, |  | 0 | 0 | 0 | 0%
| acarreo hasta el almacén, mano de obra, equipo y |  | 0 | 0 | 0 | 0%
| herramienta. |  | 0 | 0 | 0 | 0%
10303-602 | Desmontaje de coladera de piso, con recuperación, | PZA | 1 | 642.63 | 642.63 | 0.0003%
| incluye: demolición de piso, desconexión hidráulica, |  | 0 | 0 | 0 | 0%
| acarreo hasta el almacén, mano de obra, equipo y |  | 0 | 0 | 0 | 0%
| herramienta. |  | 0 | 0 | 0 | 0%
10303-603 | Desmontaje de coladera de pretil, con recuperación, | PZA | 1 | 963.94 | 963.94 | 0.0004%
| incluye: demolición de piso, desconexión hidráulica, |  | 0 | 0 | 0 | 0%
| acarreo hasta el almacén, mano de obra, equipo y |  | 0 | 0 | 0 | 0%
| herramienta. |  | 0 | 0 | 0 | 0%
10303-611 | Desmontaje de tubería de acero soldable de 13 mm de | M | 1 | 61.39 | 61.39 | 0%
| diámetro, con recuperación hasta una altura de 6 m., |  | 0 | 0 | 0 | 0%
| incluye: desconexión hidráulica, retiro de soportes, |  | 0 | 0 | 0 | 0%
| acarreo hasta el almacén, equipo de corte |  | 0 | 0 | 0 | 0%
| oxi-acetileno, andamios, mano de obra, equipo y |  | 0 | 0 | 0 | 0%
| herramienta. |  | 0 | 0 | 0 | 0%
10303-612 | Desmontaje de tubería de acero soldable de 19 mm de | M | 1 | 63.51 | 63.51 | 0%
| diámetro, con recuperación hasta una altura de 6 m., |  | 0 | 0 | 0 | 0%
| incluye: desconexión hidráulica, retiro de soportes, |  | 0 | 0 | 0 | 0%
| acarreo hasta el almacén, equipo de corte |  | 0 | 0 | 0 | 0%
| oxi-acetileno, andamios, mano de obra, equipo y |  | 0 | 0 | 0 | 0%
| herramienta. |  | 0 | 0 | 0 | 0%
10303-613 | Desmontaje de tubería de acero soldable de 25 mm de | M | 1 | 68.21 | 68.21 | 0%
| diámetro, con recuperación hasta una altura de 6 m., |  | 0 | 0 | 0 | 0%
| incluye: desconexión hidráulica, retiro de soportes, |  | 0 | 0 | 0 | 0%
| acarreo hasta el almacén, equipo de corte |  | 0 | 0 | 0 | 0%
| oxi-acetileno, andamios, mano de obra, equipo y |  | 0 | 0 | 0 | 0%
| herramienta. |  | 0 | 0 | 0 | 0%
10303-614 | Desmontaje de tubería de acero soldable de 32 mm de | M | 1 | 73.67 | 73.67 | 0%
| diámetro, con recuperación hasta una altura de 6 m., |  | 0 | 0 | 0 | 0%
| incluye: desconexión hidráulica, retiro de soportes, |  | 0 | 0 | 0 | 0%
| acarreo hasta el almacén, equipo de corte |  | 0 | 0 | 0 | 0%
| oxi-acetileno, andamios, mano de obra, equipo y |  | 0 | 0 | 0 | 0%
| herramienta. |  | 0 | 0 | 0 | 0%
10303-615 | Desmontaje de tubería de acero soldable de 38 mm de | M | 1 | 83.72 | 83.72 | 0%
| diámetro, con recuperación hasta una altura de 6 m., |  | 0 | 0 | 0 | 0%
| incluye: desconexión hidráulica, retiro de soportes, |  | 0 | 0 | 0 | 0%
| acarreo hasta el almacén, equipo de corte |  | 0 | 0 | 0 | 0%
| oxi-acetileno, andamios, mano de obra, equipo y |  | 0 | 0 | 0 | 0%
| herramienta. |  | 0 | 0 | 0 | 0%
10303-616 | Desmontaje de tubería de acero soldable de 51 mm de | M | 1 | 92.09 | 92.09 | 0%
| diámetro, con recuperación hasta una altura de 6 m., |  | 0 | 0 | 0 | 0%
| incluye: desconexión hidráulica, retiro de soportes, |  | 0 | 0 | 0 | 0%
| acarreo hasta el almacén, equipo de corte |  | 0 | 0 | 0 | 0%
| oxi-acetileno, andamios, mano de obra, equipo y |  | 0 | 0 | 0 | 0%
| herramienta. |  | 0 | 0 | 0 | 0%
10303-617 | Desmontaje de tubería de acero soldable de 64 mm de | M | 1 | 105.26 | 105.26 | 0%
| diámetro, con recuperación hasta una altura de 6 m., |  | 0 | 0 | 0 | 0%
| incluye: desconexión hidráulica, retiro de soportes, |  | 0 | 0 | 0 | 0%
| acarreo hasta el almacén, equipo de corte |  | 0 | 0 | 0 | 0%
| oxi-acetileno, andamios, mano de obra, equipo y |  | 0 | 0 | 0 | 0%
| herramienta. |  | 0 | 0 | 0 | 0%
10303-618 | Desmontaje de tubería de acero soldable de 75 mm de | M | 1 | 122.77 | 122.77 | 0%
| diámetro, con recuperación hasta una altura de 6 m., |  | 0 | 0 | 0 | 0%
| incluye: desconexión hidráulica, retiro de soportes, |  | 0 | 0 | 0 | 0%
| acarreo hasta el almacén, equipo de corte |  | 0 | 0 | 0 | 0%
| oxi-acetileno, andamios, mano de obra, equipo y |  | 0 | 0 | 0 | 0%
| herramienta. |  | 0 | 0 | 0 | 0%
10303-619 | Desmontaje de tubería de acero soldable de 100 mm | M | 1 | 184.18 | 184.18 | 0%
| de diámetro, con recuperación hasta una altura de 6 |  | 0 | 0 | 0 | 0%
| m., incluye: desconexión hidráulica, retiro de soportes, |  | 0 | 0 | 0 | 0%
| acarreo hasta el almacén, equipo de corte |  | 0 | 0 | 0 | 0%
| oxi-acetileno, andamios, mano de obra, equipo y |  | 0 | 0 | 0 | 0%
| herramienta. |  | 0 | 0 | 0 | 0%
10303-621 | Desmontaje de tubería de bajada de aguas, de fierro | M | 1 | 1407.66 | 1407.66 | 0.0006%
| fundido de 100 mm de diámetro hasta una altura de 7 |  | 0 | 0 | 0 | 0%
| m, con recuperación, incluye: desconexión hidráulica, |  | 0 | 0 | 0 | 0%
| demolición en paso de losa, andamios, acarreo hasta |  | 0 | 0 | 0 | 0%
| el almacén, mano de obra, equipo y herramienta. |  | 0 | 0 | 0 | 0%
10303-622 | Desmontaje de tubería de bajada de aguas, de fierro | M | 1 | 2111.49 | 2111.49 | 0.001%
| fundido de 150 mm de diámetro hasta una altura de 7 |  | 0 | 0 | 0 | 0%
| m, con recuperación, incluye: desconexión hidráulica, |  | 0 | 0 | 0 | 0%
| demolición en paso de losa, andamios, acarreo hasta |  | 0 | 0 | 0 | 0%
| el almacén, mano de obra, equipo y herramienta. |  | 0 | 0 | 0 | 0%
10303-623 | Desmontaje de tubería de bajada de aguas, de pvc de | M | 1 | 422.3 | 422.3 | 0.0002%
| 100 mm de diámetro hasta una altura de 7 m, con |  | 0 | 0 | 0 | 0%
| recuperación, incluye: desconexión hidráulica, |  | 0 | 0 | 0 | 0%
| demolición en paso de losa, andamios, acarreo hasta |  | 0 | 0 | 0 | 0%
| el almacén, mano de obra, equipo y herramienta. |  | 0 | 0 | 0 | 0%
10303-624 | Desmontaje de tubería de bajada de aguas, de pvc de | M | 1 | 527.87 | 527.87 | 0.0002%
| 150 mm de diámetro hasta una altura de 7 m, con |  | 0 | 0 | 0 | 0%
| recuperación, incluye: desconexión hidráulica, |  | 0 | 0 | 0 | 0%
| demolición en paso de losa, andamios, acarreo hasta |  | 0 | 0 | 0 | 0%
| el almacén, mano de obra, equipo y herramienta. |  | 0 | 0 | 0 | 0%
10303-631 | Desmontaje de tubería de cobre de 13 mm de | M | 1 | 17.31 | 17.31 | 0%
| diámetro, con recuperación hasta una altura de 6 m., |  | 0 | 0 | 0 | 0%
| incluye: desconexión hidráulica, retiro de soportes, |  | 0 | 0 | 0 | 0%
| acarreo hasta el almacén, andamios, mano de obra, |  | 0 | 0 | 0 | 0%
| equipo y herramienta. |  | 0 | 0 | 0 | 0%
10303-632 | Desmontaje de tubería de cobre de 19 mm de | M | 1 | 17.6 | 17.6 | 0%
| diámetro, con recuperación hasta una altura de 6 m., |  | 0 | 0 | 0 | 0%
| incluye: desconexión hidráulica, retiro de soportes, |  | 0 | 0 | 0 | 0%
| acarreo hasta el almacén, andamios, mano de obra, |  | 0 | 0 | 0 | 0%
| equipo y herramienta. |  | 0 | 0 | 0 | 0%
10303-633 | Desmontaje de tubería de cobre de 25 mm de | M | 1 | 18.37 | 18.37 | 0%
| diámetro, con recuperación hasta una altura de 6 m., |  | 0 | 0 | 0 | 0%
| incluye: desconexión hidráulica, retiro de soportes, |  | 0 | 0 | 0 | 0%
| acarreo hasta el almacén, andamios, mano de obra, |  | 0 | 0 | 0 | 0%
| equipo y herramienta. |  | 0 | 0 | 0 | 0%
10303-634 | Desmontaje de tubería de cobre de 32 mm de | M | 1 | 19.19 | 19.19 | 0%
| diámetro, con recuperación hasta una altura de 6 m., |  | 0 | 0 | 0 | 0%
| incluye: desconexión hidráulica, retiro de soportes, |  | 0 | 0 | 0 | 0%
| acarreo hasta el almacén, andamios, mano de obra, |  | 0 | 0 | 0 | 0%
| equipo y herramienta. |  | 0 | 0 | 0 | 0%
10303-635 | Desmontaje de tubería de cobre de 38 mm de | M | 1 | 20.11 | 20.11 | 0%
| diámetro, con recuperación hasta una altura de 6 m., |  | 0 | 0 | 0 | 0%
| incluye: desconexión hidráulica, retiro de soportes, |  | 0 | 0 | 0 | 0%
| acarreo hasta el almacén, andamios, mano de obra, |  | 0 | 0 | 0 | 0%
| equipo y herramienta. |  | 0 | 0 | 0 | 0%
10303-636 | Desmontaje de tubería de cobre de 51 mm de | M | 1 | 21.12 | 21.12 | 0%
| diámetro, con recuperación hasta una altura de 6 m., |  | 0 | 0 | 0 | 0%
| incluye: desconexión hidráulica, retiro de soportes, |  | 0 | 0 | 0 | 0%
| acarreo hasta el almacén, andamios, mano de obra, |  | 0 | 0 | 0 | 0%
| equipo y herramienta. |  | 0 | 0 | 0 | 0%
10303-637 | Desmontaje de tubería de cobre de 64 mm de | M | 1 | 23.46 | 23.46 | 0%
| diámetro, con recuperación hasta una altura de 6 m., |  | 0 | 0 | 0 | 0%
| incluye: desconexión hidráulica, retiro de soportes, |  | 0 | 0 | 0 | 0%
| acarreo hasta el almacén, andamios, mano de obra, |  | 0 | 0 | 0 | 0%
| equipo y herramienta. |  | 0 | 0 | 0 | 0%
10303-638 | Desmontaje de tubería de cobre de 75 mm de | M | 1 | 24.84 | 24.84 | 0%
| diámetro, con recuperación hasta una altura de 6 m., |  | 0 | 0 | 0 | 0%
| incluye: desconexión hidráulica, retiro de soportes, |  | 0 | 0 | 0 | 0%
| acarreo hasta el almacén, andamios, mano de obra, |  | 0 | 0 | 0 | 0%
| equipo y herramienta. |  | 0 | 0 | 0 | 0%
10303-639 | Desmontaje de tubería de cobre de 100 mm de | M | 1 | 30.16 | 30.16 | 0%
| diámetro, con recuperación hasta una altura de 6 m., |  | 0 | 0 | 0 | 0%
| incluye: desconexión hidráulica, retiro de soportes, |  | 0 | 0 | 0 | 0%
| acarreo hasta el almacén, andamios, mano de obra, |  | 0 | 0 | 0 | 0%
| equipo y herramienta. |  | 0 | 0 | 0 | 0%
10303-641 | Desmontaje de tubería de fierro fundido "tar" de 50 mm | M | 1 | 42.22 | 42.22 | 0%
| de diámetro, con recuperación hasta una altura de 6 |  | 0 | 0 | 0 | 0%
| m., incluye: desconexión hidráulica, retiro de soportes, |  | 0 | 0 | 0 | 0%
| acarreo hasta el almacén, andamios, mano de obra, |  | 0 | 0 | 0 | 0%
| equipo y herramienta. |  | 0 | 0 | 0 | 0%
10303-642 | Desmontaje de tubería de fierro fundido "tar" de 100 | M | 1 | 52.79 | 52.79 | 0%
| mm de diámetro, con recuperación hasta una altura de |  | 0 | 0 | 0 | 0%
| 6 m., incluye: desconexión hidráulica, retiro de |  | 0 | 0 | 0 | 0%
| soportes, acarreo hasta el almacén, andamios, mano |  | 0 | 0 | 0 | 0%
| de obra, equipo y herramienta. |  | 0 | 0 | 0 | 0%
10303-643 | Desmontaje de tubería de fierro fundido "tar" de 150 | M | 1 | 70.38 | 70.38 | 0%
| mm de diámetro, con recuperación hasta una altura de |  | 0 | 0 | 0 | 0%
| 6 m., incluye: desconexión hidráulica, retiro de |  | 0 | 0 | 0 | 0%
| soportes, acarreo hasta el almacén, andamios, mano |  | 0 | 0 | 0 | 0%
| de obra, equipo y herramienta. |  | 0 | 0 | 0 | 0%
10303-644 | Desmontaje de tubería de fierro fundido "tar" de 200 | M | 1 | 105.57 | 105.57 | 0%
| mm de diámetro, con recuperación hasta una altura de |  | 0 | 0 | 0 | 0%
| 6 m., incluye: desconexión hidráulica, retiro de |  | 0 | 0 | 0 | 0%
| soportes, acarreo hasta el almacén, andamios, mano |  | 0 | 0 | 0 | 0%
| de obra, equipo y herramienta. |  | 0 | 0 | 0 | 0%
10303-645 | Desmontaje de tubería de fierro fundido de campana | M | 1 | 52.79 | 52.79 | 0%
| de 50 mm de diámetro, con recuperación hasta una |  | 0 | 0 | 0 | 0%
| altura de 6 m., incluye: desconexión hidráulica, retiro |  | 0 | 0 | 0 | 0%
| de soportes, acarreo hasta el almacén, andamios, |  | 0 | 0 | 0 | 0%
| mano de obra, equipo y herramienta. |  | 0 | 0 | 0 | 0%
10303-646 | Desmontaje de tubería de fierro fundido de campana | M | 1 | 70.38 | 70.38 | 0%
| de 100 mm de diámetro, con recuperación hasta una |  | 0 | 0 | 0 | 0%
| altura de 6 m., incluye: desconexión hidráulica, retiro |  | 0 | 0 | 0 | 0%
| de soportes, acarreo hasta el almacén, andamios, |  | 0 | 0 | 0 | 0%
| mano de obra, equipo y herramienta. |  | 0 | 0 | 0 | 0%
10303-647 | Desmontaje de tubería de fierro fundido de campana | M | 1 | 105.57 | 105.57 | 0%
| de 150 mm de diámetro, con recuperación hasta una |  | 0 | 0 | 0 | 0%
| altura de 6 m., incluye: desconexión hidráulica, retiro |  | 0 | 0 | 0 | 0%
| de soportes, acarreo hasta el almacén, andamios, |  | 0 | 0 | 0 | 0%
| mano de obra, equipo y herramienta. |  | 0 | 0 | 0 | 0%
10303-648 | Desmontaje de tubería de fierro fundido de campana | M | 1 | 140.77 | 140.77 | 0%
| de 200 mm de diámetro, con recuperación hasta una |  | 0 | 0 | 0 | 0%
| altura de 6 m., incluye: desconexión hidráulica, retiro |  | 0 | 0 | 0 | 0%
| de soportes, acarreo hasta el almacén, andamios, |  | 0 | 0 | 0 | 0%
| mano de obra, equipo y herramienta. |  | 0 | 0 | 0 | 0%
10303-651 | Desmontaje de tubería de fierro galvanizado de 13 mm | M | 1 | 20.11 | 20.11 | 0%
| de diámetro, con recuperación hasta una altura de 6 |  | 0 | 0 | 0 | 0%
| m., incluye: desconexión hidráulica, retiro de soportes, |  | 0 | 0 | 0 | 0%
| acarreo hasta el almacén, andamios, mano de obra, |  | 0 | 0 | 0 | 0%
| equipo y herramienta. |  | 0 | 0 | 0 | 0%
10303-652 | Desmontaje de tubería de fierro galvanizado de 19 mm | M | 1 | 21.12 | 21.12 | 0%
| de diámetro, con recuperación hasta una altura de 6 |  | 0 | 0 | 0 | 0%
| m., incluye: desconexión hidráulica, retiro de soportes, |  | 0 | 0 | 0 | 0%
| acarreo hasta el almacén, andamios, mano de obra, |  | 0 | 0 | 0 | 0%
| equipo y herramienta. |  | 0 | 0 | 0 | 0%
10303-653 | Desmontaje de tubería de fierro galvanizado de 25 mm | M | 1 | 24.84 | 24.84 | 0%
| de diámetro, con recuperación hasta una altura de 6 |  | 0 | 0 | 0 | 0%
| m., incluye: desconexión hidráulica, retiro de soportes, |  | 0 | 0 | 0 | 0%
| acarreo hasta el almacén, andamios, mano de obra, |  | 0 | 0 | 0 | 0%
| equipo y herramienta. |  | 0 | 0 | 0 | 0%
10303-654 | Desmontaje de tubería de fierro galvanizado de 32 mm | M | 1 | 26.4 | 26.4 | 0%
| de diámetro, con recuperación hasta una altura de 6 |  | 0 | 0 | 0 | 0%
| m., incluye: desconexión hidráulica, retiro de soportes, |  | 0 | 0 | 0 | 0%
| acarreo hasta el almacén, andamios, mano de obra, |  | 0 | 0 | 0 | 0%
| equipo y herramienta. |  | 0 | 0 | 0 | 0%
10303-655 | Desmontaje de tubería de fierro galvanizado de 38 mm | M | 1 | 30.16 | 30.16 | 0%
| de diámetro, con recuperación hasta una altura de 6 |  | 0 | 0 | 0 | 0%
| m., incluye: desconexión hidráulica, retiro de soportes, |  | 0 | 0 | 0 | 0%
| acarreo hasta el almacén, andamios, mano de obra, |  | 0 | 0 | 0 | 0%
| equipo y herramienta. |  | 0 | 0 | 0 | 0%
10303-656 | Desmontaje de tubería de fierro galvanizado de 51 mm | M | 1 | 35.19 | 35.19 | 0%
| de diámetro, con recuperación hasta una altura de 6 |  | 0 | 0 | 0 | 0%
| m., incluye: desconexión hidráulica, retiro de soportes, |  | 0 | 0 | 0 | 0%
| acarreo hasta el almacén, andamios, mano de obra, |  | 0 | 0 | 0 | 0%
| equipo y herramienta. |  | 0 | 0 | 0 | 0%
10303-657 | Desmontaje de tubería de fierro galvanizado de 64 mm | M | 1 | 42.22 | 42.22 | 0%
| de diámetro, con recuperación hasta una altura de 6 |  | 0 | 0 | 0 | 0%
| m., incluye: desconexión hidráulica, retiro de soportes, |  | 0 | 0 | 0 | 0%
| acarreo hasta el almacén, andamios, mano de obra, |  | 0 | 0 | 0 | 0%
| equipo y herramienta. |  | 0 | 0 | 0 | 0%
10303-658 | Desmontaje de tubería de fierro galvanizado de 75 mm | M | 1 | 52.79 | 52.79 | 0%
| de diámetro, con recuperación hasta una altura de 6 |  | 0 | 0 | 0 | 0%
| m., incluye: desconexión hidráulica, retiro de soportes, |  | 0 | 0 | 0 | 0%
| acarreo hasta el almacén, andamios, mano de obra, |  | 0 | 0 | 0 | 0%
| equipo y herramienta. |  | 0 | 0 | 0 | 0%
10303-659 | Desmontaje de tubería de fierro galvanizado de 100 | M | 1 | 70.38 | 70.38 | 0%
| mm de diámetro, con recuperación hasta una altura de |  | 0 | 0 | 0 | 0%
| 6 m., incluye: desconexión hidráulica, retiro de |  | 0 | 0 | 0 | 0%
| soportes, acarreo hasta el almacén, andamios, mano |  | 0 | 0 | 0 | 0%
| de obra, equipo y herramienta. |  | 0 | 0 | 0 | 0%
10303-661 | Desmontaje de tubería de pvc de 13 mm de diámetro, | M | 1 | 12.42 | 12.42 | 0%
| con recuperación hasta una altura de 6 m., incluye: |  | 0 | 0 | 0 | 0%
| desconexión hidráulica, retiro de soportes, acarreo |  | 0 | 0 | 0 | 0%
| hasta el almacén, andamios, mano de obra, equipo y |  | 0 | 0 | 0 | 0%
| herramienta. |  | 0 | 0 | 0 | 0%
10303-662 | Desmontaje de tubería de pvc de 19 mm de diámetro, | M | 1 | 13.2 | 13.2 | 0%
| con recuperación hasta una altura de 6 m., incluye: |  | 0 | 0 | 0 | 0%
| desconexión hidráulica, retiro de soportes, acarreo |  | 0 | 0 | 0 | 0%
| hasta el almacén, andamios, mano de obra, equipo y |  | 0 | 0 | 0 | 0%
| herramienta. |  | 0 | 0 | 0 | 0%
10303-663 | Desmontaje de tubería de pvc de 25 mm de diámetro, | M | 1 | 14.07 | 14.07 | 0%
| con recuperación hasta una altura de 6 m., incluye: |  | 0 | 0 | 0 | 0%
| desconexión hidráulica, retiro de soportes, acarreo |  | 0 | 0 | 0 | 0%
| hasta el almacén, andamios, mano de obra, equipo y |  | 0 | 0 | 0 | 0%
| herramienta. |  | 0 | 0 | 0 | 0%
10303-664 | Desmontaje de tubería de pvc de 32 mm de diámetro, | M | 1 | 15.07 | 15.07 | 0%
| con recuperación hasta una altura de 6 m., incluye: |  | 0 | 0 | 0 | 0%
| desconexión hidráulica, retiro de soportes, acarreo |  | 0 | 0 | 0 | 0%
| hasta el almacén, andamios, mano de obra, equipo y |  | 0 | 0 | 0 | 0%
| herramienta. |  | 0 | 0 | 0 | 0%
10303-665 | Desmontaje de tubería de pvc de 38 mm de diámetro, | M | 1 | 16.23 | 16.23 | 0%
| con recuperación hasta una altura de 6 m., incluye: |  | 0 | 0 | 0 | 0%
| desconexión hidráulica, retiro de soportes, acarreo |  | 0 | 0 | 0 | 0%
| hasta el almacén, andamios, mano de obra, equipo y |  | 0 | 0 | 0 | 0%
| herramienta. |  | 0 | 0 | 0 | 0%
10303-666 | Desmontaje de tubería de pvc de 51 mm de diámetro, | M | 1 | 17.6 | 17.6 | 0%
| con recuperación hasta una altura de 6 m., incluye: |  | 0 | 0 | 0 | 0%
| desconexión hidráulica, retiro de soportes, acarreo |  | 0 | 0 | 0 | 0%
| hasta el almacén, andamios, mano de obra, equipo y |  | 0 | 0 | 0 | 0%
| herramienta. |  | 0 | 0 | 0 | 0%
10303-667 | Desmontaje de tubería de pvc de 64 mm de diámetro, | M | 1 | 19.19 | 19.19 | 0%
| con recuperación hasta una altura de 6 m., incluye: |  | 0 | 0 | 0 | 0%
| desconexión hidráulica, retiro de soportes, acarreo |  | 0 | 0 | 0 | 0%
| hasta el almacén, andamios, mano de obra, equipo y |  | 0 | 0 | 0 | 0%
| herramienta. |  | 0 | 0 | 0 | 0%
10303-668 | Desmontaje de tubería de pvc de 75 mm de diámetro, | M | 1 | 21.12 | 21.12 | 0%
| con recuperación hasta una altura de 6 m., incluye: |  | 0 | 0 | 0 | 0%
| desconexión hidráulica, retiro de soportes, acarreo |  | 0 | 0 | 0 | 0%
| hasta el almacén, andamios, mano de obra, equipo y |  | 0 | 0 | 0 | 0%
| herramienta. |  | 0 | 0 | 0 | 0%
10303-669 | Desmontaje de tubería de pvc de 100 mm de diámetro, | M | 1 | 26.4 | 26.4 | 0%
| con recuperación hasta una altura de 6 m., incluye: |  | 0 | 0 | 0 | 0%
| desconexión hidráulica, retiro de soportes, acarreo |  | 0 | 0 | 0 | 0%
| hasta el almacén, andamios, mano de obra, equipo y |  | 0 | 0 | 0 | 0%
| herramienta. |  | 0 | 0 | 0 | 0%
10303-670 | Desmontaje de tubería de pvc de 150 mm de diámetro, | M | 1 | 35.19 | 35.19 | 0%
| con recuperación hasta una altura de 6 m., incluye: |  | 0 | 0 | 0 | 0%
| desconexión hidráulica, retiro de soportes, acarreo |  | 0 | 0 | 0 | 0%
| hasta el almacén, andamios, mano de obra, equipo y |  | 0 | 0 | 0 | 0%
| herramienta. |  | 0 | 0 | 0 | 0%
10303-671 | Desmontaje de tubería de pvc de 200 mm de diámetro, | M | 1 | 42.22 | 42.22 | 0%
| con recuperación hasta una altura de 6 m., incluye: |  | 0 | 0 | 0 | 0%
| desconexión hidráulica, retiro de soportes, acarreo |  | 0 | 0 | 0 | 0%
| hasta el almacén, andamios, mano de obra, equipo y |  | 0 | 0 | 0 | 0%
| herramienta. |  | 0 | 0 | 0 | 0%
10303-681 | Desmontaje de válvula de bronce de 13 mm. de | PZA | 1 | 99.14 | 99.14 | 0%
| diámetro, con recuperación hasta una altura de 6 m., |  | 0 | 0 | 0 | 0%
| para sustitución, incluye: desconexión hidráulica, |  | 0 | 0 | 0 | 0%
| acarreo hasta el almacén, andamios, mano de obra, |  | 0 | 0 | 0 | 0%
| equipo y herramienta. |  | 0 | 0 | 0 | 0%
10303-682 | Desmontaje de válvula de bronce de 19 mm. de | PZA | 1 | 104.37 | 104.37 | 0%
| diámetro, con recuperación hasta una altura de 6 m., |  | 0 | 0 | 0 | 0%
| para sustitución, incluye: desconexión hidráulica, |  | 0 | 0 | 0 | 0%
| acarreo hasta el almacén, andamios, mano de obra, |  | 0 | 0 | 0 | 0%
| equipo y herramienta. |  | 0 | 0 | 0 | 0%
10303-683 | Desmontaje de válvula de bronce de 25 mm. de | PZA | 1 | 110.16 | 110.16 | 0%
| diámetro, con recuperación hasta una altura de 6 m., |  | 0 | 0 | 0 | 0%
| para sustitución, incluye: desconexión hidráulica, |  | 0 | 0 | 0 | 0%
| acarreo hasta el almacén, andamios, mano de obra, |  | 0 | 0 | 0 | 0%
| equipo y herramienta. |  | 0 | 0 | 0 | 0%
10303-684 | Desmontaje de válvula de bronce de 32 mm. de | PZA | 1 | 123.94 | 123.94 | 0%
| diámetro, con recuperación hasta una altura de 6 m., |  | 0 | 0 | 0 | 0%
| para sustitución, incluye: desconexión hidráulica, |  | 0 | 0 | 0 | 0%
| acarreo hasta el almacén, andamios, mano de obra, |  | 0 | 0 | 0 | 0%
| equipo y herramienta. |  | 0 | 0 | 0 | 0%
10303-685 | Desmontaje de válvula de bronce de 38 mm. de | PZA | 1 | 141.63 | 141.63 | 0%
| diámetro, con recuperación hasta una altura de 6 m., |  | 0 | 0 | 0 | 0%
| para sustitución, incluye: desconexión hidráulica, |  | 0 | 0 | 0 | 0%
| acarreo hasta el almacén, andamios, mano de obra, |  | 0 | 0 | 0 | 0%
| equipo y herramienta. |  | 0 | 0 | 0 | 0%
10303-686 | Desmontaje de válvula de bronce de 51 mm. de | PZA | 1 | 165.25 | 165.25 | 0%
| diámetro, con recuperación hasta una altura de 6 m., |  | 0 | 0 | 0 | 0%
| para sustitución, incluye: desconexión hidráulica, |  | 0 | 0 | 0 | 0%
| acarreo hasta el almacén, andamios, mano de obra, |  | 0 | 0 | 0 | 0%
| equipo y herramienta. |  | 0 | 0 | 0 | 0%
10303-687 | Desmontaje de válvula de bronce de 64 mm. de | PZA | 1 | 180.28 | 180.28 | 0%
| diámetro, con recuperación hasta una altura de 6 m., |  | 0 | 0 | 0 | 0%
| para sustitución, incluye: desconexión hidráulica, |  | 0 | 0 | 0 | 0%
| acarreo hasta el almacén, andamios, mano de obra, |  | 0 | 0 | 0 | 0%
| equipo y herramienta. |  | 0 | 0 | 0 | 0%
10303-688 | Desmontaje de válvula de bronce de 75 mm. de | PZA | 1 | 198.3 | 198.3 | 0%
| diámetro, con recuperación hasta una altura de 6 m., |  | 0 | 0 | 0 | 0%
| para sustitución, incluye: desconexión hidráulica, |  | 0 | 0 | 0 | 0%
| acarreo hasta el almacén, andamios, mano de obra, |  | 0 | 0 | 0 | 0%
| equipo y herramienta. |  | 0 | 0 | 0 | 0%
10303-689 | Desmontaje de válvula de bronce de 100 mm. de | PZA | 1 | 247.88 | 247.88 | 0.0001%
| diámetro, con recuperación hasta una altura de 6 m., |  | 0 | 0 | 0 | 0%
| para sustitución, incluye: desconexión hidráulica, |  | 0 | 0 | 0 | 0%
| acarreo hasta el almacén, andamios, mano de obra, |  | 0 | 0 | 0 | 0%
| equipo y herramienta. |  | 0 | 0 | 0 | 0%
10303-690 | Desmontaje de válvulas y conexiones bridadas de | KG | 1 | 17.52 | 17.52 | 0%
| fierro fundido, con recuperación, incluye: tornillos, |  | 0 | 0 | 0 | 0%
| empaques, desconexión hidráulica, acarreo hasta el |  | 0 | 0 | 0 | 0%
| almacén, mano de obra, equipo y herramienta. |  | 0 | 0 | 0 | 0%
103039 | Desmonataje Inst. Elécttrica
10303-751 | Descableado de instalación eléctrica, cables calibre, | M | 1 | 1.66 | 1.66 | 0%
| 14,12 y 10, incluye: desconexión, acarreos hasta la |  | 0 | 0 | 0 | 0%
| bodega, mano de obra, andamios, equipo y |  | 0 | 0 | 0 | 0%
| herramienta. |  | 0 | 0 | 0 | 0%
10303-752 | Descableado de instalación eléctrica, cables calibre 8 | M | 1 | 2.49 | 2.49 | 0%
| y 6, incluye: desconexión, acarreos hasta la bodega, |  | 0 | 0 | 0 | 0%
| mano de obra, andamios, equipo y herramienta. |  | 0 | 0 | 0 | 0%
10303-753 | Descableado de instalación eléctrica, cables calibre 4 y | M | 1 | 3.3 | 3.3 | 0%
| 2, incluye: desconexión, acarreos hasta la bodega, |  | 0 | 0 | 0 | 0%
| mano de obra, andamios, equipo y herramienta. |  | 0 | 0 | 0 | 0%
10303-754 | Descableado de instalación eléctrica, cables calibre | M | 1 | 3.96 | 3.96 | 0%
| 1/0 y 2/0, incluye: desconexión, acarreos hasta la |  | 0 | 0 | 0 | 0%
| bodega, mano de obra, andamios, equipo y |  | 0 | 0 | 0 | 0%
| herramienta. |  | 0 | 0 | 0 | 0%
10303-755 | Descableado de instalación eléctrica, cables calibre | M | 1 | 4.96 | 4.96 | 0%
| 3/0 y 4/0, incluye: desconexión, acarreos hasta la |  | 0 | 0 | 0 | 0%
| bodega, mano de obra, andamios, equipo y |  | 0 | 0 | 0 | 0%
| herramienta. |  | 0 | 0 | 0 | 0%
10303-756 | Descableado de instalación eléctrica, cables calibre; | M | 1 | 6.6 | 6.6 | 0%
| 250, 300 y 350, kcm, incluye: desconexión, acarreos |  | 0 | 0 | 0 | 0%
| hasta la bodega, mano de obra, andamios, equipo y |  | 0 | 0 | 0 | 0%
| herramienta. |  | 0 | 0 | 0 | 0%
10303-757 | Descableado de instalación eléctrica, cables calibre; | M | 1 | 9.92 | 9.92 | 0%
| 400 y 500 kcm, incluye: desconexión, acarreos hasta |  | 0 | 0 | 0 | 0%
| la bodega, mano de obra, andamios, equipo y |  | 0 | 0 | 0 | 0%
| herramienta. |  | 0 | 0 | 0 | 0%
10303-758 | Desmontaje de interruptor de seguridad de 2x30 A. | PZA | 1 | 160.66 | 160.66 | 0%
| con fusibles, incluye: desenergización, desconexión de |  | 0 | 0 | 0 | 0%
| tuberías y cables, mano de obra, equipo y herramienta. |  | 0 | 0 | 0 | 0%
10303-761 | Desmontaje de interruptor de seguridad de 3x30 A. | PZA | 1 | 192.79 | 192.79 | 0%
| con fusibles, incluye: desenergización, desconexión de |  | 0 | 0 | 0 | 0%
| tuberías y cables, mano de obra, equipo y herramienta. |  | 0 | 0 | 0 | 0%
10303-762 | Desmontaje de interruptor de seguridad de 3x60 A. | PZA | 1 | 240.99 | 240.99 | 0.0001%
| con fusibles, incluye: desenergización, desconexión de |  | 0 | 0 | 0 | 0%
| tuberías y cables, mano de obra, equipo y herramienta. |  | 0 | 0 | 0 | 0%
10303-763 | Desmontaje de interruptor de seguridad de 3x100 A. | PZA | 1 | 321.31 | 321.31 | 0.0001%
| con fusibles, incluye: desenergización, desconexión de |  | 0 | 0 | 0 | 0%
| tuberías y cables, mano de obra, equipo y herramienta. |  | 0 | 0 | 0 | 0%
10303-764 | Desmontaje de interruptor de seguridad de 3x200 A. | PZA | 1 | 481.97 | 481.97 | 0.0002%
| con fusibles, incluye: desenergización, desconexión de |  | 0 | 0 | 0 | 0%
| tuberías y cables, mano de obra, equipo y herramienta. |  | 0 | 0 | 0 | 0%
10303-781 | Desmontaje de planta de luz de emergencia de 50 kva | PZA | 1 | 8983.15 | 8983.15 | 0.0044%
| con peso aproximado de 750 kg. y dimensiones de |  | 0 | 0 | 0 | 0%
| 1.75x0.90x1.40 m, desde el cuarto de maquinas hasta |  | 0 | 0 | 0 | 0%
| el almacen de la obra, incluye: desconexión de ducto |  | 0 | 0 | 0 | 0%
| de ventilacion de lamina, tuberías de diesel, instalación |  | 0 | 0 | 0 | 0%
| eléctrica, acarreos, mano de obra, grúa, equipo y |  | 0 | 0 | 0 | 0%
| herramienta. |  | 0 | 0 | 0 | 0%
10303-782 | Desmontaje de planta de luz de emergencia de 100 | PZA | 1 | 11710.92 | 11710.92 | 0.0058%
| kva con peso aproximado de 1,000 kg. y dimensiones |  | 0 | 0 | 0 | 0%
| de 2.40x1.00x1.40 m, desde el cuarto de maquinas |  | 0 | 0 | 0 | 0%
| hasta el almacen de la obra, incluye: desconexión de |  | 0 | 0 | 0 | 0%
| ducto de ventilacion de lamina, tuberías de diesel, |  | 0 | 0 | 0 | 0%
| instalación eléctrica, acarreos, mano de obra, grúa, |  | 0 | 0 | 0 | 0%
| equipo y herramienta. |  | 0 | 0 | 0 | 0%
10303-783 | Desmontaje de planta de luz de emergencia de 200 | PZA | 1 | 13474.73 | 13474.73 | 0.0066%
| kva con peso aproximado de 1,600 kg. y dimensiones |  | 0 | 0 | 0 | 0%
| de 2.60x1.10x1.80 m, desde el cuarto de maquinas |  | 0 | 0 | 0 | 0%
| hasta el almacen de la obra, incluye: desconexión de |  | 0 | 0 | 0 | 0%
| ducto de ventilacion de lamina, tuberías de diesel, |  | 0 | 0 | 0 | 0%
| instalación eléctrica, acarreos, mano de obra, grúa, |  | 0 | 0 | 0 | 0%
| equipo y herramienta. |  | 0 | 0 | 0 | 0%
10303-784 | Desmontaje de planta de luz de emergencia de 400 | PZA | 1 | 15238.55 | 15238.55 | 0.0075%
| kva con peso aproximado de 3,200 kg. y dimensiones |  | 0 | 0 | 0 | 0%
| de 3.00x1.20x2.00 m, desde el cuarto de maquinas |  | 0 | 0 | 0 | 0%
| hasta el almacen de la obra, incluye: desconexión de |  | 0 | 0 | 0 | 0%
| ducto de ventilacion de lamina, tuberías de diesel, |  | 0 | 0 | 0 | 0%
| instalación eléctrica, acarreos, mano de obra, grúa, |  | 0 | 0 | 0 | 0%
| equipo y herramienta. |  | 0 | 0 | 0 | 0%
10303-791 | Desmontaje de línea de alimentación eléctrica 16 m. | PZA | 1 | 660.99 | 660.99 | 0.0003%
| de desarrollo a base tubería conduit de 19 mm. y |  | 0 | 0 | 0 | 0%
| cables, incluye: cajas, soportaría, mano de obra, |  | 0 | 0 | 0 | 0%
| andamios, equipo y herramienta. |  | 0 | 0 | 0 | 0%
10303-792 | Desmontaje de línea de alimentación eléctrica 16 m. | PZA | 1 | 793.18 | 793.18 | 0.0003%
| de desarrollo a base tubería conduit de 25 mm. y |  | 0 | 0 | 0 | 0%
| cables, incluye: cajas, soportaría, mano de obra, |  | 0 | 0 | 0 | 0%
| andamios, equipo y herramienta. |  | 0 | 0 | 0 | 0%
10303-793 | Desmontaje de línea de alimentación eléctrica 16 m. | PZA | 1 | 991.48 | 991.48 | 0.0004%
| de desarrollo a base tubería conduit de 32 mm. y |  | 0 | 0 | 0 | 0%
| cables, incluye: cajas, soportaría, mano de obra, |  | 0 | 0 | 0 | 0%
| andamios, equipo y herramienta. |  | 0 | 0 | 0 | 0%
10303-794 | Desmontaje de línea de alimentación eléctrica 16 m. | PZA | 1 | 1187.4 | 1187.4 | 0.0005%
| de desarrollo a base tubería conduit de 38 mm. y |  | 0 | 0 | 0 | 0%
| cables, incluye: cajas, soportaría, mano de obra, |  | 0 | 0 | 0 | 0%
| andamios, equipo y herramienta. |  | 0 | 0 | 0 | 0%
10303-795 | Desmontaje de línea de alimentación eléctrica 16 m. | PZA | 1 | 1416.4 | 1416.4 | 0.0007%
| de desarrollo a base tubería conduit de 51 mm. y |  | 0 | 0 | 0 | 0%
| cables, incluye: cajas, soportaría, mano de obra, |  | 0 | 0 | 0 | 0%
| andamios, equipo y herramienta. |  | 0 | 0 | 0 | 0%
10303-801 | Desmontaje de instalación eléctrica a base de tubería | M2 | 1 | 41.32 | 41.32 | 0%
| conduit y cables, hasta una altura de 4 m, incluye: |  | 0 | 0 | 0 | 0%
| soportería, cajas, andamios, acarreos al almacén, |  | 0 | 0 | 0 | 0%
| mano de obra, equipo y herramienta |  | 0 | 0 | 0 | 0%
10303-802 | Desmontaje de instalación eléctrica a base de tubería | M2 | 1 | 49.58 | 49.58 | 0%
| conduit y cables, hasta una altura de 6 m, incluye: |  | 0 | 0 | 0 | 0%
| soportería, cajas, andamios, acarreos al almacén, |  | 0 | 0 | 0 | 0%
| mano de obra, equipo y herramienta |  | 0 | 0 | 0 | 0%
10303-811 | Desmontaje de salida de contacto en exterior a base | SAL | 1 | 99.14 | 99.14 | 0%
| tubería conduit galvanizada y cables, incluye: cajas, |  | 0 | 0 | 0 | 0%
| soportería, mano de obra, andamios, equipo y |  | 0 | 0 | 0 | 0%
| herramienta. |  | 0 | 0 | 0 | 0%
10303-812 | Desmontaje de salida de contacto en interior a base | SAL | 1 | 99.14 | 99.14 | 0%
| tubería conduit galvanizada y cables, incluye: cajas, |  | 0 | 0 | 0 | 0%
| soportería, mano de obra, andamios, equipo y |  | 0 | 0 | 0 | 0%
| herramienta. |  | 0 | 0 | 0 | 0%
10303-813 | Desmontaje de salida de alumbrado de exterior a base | SAL | 1 | 123.94 | 123.94 | 0%
| tubería conduit galvanizada y cables hasta una altura |  | 0 | 0 | 0 | 0%
| de 6 m., incluye: cajas, soportería, mano de obra, |  | 0 | 0 | 0 | 0%
| andamios, equipo y herramienta. |  | 0 | 0 | 0 | 0%
10303-814 | Desmontaje de salida de alumbrado en interior a base | SAL | 1 | 110.16 | 110.16 | 0%
| tubería conduit y cables hasta una altura de 4 m., |  | 0 | 0 | 0 | 0%
| incluye: cajas, soportería, mano de obra, andamios, |  | 0 | 0 | 0 | 0%
| equipo y herramienta. |  | 0 | 0 | 0 | 0%
10303-815 | Desmontaje de salida de alumbrado en interior a base | SAL | 1 | 123.94 | 123.94 | 0%
| tubería conduit y cables hasta una altura de 6 m., |  | 0 | 0 | 0 | 0%
| incluye: cajas, soportería, mano de obra, andamios, |  | 0 | 0 | 0 | 0%
| equipo y herramienta. |  | 0 | 0 | 0 | 0%
10303-816 | Desmontaje de salida de interfon a base tubería | SAL | 1 | 660.99 | 660.99 | 0.0003%
| conduit y cables, incluye: cajas, soportería, mano de |  | 0 | 0 | 0 | 0%
| obra, andamios, equipo y herramienta. |  | 0 | 0 | 0 | 0%
10303-821 | Desmontaje de tubería conduit galvanizada con | M | 1 | 9.43 | 9.43 | 0%
| recuperación de 13 mm. de diámetro, hasta una altura |  | 0 | 0 | 0 | 0%
| de 6 m. incluye: retiro de soporteria, andamios, |  | 0 | 0 | 0 | 0%
| acarreos hasta la bodega, mano de obra, equipo y |  | 0 | 0 | 0 | 0%
| herramienta. |  | 0 | 0 | 0 | 0%
10303-822 | Desmontaje de tubería conduit galvanizada con | M | 1 | 9.92 | 9.92 | 0%
| recuperación de 19 mm. de diámetro, hasta una altura |  | 0 | 0 | 0 | 0%
| de 6 m. incluye: retiro de soporteria, andamios, |  | 0 | 0 | 0 | 0%
| acarreos hasta la bodega, mano de obra, equipo y |  | 0 | 0 | 0 | 0%
| herramienta. |  | 0 | 0 | 0 | 0%
10303-823 | Desmontaje de tubería conduit galvanizada con | M | 1 | 10.72 | 10.72 | 0%
| recuperación de 25 mm. de diámetro, hasta una altura |  | 0 | 0 | 0 | 0%
| de 6 m. incluye: retiro de soporteria, andamios, |  | 0 | 0 | 0 | 0%
| acarreos hasta la bodega, mano de obra, equipo y |  | 0 | 0 | 0 | 0%
| herramienta. |  | 0 | 0 | 0 | 0%
10303-824 | Desmontaje de tubería conduit galvanizada con | M | 1 | 11.66 | 11.66 | 0%
| recuperación de 32 mm. de diámetro, hasta una altura |  | 0 | 0 | 0 | 0%
| de 6 m. incluye: retiro de soporteria, andamios, |  | 0 | 0 | 0 | 0%
| acarreos hasta la bodega, mano de obra, equipo y |  | 0 | 0 | 0 | 0%
| herramienta. |  | 0 | 0 | 0 | 0%
10303-825 | Desmontaje de tubería conduit galvanizada con | M | 1 | 12.81 | 12.81 | 0%
| recuperación de 38 mm. de diámetro, hasta una altura |  | 0 | 0 | 0 | 0%
| de 6 m. incluye: retiro de soporteria, andamios, |  | 0 | 0 | 0 | 0%
| acarreos hasta la bodega, mano de obra, equipo y |  | 0 | 0 | 0 | 0%
| herramienta. |  | 0 | 0 | 0 | 0%
10303-826 | Desmontaje de tubería conduit galvanizada con | M | 1 | 14.15 | 14.15 | 0%
| recuperación de 51 mm. de diámetro, hasta una altura |  | 0 | 0 | 0 | 0%
| de 6 m. incluye: retiro de soporteria, andamios, |  | 0 | 0 | 0 | 0%
| acarreos hasta la bodega, mano de obra, equipo y |  | 0 | 0 | 0 | 0%
| herramienta. |  | 0 | 0 | 0 | 0%
10303-827 | Desmontaje de tubería conduit galvanizada con | M | 1 | 16.53 | 16.53 | 0%
| recuperación de 64 mm. de diámetro, hasta una altura |  | 0 | 0 | 0 | 0%
| de 6 m. incluye: retiro de soporteria, andamios, |  | 0 | 0 | 0 | 0%
| acarreos hasta la bodega, mano de obra, equipo y |  | 0 | 0 | 0 | 0%
| herramienta. |  | 0 | 0 | 0 | 0%
10303-828 | Desmontaje de tubería conduit galvanizada con | M | 1 | 19.83 | 19.83 | 0%
| recuperación de 75 mm. de diámetro, hasta una altura |  | 0 | 0 | 0 | 0%
| de 6 m. incluye: retiro de soporteria, andamios, |  | 0 | 0 | 0 | 0%
| acarreos hasta la bodega, mano de obra, equipo y |  | 0 | 0 | 0 | 0%
| herramienta. |  | 0 | 0 | 0 | 0%
10303-829 | Desmontaje de tubería conduit galvanizada con | M | 1 | 33.05 | 33.05 | 0%
| recuperación de 100 mm. de diámetro, hasta una |  | 0 | 0 | 0 | 0%
| altura de 6 m. incluye: retiro de soporteria, andamios, |  | 0 | 0 | 0 | 0%
| acarreos hasta la bodega, mano de obra, equipo y |  | 0 | 0 | 0 | 0%
| herramienta. |  | 0 | 0 | 0 | 0%
10303-831 | Desmontaje de centro de carga tipo QO-2 con | PZA | 1 | 214.21 | 214.21 | 0.0001%
| interruptores, incluye: desenergización, desconexión |  | 0 | 0 | 0 | 0%
| de tuberías y cables, mano de obra, equipo y |  | 0 | 0 | 0 | 0%
| herramienta. |  | 0 | 0 | 0 | 0%
10303-832 | Desmontaje de centro de carga tipo QO-4 con | PZA | 1 | 240.99 | 240.99 | 0.0001%
| interruptores, incluye: desenergización, desconexión |  | 0 | 0 | 0 | 0%
| de tuberías y cables, mano de obra, equipo y |  | 0 | 0 | 0 | 0%
| herramienta. |  | 0 | 0 | 0 | 0%
10303-833 | Desmontaje de centro de carga tipo QO-6 con | PZA | 1 | 275.42 | 275.42 | 0.0001%
| interruptores, incluye: desenergización, desconexión |  | 0 | 0 | 0 | 0%
| de tuberías y cables, mano de obra, equipo y |  | 0 | 0 | 0 | 0%
| herramienta. |  | 0 | 0 | 0 | 0%
10303-834 | Desmontaje de centro de carga tipo QO-8 con | PZA | 1 | 321.31 | 321.31 | 0.0001%
| interruptores, incluye: desenergización, desconexión |  | 0 | 0 | 0 | 0%
| de tuberías y cables, mano de obra, equipo y |  | 0 | 0 | 0 | 0%
| herramienta. |  | 0 | 0 | 0 | 0%
10303-835 | Desmontaje de centro de carga QO de 12 espacios e | PZA | 1 | 481.97 | 481.97 | 0.0002%
| interruptores, incluye: desenergización, desconexión |  | 0 | 0 | 0 | 0%
| de tuberías y cables, mano de obra, equipo y |  | 0 | 0 | 0 | 0%
| herramienta. |  | 0 | 0 | 0 | 0%
10303-836 | Desmontaje de centro de carga QO de 20 espacios e | PZA | 1 | 642.63 | 642.63 | 0.0003%
| interruptores, incluye: desenergización, desconexión |  | 0 | 0 | 0 | 0%
| de tuberías y cables, mano de obra, equipo y |  | 0 | 0 | 0 | 0%
| herramienta. |  | 0 | 0 | 0 | 0%
10303-837 | Desmontaje de centro de carga QO de 30 espacios e | PZA | 1 | 803.28 | 803.28 | 0.0003%
| interruptores, incluye: desenergización, desconexión |  | 0 | 0 | 0 | 0%
| de tuberías y cables, mano de obra, equipo y |  | 0 | 0 | 0 | 0%
| herramienta. |  | 0 | 0 | 0 | 0%
10303-841 | Desmontaje de tablero de alumbrado y distribución | PZA | 1 | 642.63 | 642.63 | 0.0003%
| NQOD de 12 circuitos con interruptores, incluye: |  | 0 | 0 | 0 | 0%
| desconexión de tuberías y cables, mano de obra, |  | 0 | 0 | 0 | 0%
| equipo y herramienta. (Descontinuado) |  | 0 | 0 | 0 | 0%
10303-842 | Desmontaje de tablero de alumbrado y distribución | PZA | 1 | 856.84 | 856.84 | 0.0004%
| NQOD de 20 circuitos con interruptores, incluye: |  | 0 | 0 | 0 | 0%
| desconexión de tuberías y cables, mano de obra, |  | 0 | 0 | 0 | 0%
| equipo y herramienta. (Descontinuado) |  | 0 | 0 | 0 | 0%
10303-843 | Desmontaje de tablero de alumbrado y distribución | PZA | 1 | 963.94 | 963.94 | 0.0004%
| NQOD de 24 circuitos con interruptores, incluye: |  | 0 | 0 | 0 | 0%
| desconexión de tuberías y cables, mano de obra, |  | 0 | 0 | 0 | 0%
| equipo y herramienta. (Descontinuado) |  | 0 | 0 | 0 | 0%
10303-844 | Desmontaje de tablero de alumbrado y distribución | PZA | 1 | 1101.65 | 1101.65 | 0.0005%
| NQOD de 30 circuitos con interruptores, incluye: |  | 0 | 0 | 0 | 0%
| desconexión de tuberías y cables, mano de obra, |  | 0 | 0 | 0 | 0%
| equipo y herramienta. (Descontinuado) |  | 0 | 0 | 0 | 0%
10303-845 | Desmontaje de tablero de alumbrado y distribución | PZA | 1 | 1285.25 | 1285.25 | 0.0006%
| NQOD de 42 circuitos con interruptores, incluye: |  | 0 | 0 | 0 | 0%
| desconexión de tuberías y cables, mano de obra, |  | 0 | 0 | 0 | 0%
| equipo y herramienta. (Descontinuado) |  | 0 | 0 | 0 | 0%
10303-846 | Desmontaje de tablero de alumbrado y distribución | PZA | 1 | 1606.57 | 1606.57 | 0.0007%
| NQOD de 54 circuitos con interruptores, incluye: |  | 0 | 0 | 0 | 0%
| desconexión de tuberías y cables, mano de obra, |  | 0 | 0 | 0 | 0%
| equipo y herramienta. (Descontinuado) |  | 0 | 0 | 0 | 0%
10303-847 | Desmontaje de tablero de alumbrado y distribución | PZA | 1 | 2278.7 | 2278.7 | 0.0011%
| I-LINE con interruptores, incluye: desenergización, |  | 0 | 0 | 0 | 0%
| desconexión de tuberías y cables, mano de obra, |  | 0 | 0 | 0 | 0%
| equipo y herramienta. |  | 0 | 0 | 0 | 0%
1030310 | Desmontaje Inst. Aire Acondicionado
10303-901 | Desmontaje de rejilla o difusor de 8"x8", con | PZA | 1 | 39.32 | 39.32 | 0%
| recuperación, hasta una altura de 4.00 m, incluye: |  | 0 | 0 | 0 | 0%
| andamios, acarreos hasta el almacén de la obra, mano |  | 0 | 0 | 0 | 0%
| de obra, equipo y herramienta. |  | 0 | 0 | 0 | 0%
10303-902 | Desmontaje de rejilla o difusor de 12"x12", con | PZA | 1 | 43.69 | 43.69 | 0%
| recuperación, hasta una altura de 4.00 m, incluye: |  | 0 | 0 | 0 | 0%
| andamios, acarreos hasta el almacén de la obra, mano |  | 0 | 0 | 0 | 0%
| de obra, equipo y herramienta. |  | 0 | 0 | 0 | 0%
10303-903 | Desmontaje de rejilla o difusor de 18"x18", con | PZA | 1 | 49.16 | 49.16 | 0%
| recuperación, hasta una altura de 4.00 m, incluye: |  | 0 | 0 | 0 | 0%
| andamios, acarreos hasta el almacén de la obra, mano |  | 0 | 0 | 0 | 0%
| de obra, equipo y herramienta. |  | 0 | 0 | 0 | 0%
10303-904 | Desmontaje de rejilla o difusor de 24"x24", con | PZA | 1 | 59.58 | 59.58 | 0%
| recuperación, hasta una altura de 4.00 m, incluye: |  | 0 | 0 | 0 | 0%
| andamios, acarreos hasta el almacén de la obra, mano |  | 0 | 0 | 0 | 0%
| de obra, equipo y herramienta. |  | 0 | 0 | 0 | 0%
10303-921 | Desmontaje de ductos de lámina para aire | KG | 1 | 8.02 | 8.02 | 0%
| acondicionado, sin recuperación, hasta una altura de |  | 0 | 0 | 0 | 0%
| 4.00 m, incluye: andamios, acarreos hasta el almacén |  | 0 | 0 | 0 | 0%
| de la obra, mano de obra, equipo y herramienta. |  | 0 | 0 | 0 | 0%
10303-922 | Desmontaje de ductos de lámina para aire | KG | 1 | 8.88 | 8.88 | 0%
| acondicionado, sin recuperación, hasta una altura de |  | 0 | 0 | 0 | 0%
| 6.00 m, incluye: andamios, acarreos hasta el almacén |  | 0 | 0 | 0 | 0%
| de la obra, mano de obra, equipo y herramienta. |  | 0 | 0 | 0 | 0%
10303-923 | Desmontaje de ductos de lámina para aire | KG | 1 | 9.68 | 9.68 | 0%
| acondicionado, sin recuperación, hasta una altura de |  | 0 | 0 | 0 | 0%
| 8.00 m, incluye: andamios, acarreos hasta el almacén |  | 0 | 0 | 0 | 0%
| de la obra, mano de obra, equipo y herramienta. |  | 0 | 0 | 0 | 0%
10303-924 | Desmontaje de ductos de lámina para aire | KG | 1 | 10.6 | 10.6 | 0%
| acondicionado, sin recuperación, hasta una altura de |  | 0 | 0 | 0 | 0%
| 10.00 m, incluye: andamios, acarreos hasta el almacén |  | 0 | 0 | 0 | 0%
| de la obra, mano de obra, equipo y herramienta. |  | 0 | 0 | 0 | 0%
10303-925 | Desmontaje de ductos de lámina para aire | KG | 1 | 11.99 | 11.99 | 0%
| acondicionado, sin recuperación, hasta una altura de |  | 0 | 0 | 0 | 0%
| 12.00 m, incluye: andamios, acarreos hasta el almacén |  | 0 | 0 | 0 | 0%
| de la obra, mano de obra, equipo y herramienta. |  | 0 | 0 | 0 | 0%
10303-941 | Desmontaje de unidad manejadora de aire con peso | PZA | 1 | 3684.88 | 3684.88 | 0.0018%
| aproximado de 130 kg, (Capacidad 2-3 TON aprox.), |  | 0 | 0 | 0 | 0%
| desde una altura de 12 m., incluye: desconexión de |  | 0 | 0 | 0 | 0%
| ductos de lamina, tuberías de agua, desconexión de |  | 0 | 0 | 0 | 0%
| instalación eléctrica, acarreos hasta el almacén de la |  | 0 | 0 | 0 | 0%
| obra, mano de obra, grúa, equipo y herramienta. |  | 0 | 0 | 0 | 0%
10303-942 | Desmontaje de unidad manejadora de aire con peso | PZA | 1 | 3822.58 | 3822.58 | 0.0018%
| aproximado de 200 kg, (Capacidad 5 TON aprox.), |  | 0 | 0 | 0 | 0%
| desde una altura de 12 m., incluye: desconexión de |  | 0 | 0 | 0 | 0%
| ductos de lamina, tuberías de agua, desconexión de |  | 0 | 0 | 0 | 0%
| instalación eléctrica, acarreos hasta el almacén de la |  | 0 | 0 | 0 | 0%
| obra, mano de obra, grúa, equipo y herramienta. |  | 0 | 0 | 0 | 0%
10303-943 | Desmontaje de unidad manejadora de aire con peso | PZA | 1 | 4806.07 | 4806.07 | 0.0023%
| aproximado de 350 kg. (Capacidad 7 TON aprox.), |  | 0 | 0 | 0 | 0%
| desde una altura de 12 m., incluye: desconexión de |  | 0 | 0 | 0 | 0%
| ductos de lamina, tuberías de agua, desconexión de |  | 0 | 0 | 0 | 0%
| instalación eléctrica, acarreos hasta el almacén de la |  | 0 | 0 | 0 | 0%
| obra, mano de obra, grúa, equipo y herramienta. |  | 0 | 0 | 0 | 0%
10303-944 | Desmontaje de unidad manejadora de aire con peso | PZA | 1 | 5767.28 | 5767.28 | 0.0028%
| aproximado de 600 kg. (Capacidad 10 TON aprox.), |  | 0 | 0 | 0 | 0%
| desde una altura de 12 m., incluye: desconexión de |  | 0 | 0 | 0 | 0%
| ductos de lamina, tuberías de agua, desconexión de |  | 0 | 0 | 0 | 0%
| instalación eléctrica, acarreos hasta el almacén de la |  | 0 | 0 | 0 | 0%
| obra, mano de obra, grúa, equipo y herramienta. |  | 0 | 0 | 0 | 0%
10303-945 | Desmontaje de unidad manejadora de aire con peso | PZA | 1 | 6889.15 | 6889.15 | 0.0034%
| aproximado de 900 kg. (Capacidad 20 TON aprox.), |  | 0 | 0 | 0 | 0%
| desde una altura de 12 m., incluye: desconexión de |  | 0 | 0 | 0 | 0%
| ductos de lamina, tuberías de agua, desconexión de |  | 0 | 0 | 0 | 0%
| instalación eléctrica, acarreos hasta el almacén de la |  | 0 | 0 | 0 | 0%
| obra, mano de obra, grúa, equipo y herramienta. |  | 0 | 0 | 0 | 0%
10303-946 | Desmontaje de unidad manejadora de aire con peso | PZA | 1 | 8812.26 | 8812.26 | 0.0043%
| aproximado de 2,000 kg. (Capacidad 30 TON aprox.), |  | 0 | 0 | 0 | 0%
| desde una altura de 12 m., incluye: desconexión de |  | 0 | 0 | 0 | 0%
| ductos de lamina, tuberías de agua, desconexión de |  | 0 | 0 | 0 | 0%
| instalación eléctrica, acarreos hasta el almacén de la |  | 0 | 0 | 0 | 0%
| obra, mano de obra, grúa, equipo y herramienta. |  | 0 | 0 | 0 | 0%
10303-947 | Desmontaje de unidad manejadora de aire con peso | PZA | 1 | 11218.71 | 11218.71 | 0.0055%
| aproximado de 2,400 kg. (Capacidad 40 TON aprox.), |  | 0 | 0 | 0 | 0%
| desde una altura de 12 m., incluye: desconexión de |  | 0 | 0 | 0 | 0%
| ductos de lamina, tuberías de agua, desconexión de |  | 0 | 0 | 0 | 0%
| instalación eléctrica, acarreos hasta el almacén de la |  | 0 | 0 | 0 | 0%
| obra, mano de obra, grúa, equipo y herramienta. |  | 0 | 0 | 0 | 0%
10303-961 | Desmontaje de ventilador de extracción de aire con | PZA | 1 | 803.28 | 803.28 | 0.0003%
| peso aproximado de 50 kg., desde una altura de 12 m., |  | 0 | 0 | 0 | 0%
| incluye: desconexión de ductos de lamina, tuberías de |  | 0 | 0 | 0 | 0%
| agua, desconexión de instalación eléctrica, acarreos |  | 0 | 0 | 0 | 0%
| hasta el almacén del sitio, mano de obra, grúa, equipo |  | 0 | 0 | 0 | 0%
| y herramienta. |  | 0 | 0 | 0 | 0%
10303-962 | Desmontaje de ventilador de extracción de aire con | PZA | 1 | 2722.98 | 2722.98 | 0.0013%
| peso aproximado de 100 kg., desde una altura de 12 |  | 0 | 0 | 0 | 0%
| m., incluye: desconexión de ductos de lamina, tuberías |  | 0 | 0 | 0 | 0%
| de agua, desconexión de instalación eléctrica, |  | 0 | 0 | 0 | 0%
| acarreos hasta el almacén de la obra, mano de obra, |  | 0 | 0 | 0 | 0%
| grúa, equipo y herramienta. |  | 0 | 0 | 0 | 0%
10303-963 | Desmontaje de ventilador de extracción de aire con | PZA | 1 | 3042.93 | 3042.93 | 0.0015%
| peso aproximado de 150 kg., desde una altura de 12 |  | 0 | 0 | 0 | 0%
| m., incluye: desconexión de ductos de lamina, tuberías |  | 0 | 0 | 0 | 0%
| de agua, desconexión de instalación eléctrica, |  | 0 | 0 | 0 | 0%
| acarreos hasta el almacén de la obra, mano de obra, |  | 0 | 0 | 0 | 0%
| grúa, equipo y herramienta. |  | 0 | 0 | 0 | 0%
10304 | Demoliciones
103041 | Demolicion de recubrimientos 1-50
10304-013 | Demolición de muro de tablaroca, incluye: mano de | M2 | 1 | 28.02 | 28.02 | 0%
| obra, andamios, equipo y herramienta. |  | 0 | 0 | 0 | 0%
10304-014 | Demolición de muro doble de tablaroca, incluye: mano | M2 | 1 | 33.6 | 33.6 | 0%
| de obra, andamios, equipo y herramienta. |  | 0 | 0 | 0 | 0%
10304-015 | Demolición de muro de durock, incluye: mano de obra, | M2 | 1 | 40.34 | 40.34 | 0%
| andamios, equipo y herramienta. |  | 0 | 0 | 0 | 0%
10304-016 | Demolición de falso plafón de tablaroca, incluye: mano | M2 | 1 | 33.6 | 33.6 | 0%
| de obra, andamios, equipo y herramienta. |  | 0 | 0 | 0 | 0%
10304-021 | Demolición de pasta tipo corev en muro con espesor | M2 | 1 | 53.78 | 53.78 | 0%
| de 3mm., incluye: andamios, mano de obra, equipo y |  | 0 | 0 | 0 | 0%
| herramienta. |  | 0 | 0 | 0 | 0%
10304-022 | Demolición de pasta tipo tirol en plafón, con espesor | M2 | 1 | 67.24 | 67.24 | 0%
| de 6 mm, promedio, incluye: andamios, mano de obra, |  | 0 | 0 | 0 | 0%
| equipo y herramienta. |  | 0 | 0 | 0 | 0%
10304-023 | Demolición de piso de azulejo con espesor de 6 mm., | M2 | 1 | 71.31 | 71.31 | 0%
| incluye el retiro del pegazulejo, mano de obra, equipo y |  | 0 | 0 | 0 | 0%
| herramienta. |  | 0 | 0 | 0 | 0%
10304-024 | Demolición de piso de baldosin de 3 cm., de espesor, | M2 | 1 | 78.43 | 78.43 | 0%
| incluye el retiro del mortero, mano de obra, equipo y |  | 0 | 0 | 0 | 0%
| herramienta. |  | 0 | 0 | 0 | 0%
10304-025 | Demolición de piso de cantera de 3 cm., de espesor, | M2 | 1 | 78.43 | 78.43 | 0%
| incluye el retiro del mortero, mano de obra, equipo y |  | 0 | 0 | 0 | 0%
| herramienta. |  | 0 | 0 | 0 | 0%
10304-026 | Demolición de piso de loseta vinílica de 1.6 mm, | M2 | 1 | 39.22 | 39.22 | 0%
| incluye el retiro del pegamento, mano de obra, equipo |  | 0 | 0 | 0 | 0%
| y herramienta. |  | 0 | 0 | 0 | 0%
10304-027 | Demolición de piso de loseta vinílica de 3 mm, incluye | M2 | 1 | 43.58 | 43.58 | 0%
| el retiro del pegamento, mano de obra, equipo y |  | 0 | 0 | 0 | 0%
| herramienta. |  | 0 | 0 | 0 | 0%
10304-028 | Demolición de piso de mármol de 2 cm., de espesor, | M2 | 1 | 78.43 | 78.43 | 0%
| incluye el retiro del mortero, mano de obra, equipo y |  | 0 | 0 | 0 | 0%
| herramienta. |  | 0 | 0 | 0 | 0%
10304-029 | Demolición de piso de terrazo con espesor de 2 cm., | M2 | 1 | 78.43 | 78.43 | 0%
| incluye el retiro del mortero, mano de obra, equipo y |  | 0 | 0 | 0 | 0%
| herramienta. |  | 0 | 0 | 0 | 0%
10304-031 | Demolición de aplanado de mezcla en muro con | M2 | 1 | 53.78 | 53.78 | 0%
| espesor de 2 cm., promedio, incluye: andamios, mano |  | 0 | 0 | 0 | 0%
| de obra, equipo y herramienta. |  | 0 | 0 | 0 | 0%
10304-032 | Demolición de aplanado de mezcla en plafón, con | M2 | 1 | 67.24 | 67.24 | 0%
| espesor de 2 cm., promedio, incluye: andamios, mano |  | 0 | 0 | 0 | 0%
| de obra, equipo y herramienta. |  | 0 | 0 | 0 | 0%
10304-033 | Demolición de aplanado de yeso en muro con espesor | M2 | 1 | 50.42 | 50.42 | 0%
| de 2 cm., promedio, incluye: andamios, mano de obra, |  | 0 | 0 | 0 | 0%
| equipo y herramienta. |  | 0 | 0 | 0 | 0%
10304-034 | Demolición de aplanado de yeso en plafón, con | M2 | 1 | 57.63 | 57.63 | 0%
| espesor de 2 cm., promedio, incluye: andamios, mano |  | 0 | 0 | 0 | 0%
| de obra, equipo y herramienta. |  | 0 | 0 | 0 | 0%
10304-035 | Demolición de aplanado serroteado de mezcla en | M2 | 1 | 67.24 | 67.24 | 0%
| muro con espesor de 3 cm., promedio, incluye: |  | 0 | 0 | 0 | 0%
| andamios, mano de obra, equipo y herramienta. |  | 0 | 0 | 0 | 0%
10304-036 | Demolición de azulejo en muros, con espesor de 1 | M2 | 1 | 115.24 | 115.24 | 0%
| cm., promedio, incluye: el retiro del pegazulejo, |  | 0 | 0 | 0 | 0%
| andamios, mano de obra, equipo y herramienta. |  | 0 | 0 | 0 | 0%
10304-037 | Demolición de azulejo y pegazulejo en plafón, con | M2 | 1 | 134.47 | 134.47 | 0%
| espesor de 7 mm, promedio, incluye: andamios, mano |  | 0 | 0 | 0 | 0%
| de obra, equipo y herramienta. |  | 0 | 0 | 0 | 0%
10304-038 | Demolición de loseta de barro en muros y pegazulejo, | M2 | 1 | 134.47 | 134.47 | 0%
| con espesor de 1 cm., promedio, incluye: andamios, |  | 0 | 0 | 0 | 0%
| mano de obra, equipo y herramienta. |  | 0 | 0 | 0 | 0%
10304-039 | Demolición de mármol en muros y mortero, con | M2 | 1 | 100.84 | 100.84 | 0%
| espesor de 2 cm., promedio, incluye: andamios, mano |  | 0 | 0 | 0 | 0%
| de obra, equipo y herramienta. |  | 0 | 0 | 0 | 0%
10304-041 | Demolición de falso plafón de cartón óptico, incluye | M2 | 1 | 10.04 | 10.04 | 0%
| mano de obra, equipo y herramienta. |  | 0 | 0 | 0 | 0%
103042 | Demolicion de Muros tabique y block 51-100
10304-051 | Demolición de muro de 7 cm, de espesor (capuchino) | M2 | 1 | 40.34 | 40.34 | 0%
| de tabique rojo recocido, a mano y con marro, incluye: |  | 0 | 0 | 0 | 0%
| mano de obra, andamios, equipo y herramienta. |  | 0 | 0 | 0 | 0%
10304-052 | Demolición de muro de 7 cm, de espesor (capuchino) | M2 | 1 | 57.63 | 57.63 | 0%
| de tabique rojo recocido, a mano con marro, incluye: |  | 0 | 0 | 0 | 0%
| cadenas y castillos, mano de obra, andamios, equipo y |  | 0 | 0 | 0 | 0%
| herramienta. |  | 0 | 0 | 0 | 0%
10304-053 | Demolición de muro de 7 cm, de espesor, a mano con | M2 | 1 | 80.67 | 80.67 | 0%
| marro , incluye: cadenas, castillos y aplanado de |  | 0 | 0 | 0 | 0%
| mezcla por ambas caras, mano de obra, andamios, |  | 0 | 0 | 0 | 0%
| equipo y herramienta. |  | 0 | 0 | 0 | 0%
10304-054 | Demolición de muro de 7 cm, de espesor (capuchino) | M2 | 1 | 89.64 | 89.64 | 0%
| de tabique rojo recocido, a mano con marro , incluye: |  | 0 | 0 | 0 | 0%
| cadenas, castillos, aplanado de mezcla por ambas |  | 0 | 0 | 0 | 0%
| caras, y azulejo en una cara, mano de obra, andamios, |  | 0 | 0 | 0 | 0%
| equipo y herramienta. |  | 0 | 0 | 0 | 0%
10304-055 | Demolición de muro de 7 cm, de espesor, de panel tipo | M2 | 1 | 80.67 | 80.67 | 0%
| covintec con aplanado en ambas caras, a mano con |  | 0 | 0 | 0 | 0%
| marro , incluye: mano de obra, andamios, equipo y |  | 0 | 0 | 0 | 0%
| herramienta. |  | 0 | 0 | 0 | 0%
10304-056 | Demolición de muro 10 cm, de espesor, de block de | M2 | 1 | 42.46 | 42.46 | 0%
| cemento a mano con marro , incluye: mano de obra, |  | 0 | 0 | 0 | 0%
| andamios, equipo y herramienta. |  | 0 | 0 | 0 | 0%
10304-057 | Demolición de muro 10 cm, de espesor, de block de | M2 | 1 | 62.05 | 62.05 | 0%
| cemento a mano con marro , incluye: cadenas y |  | 0 | 0 | 0 | 0%
| castillos, mano de obra, andamios, equipo y |  | 0 | 0 | 0 | 0%
| herramienta. |  | 0 | 0 | 0 | 0%
10304-058 | Demolición de muro 10 cm, de espesor, de block de | M2 | 1 | 89.64 | 89.64 | 0%
| cemento a mano con marro , incluye: cadenas y |  | 0 | 0 | 0 | 0%
| castillos, aplanado de mezcla por ambas caras, mano |  | 0 | 0 | 0 | 0%
| de obra, andamios, equipo y herramienta. |  | 0 | 0 | 0 | 0%
10304-059 | Demolición de muro 10 cm, de espesor de block de | M2 | 1 | 100.84 | 100.84 | 0%
| cemento, a mano con marro , incluye: cadenas, |  | 0 | 0 | 0 | 0%
| castillos, aplanado de mezcla por ambas caras, y |  | 0 | 0 | 0 | 0%
| azulejo en una cara, mano de obra, andamios, equipo |  | 0 | 0 | 0 | 0%
| y herramienta. |  | 0 | 0 | 0 | 0%
10304-060 | Demolición de muro 10 cm, de espesor, de panel tipo | M2 | 1 | 89.64 | 89.64 | 0%
| covintec con aplanado en ambas caras, a mano con |  | 0 | 0 | 0 | 0%
| marro , incluye: mano de obra, andamios, equipo y |  | 0 | 0 | 0 | 0%
| herramienta. |  | 0 | 0 | 0 | 0%
10304-061 | Demolición de muro 14 cm, de espesor, de tabicón a | M2 | 1 | 89.64 | 89.64 | 0%
| mano con marro , incluye: mano de obra, andamios, |  | 0 | 0 | 0 | 0%
| equipo y herramienta. |  | 0 | 0 | 0 | 0%
10304-062 | Demolición de muro 14 cm, de espesor, de tabicón a | M2 | 1 | 115.24 | 115.24 | 0%
| mano con marro , incluye: cadenas y castillos, mano |  | 0 | 0 | 0 | 0%
| de obra, andamios, equipo y herramienta. |  | 0 | 0 | 0 | 0%
10304-063 | Demolición de muro 14 cm, de espesor, de tabicón a | M2 | 1 | 134.47 | 134.47 | 0%
| mano con marro , incluye: cadenas y castillos, |  | 0 | 0 | 0 | 0%
| aplanado por ambas caras, mano de obra, andamios, |  | 0 | 0 | 0 | 0%
| equipo y herramienta. |  | 0 | 0 | 0 | 0%
10304-064 | Demolición de muro 14 cm, de espesor, de tabique | M2 | 1 | 89.64 | 89.64 | 0%
| rojo recocido a mano con marro, incluye: mano de |  | 0 | 0 | 0 | 0%
| obra, andamios, equipo y herramienta. |  | 0 | 0 | 0 | 0%
10304-065 | Demolición de muro 14 cm, de espesor, de tabique | M2 | 1 | 115.24 | 115.24 | 0%
| rojo recocido a mano con marro, incluye: cadenas y |  | 0 | 0 | 0 | 0%
| castillos, mano de obra, andamios, equipo y |  | 0 | 0 | 0 | 0%
| herramienta. |  | 0 | 0 | 0 | 0%
10304-066 | Demolición de muro 14 cm, de espesor, de tabique | M2 | 1 | 134.47 | 134.47 | 0%
| rojo recocido a mano con marro, incluye: cadenas y |  | 0 | 0 | 0 | 0%
| castillos, aplanado de mezcla por ambas caras, mano |  | 0 | 0 | 0 | 0%
| de obra, andamios, equipo y herramienta. |  | 0 | 0 | 0 | 0%
10304-067 | Demolición de muro 14 cm, de espesor de tabique rojo | M2 | 1 | 146.67 | 146.67 | 0%
| recocido, a mano con marro , incluye: cadenas, |  | 0 | 0 | 0 | 0%
| castillos, aplanado de mezcla por ambas caras, y |  | 0 | 0 | 0 | 0%
| azulejo en una cara, mano de obra, andamios, equipo |  | 0 | 0 | 0 | 0%
| y herramienta. |  | 0 | 0 | 0 | 0%
10304-068 | Demolición de muro 15 cm, de espesor, de block de | M2 | 1 | 80.67 | 80.67 | 0%
| cemento a mano con marro , incluye: mano de obra, |  | 0 | 0 | 0 | 0%
| andamios, equipo y herramienta. |  | 0 | 0 | 0 | 0%
10304-069 | Demolición de muro 15 cm, de espesor, de block de | M2 | 1 | 100.84 | 100.84 | 0%
| cemento a mano con marro , incluye: cadenas y |  | 0 | 0 | 0 | 0%
| castillos, mano de obra, andamios, equipo y |  | 0 | 0 | 0 | 0%
| herramienta. |  | 0 | 0 | 0 | 0%
10304-070 | Demolición de muro 15 cm, de espesor, de block de | M2 | 1 | 115.24 | 115.24 | 0%
| cemento a mano con marro , incluye: cadenas y |  | 0 | 0 | 0 | 0%
| castillos, aplanado de mezcla por ambas caras, mano |  | 0 | 0 | 0 | 0%
| de obra, andamios, equipo y herramienta. |  | 0 | 0 | 0 | 0%
10304-071 | Demolición de muro 20 cm, de espesor, de block de | M2 | 1 | 89.64 | 89.64 | 0%
| cemento a mano con marro , incluye: mano de obra, |  | 0 | 0 | 0 | 0%
| andamios, equipo y herramienta. |  | 0 | 0 | 0 | 0%
10304-072 | Demolición de muro 20 cm, de espesor, de block de | M2 | 1 | 115.24 | 115.24 | 0%
| cemento a mano con marro , incluye: cadenas y |  | 0 | 0 | 0 | 0%
| castillos, mano de obra, andamios, equipo y |  | 0 | 0 | 0 | 0%
| herramienta. |  | 0 | 0 | 0 | 0%
10304-073 | Demolición de muro 20 cm, de espesor, de block de | M2 | 1 | 131.98 | 131.98 | 0%
| cemento a mano con marro , incluye: cadenas y |  | 0 | 0 | 0 | 0%
| castillos, aplanadeo me mezcla por ambas caras, |  | 0 | 0 | 0 | 0%
| mano de obra, andamios, equipo y herramienta. |  | 0 | 0 | 0 | 0%
10304-074 | Demolición de muro 21 cm, de espesor, de tabique | M2 | 1 | 121.82 | 121.82 | 0%
| rojo recocido a mano con marro, incluye: mano de |  | 0 | 0 | 0 | 0%
| obra, andamios, equipo y herramienta. |  | 0 | 0 | 0 | 0%
10304-075 | Demolición de muro 21 cm, de espesor, de tabique | M2 | 1 | 143.95 | 143.95 | 0%
| rojo recocido a mano con marro, incluye: cadenas y |  | 0 | 0 | 0 | 0%
| castillos, mano de obra, andamios, equipo y |  | 0 | 0 | 0 | 0%
| herramienta. |  | 0 | 0 | 0 | 0%
10304-076 | Demolición de muro 21 cm, de espesor, de tabique | M2 | 1 | 155.14 | 155.14 | 0%
| rojo recocido a mano con marro, incluye: cadenas y |  | 0 | 0 | 0 | 0%
| castillos, aplanado por ambas caras, mano de obra, |  | 0 | 0 | 0 | 0%
| andamios, equipo y herramienta. |  | 0 | 0 | 0 | 0%
10304-077 | Demolición de muro 28 cm, de espesor, de tabique | M2 | 1 | 161.34 | 161.34 | 0%
| rojo recocido a mano con marro , incluye: mano de |  | 0 | 0 | 0 | 0%
| obra, andamios, equipo y herramienta. |  | 0 | 0 | 0 | 0%
10304-078 | Demolición de muro 28 cm, de espesor, de tabique | M2 | 1 | 201.67 | 201.67 | 0.0001%
| rojo recocido a mano con marro, incluye: cadenas y |  | 0 | 0 | 0 | 0%
| castillos, mano de obra, andamios, equipo y |  | 0 | 0 | 0 | 0%
| herramienta. |  | 0 | 0 | 0 | 0%
10304-079 | Demolición de muro 28 cm, de espesor, de tabique | M2 | 1 | 212.3 | 212.3 | 0.0001%
| rojo recocido a mano con marro, incluye: cadenas y |  | 0 | 0 | 0 | 0%
| castillos, aplanado por ambas caras, mano de obra, |  | 0 | 0 | 0 | 0%
| andamios, equipo y herramienta. |  | 0 | 0 | 0 | 0%
103043 | Demolición en azoteas 101-150
10304-151 | Demolición de chaflan de mezcla de 15 cm. en azotea, | M | 1 | 21.79 | 21.79 | 0%
| incluye: andamios, mano de obra, equipo y |  | 0 | 0 | 0 | 0%
| herramienta. |  | 0 | 0 | 0 | 0%
10304-154 | Demolición de enladrillado en azotea, con espesor de | M2 | 1 | 56.03 | 56.03 | 0%
| 2 cm., promedio, incluye: mano de obra, equipo y |  | 0 | 0 | 0 | 0%
| herramienta. |  | 0 | 0 | 0 | 0%
10304-157 | Demolición de entortado en azotea, con espesor de 3 | M2 | 1 | 39.22 | 39.22 | 0%
| cm., promedio, incluye: andamios, mano de obra, |  | 0 | 0 | 0 | 0%
| equipo y herramienta. |  | 0 | 0 | 0 | 0%
10304-161 | Demolición de impermeabilizante con dos capas de | M2 | 1 | 32.67 | 32.67 | 0%
| refuerzo con espesor de 4 mm., incluye: andamios, |  | 0 | 0 | 0 | 0%
| mano de obra, equipo y herramienta. |  | 0 | 0 | 0 | 0%
10304-162 | Demolición de impermeabilizante prefabricado con | M2 | 1 | 26.15 | 26.15 | 0%
| espesor de 4 mm., incluye: andamios, mano de obra, |  | 0 | 0 | 0 | 0%
| equipo y herramienta. |  | 0 | 0 | 0 | 0%
103044 | Demolición de concreto a mano 151-200
10304-202 | Demolición de firme de concreto de 6 cm., de espesor | M2 | 1 | 39.22 | 39.22 | 0%
| a mano, incluye: mano de obra, equipo y herramienta. |  | 0 | 0 | 0 | 0%
10304-203 | Demolición de firme de concreto de 8 cm., de espesor | M2 | 1 | 43.58 | 43.58 | 0%
| a mano, incluye: mano de obra, equipo y herramienta. |  | 0 | 0 | 0 | 0%
10304-204 | Demolición de firme de concreto de 10 cm., de espesor | M2 | 1 | 49.02 | 49.02 | 0%
| a mano, incluye: mano de obra, equipo y herramienta. |  | 0 | 0 | 0 | 0%
10304-205 | Demolición de firme de concreto de 12 cm., de espesor | M2 | 1 | 56.03 | 56.03 | 0%
| a mano, incluye: mano de obra, equipo y herramienta. |  | 0 | 0 | 0 | 0%
10304-211 | Demolición de firme de 08 cm. de concreto armado | M2 | 1 | 65.37 | 65.37 | 0%
| con malla de refuerzo, a mano con marro y cuña, |  | 0 | 0 | 0 | 0%
| incluye: mano de obra, equipo y herramienta. |  | 0 | 0 | 0 | 0%
10304-212 | Demolición de firme de 10 cm., de espesor de | M2 | 1 | 109.61 | 109.61 | 0%
| concreto armado, a mano con marro y cuña, incluye: |  | 0 | 0 | 0 | 0%
| mano de obra, equipo y herramienta. |  | 0 | 0 | 0 | 0%
10304-213 | Demolición de firme de 12 cm., de espesor de | M2 | 1 | 144.61 | 144.61 | 0%
| concreto armado, a mano con marro y cuña, incluye: |  | 0 | 0 | 0 | 0%
| mano de obra, equipo y herramienta. |  | 0 | 0 | 0 | 0%
10304-214 | Demolición de firme de concreto armado, a mano con | M3 | 1 | 1448.66 | 1448.66 | 0.0007%
| marro y cuña, incluye: mano de obra, equipo y |  | 0 | 0 | 0 | 0%
| herramienta. |  | 0 | 0 | 0 | 0%
10304-218 | Demolición de piso de concreto armado de 10 cm, de | M2 | 1 | 146.04 | 146.04 | 0%
| espesor a mano con cuña y marrro, incluye: equipo de |  | 0 | 0 | 0 | 0%
| corte, rompedora, mano de obra, equipo y |  | 0 | 0 | 0 | 0%
| herramienta. |  | 0 | 0 | 0 | 0%
10304-221 | Demolición de columna de concreto armado de 30x30 | M | 1 | 244.37 | 244.37 | 0.0001%
| cm, con marro, incluye: equipo de corte, mano de obra, |  | 0 | 0 | 0 | 0%
| andamios, equipo y herramienta. |  | 0 | 0 | 0 | 0%
10304-222 | Demolición de columna de concreto armado de 40x40 | M | 1 | 384.06 | 384.06 | 0.0001%
| cm, con marro, incluye: equipo de corte, mano de |  | 0 | 0 | 0 | 0%
| obra, andamios, equipo y herramienta. |  | 0 | 0 | 0 | 0%
10304-231 | Demolición de muro de concreto armado de 10 cm, de | M2 | 1 | 300.22 | 300.22 | 0.0001%
| espesor a mano con marro, incluye: equipo de corte, |  | 0 | 0 | 0 | 0%
| mano de obra, andamios, equipo y herramienta. |  | 0 | 0 | 0 | 0%
10304-241 | Demolición de trabe de concreto armado de 15x30 cm. | M | 1 | 151.86 | 151.86 | 0%
| a mano con marro, incluye: equipo de corte, mano de |  | 0 | 0 | 0 | 0%
| obra, andamios, equipo y herramienta. |  | 0 | 0 | 0 | 0%
10304-242 | Demolición de trabe de concreto armado de 20x40 cm. | M | 1 | 259.31 | 259.31 | 0.0001%
| a mano con marro, incluye: equipo de corte, mano de |  | 0 | 0 | 0 | 0%
| obra, andamios, equipo y herramienta. |  | 0 | 0 | 0 | 0%
10304-251 | Demolición de losa plana de 10 cm. de concreto | M2 | 1 | 154.75 | 154.75 | 0%
| armado, a mano con marro y cuña, incluye: mano de |  | 0 | 0 | 0 | 0%
| obra, equipo y herramienta. |  | 0 | 0 | 0 | 0%
10304-252 | Demolición de losa de concreto armado de 12 cm, de | M2 | 1 | 173.96 | 173.96 | 0%
| espesor, a mano con marro y cuña, incluye: mano de |  | 0 | 0 | 0 | 0%
| obra, equipo y herramienta. |  | 0 | 0 | 0 | 0%
10304-253 | Demolición de losa de concreto armado de 15 cm, de | M2 | 1 | 215.55 | 215.55 | 0.0001%
| espesor, a mano con marro y cuña, incluye: mano de |  | 0 | 0 | 0 | 0%
| obra, equipo y herramienta. |  | 0 | 0 | 0 | 0%
10304-254 | Demolición de losa de concreto armado, a mano con | M3 | 1 | 1582.48 | 1582.48 | 0.0007%
| marro y cuña, incluye: mano de obra, equipo y |  | 0 | 0 | 0 | 0%
| herramienta. |  | 0 | 0 | 0 | 0%
10304-261 | Demolición de losa de vigueta y bovedilla de 20 cm. de | M2 | 1 | 169.05 | 169.05 | 0%
| espesor, a mano con marro, incluye: mano de obra, |  | 0 | 0 | 0 | 0%
| equipo y herramienta. |  | 0 | 0 | 0 | 0%
10304-266 | Demolición de losa de 30 cm. de peralte aligerada con | M2 | 1 | 219.03 | 219.03 | 0.0001%
| casetón de poliestireno, a mano con marro, incluye: |  | 0 | 0 | 0 | 0%
| mano de obra, equipo y herramienta. |  | 0 | 0 | 0 | 0%
10304-267 | Demolición de losa de 40 cm. de peralte aligerada con | M2 | 1 | 250.33 | 250.33 | 0.0001%
| casetón de poliestireno, a mano con marro, incluye: |  | 0 | 0 | 0 | 0%
| mano de obra, equipo y herramienta. |  | 0 | 0 | 0 | 0%
10304-281 | Corte de firme de concreto con cortadora de disco, | M | 1 | 37.56 | 37.56 | 0%
| incluye; trazo, mano de obra, equipo y herramienta. |  | 0 | 0 | 0 | 0%
103045 | Demolición de concreto a máquina 201-300
10304-301 | Demolición de columna de concreto armado de 30x30 | M | 1 | 222.06 | 222.06 | 0.0001%
| cm, con rompedora eléctrica, incluye: equipo de corte, |  | 0 | 0 | 0 | 0%
| rompedora, mano de obra, andamios, equipo y |  | 0 | 0 | 0 | 0%
| herramienta. |  | 0 | 0 | 0 | 0%
10304-302 | Demolición de columna de concreto armado de 30x30 | M | 1 | 243.57 | 243.57 | 0.0001%
| cm, con rompedora neumática, incluye: equipo de |  | 0 | 0 | 0 | 0%
| corte, rompedora, mano de obra, andamios, equipo y |  | 0 | 0 | 0 | 0%
| herramienta. |  | 0 | 0 | 0 | 0%
10304-303 | Demolición de columna de concreto armado de 40x40 | M | 1 | 344.71 | 344.71 | 0.0001%
| cm, con rompedora eléctrica, incluye: equipo de corte, |  | 0 | 0 | 0 | 0%
| rompedora, mano de obra, andamios, equipo y |  | 0 | 0 | 0 | 0%
| herramienta. |  | 0 | 0 | 0 | 0%
10304-304 | Demolición de columna de concreto armado de 40x40 | M | 1 | 361.89 | 361.89 | 0.0001%
| cm, con rompedora neumática, incluye: equipo de |  | 0 | 0 | 0 | 0%
| corte, rompedora, mano de obra, andamios, equipo y |  | 0 | 0 | 0 | 0%
| herramienta. |  | 0 | 0 | 0 | 0%
10304-305 | Demolición de columna de concreto armado de 60x60 | M | 1 | 750.58 | 750.58 | 0.0003%
| cm, con rompedora eléctrica, incluye: equipo de corte, |  | 0 | 0 | 0 | 0%
| rompedora, mano de obra, andamios, equipo y |  | 0 | 0 | 0 | 0%
| herramienta. |  | 0 | 0 | 0 | 0%
10304-306 | Demolición de columna de concreto armado de 60x60 | M | 1 | 817.82 | 817.82 | 0.0004%
| cm, con rompedora neumática, incluye: equipo de |  | 0 | 0 | 0 | 0%
| corte, rompedora, mano de obra, andamios, equipo y |  | 0 | 0 | 0 | 0%
| herramienta. |  | 0 | 0 | 0 | 0%
10304-311 | Demolición de trabe de concreto armado de 15x30 cm. | M | 1 | 137.96 | 137.96 | 0%
| con rompedora eléctrica, incluye: equipo de corte, |  | 0 | 0 | 0 | 0%
| rompedora, mano de obra, andamios, equipo y |  | 0 | 0 | 0 | 0%
| herramienta. |  | 0 | 0 | 0 | 0%
10304-312 | Demolición de trabe de concreto armado de 15x30 cm. | M | 1 | 155.34 | 155.34 | 0%
| con rompedora neumática, incluye: equipo de corte, |  | 0 | 0 | 0 | 0%
| rompedora, mano de obra, andamios, equipo y |  | 0 | 0 | 0 | 0%
| herramienta. |  | 0 | 0 | 0 | 0%
10304-313 | Demolición de trabe de concreto armado de 20x40 cm. | M | 1 | 242.2 | 242.2 | 0.0001%
| con rompedora eléctrica, incluye: equipo de corte, |  | 0 | 0 | 0 | 0%
| rompedora, mano de obra, andamios, equipo y |  | 0 | 0 | 0 | 0%
| herramienta. |  | 0 | 0 | 0 | 0%
10304-314 | Demolición de trabe de concreto armado de 20x40 cm. | M | 1 | 266.24 | 266.24 | 0.0001%
| con rompedora neumática, incluye: equipo de corte, |  | 0 | 0 | 0 | 0%
| rompedora, mano de obra, andamios, equipo y |  | 0 | 0 | 0 | 0%
| herramienta. |  | 0 | 0 | 0 | 0%
10304-315 | Demolición de trabe de concreto armado de 20x60 cm. | M | 1 | 342.84 | 342.84 | 0.0001%
| con rompedora eléctrica, incluye: equipo de corte, |  | 0 | 0 | 0 | 0%
| rompedora, mano de obra, andamios, equipo y |  | 0 | 0 | 0 | 0%
| herramienta. |  | 0 | 0 | 0 | 0%
10304-316 | Demolición de trabe de concreto armado de 20x60 cm. | M | 1 | 367.85 | 367.85 | 0.0001%
| con rompedora neumática, incluye: equipo de corte, |  | 0 | 0 | 0 | 0%
| rompedora, mano de obra, andamios, equipo y |  | 0 | 0 | 0 | 0%
| herramienta. |  | 0 | 0 | 0 | 0%
10304-317 | Demolición de trabe de concreto armado de 30x80 cm. | M | 1 | 673.03 | 673.03 | 0.0003%
| con rompedora eléctrica, incluye: equipo de corte, |  | 0 | 0 | 0 | 0%
| rompedora, mano de obra, andamios, equipo y |  | 0 | 0 | 0 | 0%
| herramienta. |  | 0 | 0 | 0 | 0%
10304-318 | Demolición de trabe de concreto armado de 30x80 cm. | M | 1 | 726.96 | 726.96 | 0.0003%
| con rompedora neumática, incluye: equipo de corte, |  | 0 | 0 | 0 | 0%
| rompedora, mano de obra, andamios, equipo y |  | 0 | 0 | 0 | 0%
| herramienta. |  | 0 | 0 | 0 | 0%
10304-321 | Demolición de losa de concreto armado de 10 cm, de | M2 | 1 | 150.71 | 150.71 | 0%
| espesor con rompedora eléctrica, incluye: equipo de |  | 0 | 0 | 0 | 0%
| corte, rompedora, mano de obra, equipo y |  | 0 | 0 | 0 | 0%
| herramienta. |  | 0 | 0 | 0 | 0%
10304-322 | Demolición de losa de concreto armado de 10 cm, con | M2 | 1 | 171.39 | 171.39 | 0%
| rompedora neumática, incluye: equipo de corte, |  | 0 | 0 | 0 | 0%
| compresor, rompedora, mano de obra, andamios, |  | 0 | 0 | 0 | 0%
| equipo y herramienta. |  | 0 | 0 | 0 | 0%
10304-323 | Demolición de losa de concreto armado de 12 cm, de | M2 | 1 | 171.58 | 171.58 | 0%
| espesor con rompedora eléctrica, incluye: equipo de |  | 0 | 0 | 0 | 0%
| corte, rompedora, mano de obra, equipo y |  | 0 | 0 | 0 | 0%
| herramienta. |  | 0 | 0 | 0 | 0%
10304-324 | Demolición de losa de concreto armado de 12 cm, con | M2 | 1 | 193.66 | 193.66 | 0%
| rompedora neumática, incluye: equipo de corte, |  | 0 | 0 | 0 | 0%
| compresor, rompedora, mano de obra, andamios, |  | 0 | 0 | 0 | 0%
| equipo y herramienta. |  | 0 | 0 | 0 | 0%
10304-325 | Demolición de losa de concreto armado de 15 cm, de | M2 | 1 | 199.29 | 199.29 | 0%
| espesor con rompedora eléctrica, incluye: equipo de |  | 0 | 0 | 0 | 0%
| corte, rompedora, mano de obra, equipo y |  | 0 | 0 | 0 | 0%
| herramienta. |  | 0 | 0 | 0 | 0%
10304-326 | Demolición de losa de concreto armado de 15 cm, con | M2 | 1 | 222.71 | 222.71 | 0.0001%
| rompedora neumática, incluye: equipo de corte, |  | 0 | 0 | 0 | 0%
| compresor, rompedora, mano de obra, andamios, |  | 0 | 0 | 0 | 0%
| equipo y herramienta. |  | 0 | 0 | 0 | 0%
10304-327 | Demolición de losa de concreto armado, con | M3 | 1 | 1541.74 | 1541.74 | 0.0007%
| rompedora eléctrica, incluye: equipo de corte, |  | 0 | 0 | 0 | 0%
| rompedora, mano de obra, equipo y herramienta. |  | 0 | 0 | 0 | 0%
10304-328 | Demolición de losa de concreto armado, con | M3 | 1 | 1715.19 | 1715.19 | 0.0008%
| rompedora neumática, incluye: equipo de corte, |  | 0 | 0 | 0 | 0%
| compresor, rompedora, mano de obra, andamios, |  | 0 | 0 | 0 | 0%
| equipo y herramienta. |  | 0 | 0 | 0 | 0%
10304-331 | Demolición de muro de concreto armado de 10 cm, de | M2 | 1 | 242.2 | 242.2 | 0.0001%
| espesor con rompedora eléctrica, incluye: equipo de |  | 0 | 0 | 0 | 0%
| corte, rompedora, mano de obra, andamios, equipo y |  | 0 | 0 | 0 | 0%
| herramienta. |  | 0 | 0 | 0 | 0%
10304-332 | Demolición de muro de concreto armado de 10 cm, de | M2 | 1 | 228.46 | 228.46 | 0.0001%
| espesor con rompedora neumática, incluye: equipo de |  | 0 | 0 | 0 | 0%
| corte, rompedora, mano de obra, andamios, equipo y |  | 0 | 0 | 0 | 0%
| herramienta. |  | 0 | 0 | 0 | 0%
10304-333 | Demolición de muro de concreto armado de 15 cm, de | M2 | 1 | 302.17 | 302.17 | 0.0001%
| espesor con rompedora eléctrica, incluye: equipo de |  | 0 | 0 | 0 | 0%
| corte, rompedora, mano de obra, andamios, equipo y |  | 0 | 0 | 0 | 0%
| herramienta. |  | 0 | 0 | 0 | 0%
10304-334 | Demolición de muro de concreto armado de 15 cm, de | M2 | 1 | 327.15 | 327.15 | 0.0001%
| espesor con rompedora neumática, incluye: equipo de |  | 0 | 0 | 0 | 0%
| corte, rompedora, mano de obra, andamios, equipo y |  | 0 | 0 | 0 | 0%
| herramienta. |  | 0 | 0 | 0 | 0%
10304-341 | Demolición de piso de concreto armado de 10 cm, de | M2 | 1 | 119.59 | 119.59 | 0%
| espesor con rompedora electrica, incluye: equipo de |  | 0 | 0 | 0 | 0%
| corte, rompedora, mano de obra, equipo y |  | 0 | 0 | 0 | 0%
| herramienta. |  | 0 | 0 | 0 | 0%
10304-342 | Demolición de piso de concreto armado de 10 cm, con | M2 | 1 | 126.11 | 126.11 | 0%
| rompedora neumática, incluye: equipo de corte, |  | 0 | 0 | 0 | 0%
| compresor, rompedora, mano de obra, andamios, |  | 0 | 0 | 0 | 0%
| equipo y herramienta. |  | 0 | 0 | 0 | 0%
10304-343 | Demolición de piso de concreto armado de 12 cm, de | M2 | 1 | 151.47 | 151.47 | 0%
| espesor con rompedora electrica, incluye: equipo de |  | 0 | 0 | 0 | 0%
| corte, rompedora, mano de obra, equipo y |  | 0 | 0 | 0 | 0%
| herramienta. |  | 0 | 0 | 0 | 0%
10304-344 | Demolición de piso de concreto armado de 12 cm, con | M2 | 1 | 163.81 | 163.81 | 0%
| rompedora neumática, incluye: equipo de corte, |  | 0 | 0 | 0 | 0%
| compresor, rompedora, mano de obra, andamios, |  | 0 | 0 | 0 | 0%
| equipo y herramienta. |  | 0 | 0 | 0 | 0%
10304-345 | Demolición de piso de concreto armado de 15 cm, de | M2 | 1 | 199.29 | 199.29 | 0%
| espesor con rompedora electrica, incluye: equipo de |  | 0 | 0 | 0 | 0%
| corte, rompedora, mano de obra, equipo y |  | 0 | 0 | 0 | 0%
| herramienta. |  | 0 | 0 | 0 | 0%
10304-346 | Demolición de piso de concreto armado de 15 cm, con | M2 | 1 | 208.44 | 208.44 | 0.0001%
| rompedora neumática, incluye: equipo de corte, |  | 0 | 0 | 0 | 0%
| compresor, rompedora, mano de obra, andamios, |  | 0 | 0 | 0 | 0%
| equipo y herramienta. |  | 0 | 0 | 0 | 0%
10304-347 | Demolición de piso de concreto armado de 15 cm, con | M2 | 1 | 138.81 | 138.81 | 0%
| martillo neumático, incluye: equipo de corte, |  | 0 | 0 | 0 | 0%
| compresor, rompedora, mano de obra, andamios, |  | 0 | 0 | 0 | 0%
| equipo y herramienta. |  | 0 | 0 | 0 | 0%
10304-351 | Demolición de concreto armado con rompedora | M3 | 1 | 2174.12 | 2174.12 | 0.001%
| eléctrica, incluye: equipo de corte, rompedora, mano |  | 0 | 0 | 0 | 0%
| de obra, andamios, equipo y herramienta. |  | 0 | 0 | 0 | 0%
10304-352 | Demolición de concreto armado, con rompedora | M3 | 1 | 2174.22 | 2174.22 | 0.001%
| neumática, incluye: equipo de corte, rompedora, mano |  | 0 | 0 | 0 | 0%
| de obra, andamios, equipo y herramienta. |  | 0 | 0 | 0 | 0%
10304-353 | Demolición de concreto armado, con martillo | M3 | 1 | 643.9 | 643.9 | 0.0003%
| neumático montado sobre retroexcavadora, incluye: |  | 0 | 0 | 0 | 0%
| equipo de corte, rompedora, mano de obra, andamios, |  | 0 | 0 | 0 | 0%
| equipo y herramienta. |  | 0 | 0 | 0 | 0%
103046 | Demolición de pavimentos y banquetas 301-350
10304-401 | Demolición de banqueta de 8 cm, de concreto simple, | M2 | 1 | 43.58 | 43.58 | 0%
| con marro, incluye: mano de obra, equipo y |  | 0 | 0 | 0 | 0%
| herramienta. |  | 0 | 0 | 0 | 0%
10304-402 | Demolición de banqueta de 10 cm, de concreto simple, | M2 | 1 | 49.02 | 49.02 | 0%
| con marro, incluye: mano de obra, equipo y |  | 0 | 0 | 0 | 0%
| herramienta. |  | 0 | 0 | 0 | 0%
10304-411 | Demolición de guarnición de 15x20x40 cm., de | M | 1 | 56.03 | 56.03 | 0%
| concreto simple, a mano, incluye: extracción de |  | 0 | 0 | 0 | 0%
| padecería, mano de obra, equipo y herramienta. |  | 0 | 0 | 0 | 0%
10304-421 | Demolición de pavimento de concreto asfáltico de 5 | M2 | 1 | 65.37 | 65.37 | 0%
| cm., de espesor a mano, incluye: mano de obra, |  | 0 | 0 | 0 | 0%
| equipo y herramienta. |  | 0 | 0 | 0 | 0%
10304-422 | Demolición de pavimento de concreto asfáltico de 6 | M2 | 1 | 78.43 | 78.43 | 0%
| cm., de espesor a mano, incluye: mano de obra, |  | 0 | 0 | 0 | 0%
| equipo y herramienta. |  | 0 | 0 | 0 | 0%
10304-423 | Demolición de pavimento de concreto asfáltico de 8 | M2 | 1 | 87.15 | 87.15 | 0%
| cm., de espesor a mano, incluye: mano de obra, |  | 0 | 0 | 0 | 0%
| equipo y herramienta. |  | 0 | 0 | 0 | 0%
10304-424 | Demolición de pavimento de concreto asfáltico de 10 | M2 | 1 | 98.04 | 98.04 | 0%
| cm., de espesor a mano, incluye: mano de obra, |  | 0 | 0 | 0 | 0%
| equipo y herramienta. |  | 0 | 0 | 0 | 0%
10304-425 | Demolición de pavimento de concreto asfáltico de 10 | M2 | 1 | 39.93 | 39.93 | 0%
| cm., de espesor con martillo neumático, incluye: mano |  | 0 | 0 | 0 | 0%
| de obra, equipo y herramienta. |  | 0 | 0 | 0 | 0%
10304-426 | Demolición de pavimento de concreto asfáltico de 12 | M2 | 1 | 47.9 | 47.9 | 0%
| cm., de espesor con martillo neumático, incluye: mano |  | 0 | 0 | 0 | 0%
| de obra, equipo y herramienta. |  | 0 | 0 | 0 | 0%
103047 | Acarreo de demoliciones
10304-501 | Ducto 60 cms. de diámetro para descenso de | M | 1 | 1554.08 | 1554.08 | 0.0007%
| materiales, producto de la demolición, fabricado con |  | 0 | 0 | 0 | 0%
| tambos de lámina reforzado con varilla de 3/8", incluye: |  | 0 | 0 | 0 | 0%
| fabricación del ducto, soldadura, anclaje, mano de |  | 0 | 0 | 0 | 0%
| obra, equipo y herramienta. |  | 0 | 0 | 0 | 0%
104 | CIMENTACION
10401 | Cimentaciones
104010 | Excavaciones a mano
10401-001 | Excavación a cielo abierto, por medios manuales de 0 | M3 | 1 | 196.07 | 196.07 | 0%
| a -2.00 m, en material tipo I-A, incluye: mano de obra, |  | 0 | 0 | 0 | 0%
| equipo y herramienta |  | 0 | 0 | 0 | 0%
10401-002 | Excavación a cielo abierto, por medios manuales de | M3 | 1 | 375.13 | 375.13 | 0.0001%
| -2.01 a -4.00 m, en material tipo I-A, incluye: mano de |  | 0 | 0 | 0 | 0%
| obra, equipo y herramienta |  | 0 | 0 | 0 | 0%
10401-003 | Excavación a cielo abierto, por medios manuales de 0 | M3 | 1 | 261.44 | 261.44 | 0.0001%
| a -2.00 m, en material tipo I-B, incluye: mano de obra, |  | 0 | 0 | 0 | 0%
| equipo y herramienta |  | 0 | 0 | 0 | 0%
10401-004 | Excavación a cielo abierto, por medios manuales de | M3 | 1 | 440.5 | 440.5 | 0.0002%
| -2.01 a -4.00 m, en material tipo I-B, incluye: mano de |  | 0 | 0 | 0 | 0%
| obra, equipo y herramienta |  | 0 | 0 | 0 | 0%
10401-005 | Excavación a cielo abierto, por medios manuales de 0 | M3 | 1 | 392.16 | 392.16 | 0.0001%
| a -2.00 m, en material tipo I-C, incluye: mano de obra, |  | 0 | 0 | 0 | 0%
| equipo y herramienta |  | 0 | 0 | 0 | 0%
10401-006 | Excavación a cielo abierto, por medios manuales de | M3 | 1 | 571.23 | 571.23 | 0.0002%
| -2.01 a -4.00 m, en material tipo I-C, incluye: mano de |  | 0 | 0 | 0 | 0%
| obra, equipo y herramienta |  | 0 | 0 | 0 | 0%
10401-007 | Excavación a cielo abierto, por medios manuales de | M3 | 1 | 313.73 | 313.73 | 0.0001%
| -0.0 a -2.00 m, en material tipo II-A, incluye: mano de |  | 0 | 0 | 0 | 0%
| obra, equipo y herramienta |  | 0 | 0 | 0 | 0%
10401-008 | Excavación a cielo abierto, por medios manuales de | M3 | 1 | 649.66 | 649.66 | 0.0003%
| -2.01 a -4.00 m, en material tipo II-A, incluye: mano de |  | 0 | 0 | 0 | 0%
| obra, equipo y herramienta |  | 0 | 0 | 0 | 0%
10401-009 | Excavación a cielo abierto, por medios manuales de 0 | M3 | 1 | 435.73 | 435.73 | 0.0002%
| a -2.00 m, en material tipo II-B, incluye: mano de obra, |  | 0 | 0 | 0 | 0%
| equipo y herramienta |  | 0 | 0 | 0 | 0%
10401-010 | Excavación a cielo abierto, por medios manuales de | M3 | 1 | 614.79 | 614.79 | 0.0003%
| -2.01 a -4.00 m, en material tipo II-B, incluye: mano de |  | 0 | 0 | 0 | 0%
| obra, equipo y herramienta |  | 0 | 0 | 0 | 0%
10401-011 | Excavación a cielo abierto, por medios manuales de 0 | M3 | 1 | 603.32 | 603.32 | 0.0002%
| a -2.00 m, en material tipo II-C, incluye: mano de obra, |  | 0 | 0 | 0 | 0%
| equipo y herramienta |  | 0 | 0 | 0 | 0%
10401-012 | Excavación a cielo abierto, por medios manuales de | M3 | 1 | 782.38 | 782.38 | 0.0003%
| -2.01 a -4.00 m, en material tipo II-C, incluye: mano de |  | 0 | 0 | 0 | 0%
| obra, equipo y herramienta |  | 0 | 0 | 0 | 0%
10401-021 | Excavación de cepa, por medios manuales de 0 a | M3 | 1 | 261.44 | 261.44 | 0.0001%
| -2.00 m, en material tipo I-A, incluye: mano de obra, |  | 0 | 0 | 0 | 0%
| equipo y herramienta |  | 0 | 0 | 0 | 0%
10401-022 | Excavación de cepa, por medios manuales de -2.01 a | M3 | 1 | 440.5 | 440.5 | 0.0002%
| -4.00 m, en material tipo I-A, incluye: mano de obra, |  | 0 | 0 | 0 | 0%
| equipo y herramienta |  | 0 | 0 | 0 | 0%
10401-023 | Excavación de cepa, por medios manuales de 0 a | M3 | 1 | 313.73 | 313.73 | 0.0001%
| -2.00 m, en material tipo I-B, incluye: mano de obra, |  | 0 | 0 | 0 | 0%
| equipo y herramienta |  | 0 | 0 | 0 | 0%
10401-024 | Excavación de cepa, por medios manuales de -2.01 a | M3 | 1 | 492.79 | 492.79 | 0.0002%
| -4.00 m, en material tipo I-B, incluye: mano de obra, |  | 0 | 0 | 0 | 0%
| equipo y herramienta |  | 0 | 0 | 0 | 0%
10401-025 | Excavación de cepa, por medios manuales de 0 a | M3 | 1 | 392.16 | 392.16 | 0.0001%
| -2.00 m, en material tipo I-C, incluye: mano de obra, |  | 0 | 0 | 0 | 0%
| equipo y herramienta |  | 0 | 0 | 0 | 0%
10401-026 | Excavación de cepa, por medios manuales de -2.01 a | M3 | 1 | 571.23 | 571.23 | 0.0002%
| -4.00 m, en material tipo I-C, incluye: mano de obra, |  | 0 | 0 | 0 | 0%
| equipo y herramienta |  | 0 | 0 | 0 | 0%
10401-027 | Excavación de cepa, por medios manuales de 0 a | M3 | 1 | 392.16 | 392.16 | 0.0001%
| -2.00 m, en material tipo II-A, incluye: mano de obra, |  | 0 | 0 | 0 | 0%
| equipo y herramienta |  | 0 | 0 | 0 | 0%
10401-028 | Excavación de cepa, por medios manuales de -2.01 a | M3 | 1 | 571.23 | 571.23 | 0.0002%
| -4.00 m, en material tipo II-A, incluye: mano de obra, |  | 0 | 0 | 0 | 0%
| equipo y herramienta |  | 0 | 0 | 0 | 0%
10401-029 | Excavación de cepa, por medios manuales de 0 a | M3 | 1 | 469.66 | 469.66 | 0.0002%
| -2.00 m, en material tipo II-B, incluye: mano de obra, |  | 0 | 0 | 0 | 0%
| equipo y herramienta |  | 0 | 0 | 0 | 0%
10401-030 | Excavación de cepa, por medios manuales de -2.01 a | M3 | 1 | 648.71 | 648.71 | 0.0003%
| -4.00 m, en material tipo II-B, incluye: mano de obra, |  | 0 | 0 | 0 | 0%
| equipo y herramienta |  | 0 | 0 | 0 | 0%
10401-031 | Excavación de cepa, por medios manuales de 0 a | M3 | 1 | 589.71 | 589.71 | 0.0002%
| -2.00 m, en material tipo II-C, incluye: mano de obra, |  | 0 | 0 | 0 | 0%
| equipo y herramienta |  | 0 | 0 | 0 | 0%
10401-032 | Excavación de cepa, por medios manuales de -2.01 a | M3 | 1 | 768.77 | 768.77 | 0.0003%
| -4.00 m, en material tipo II-C, incluye: mano de obra, |  | 0 | 0 | 0 | 0%
| equipo y herramienta |  | 0 | 0 | 0 | 0%
10401-033 | Excavación de cepas, por medios manuales de 0 a | M3 | 1 | 307.75 | 307.75 | 0.0001%
| -4.00 m, en material de acuerdo a estudio de mecánica |  | 0 | 0 | 0 | 0%
| de suelos, volumen medido en banco, incluye: mano |  | 0 | 0 | 0 | 0%
| de obra, equipo y herramienta |  | 0 | 0 | 0 | 0%
10401-037 | Afine, nivelación y compactación del fondo de la | M2 | 1 | 33.48 | 33.48 | 0%
| excavación con pisón de mano, incluye: materiales, |  | 0 | 0 | 0 | 0%
| mano de obra, equipo y herramienta. |  | 0 | 0 | 0 | 0%
104011 | Excavaciones a máquina
10401-051 | Excavación a cielo abierto a máquina en material tipo | M3 | 1 | 52.73 | 52.73 | 0%
| I-A, de 0.00 a -2.00 m, incluye: carga a camión, |  | 0 | 0 | 0 | 0%
| mano de obra, equipo y herramienta. |  | 0 | 0 | 0 | 0%
10401-052 | Excavación a cielo abierto a máquina en material tipo | M3 | 1 | 59.32 | 59.32 | 0%
| I-A, de -2.01 a -4.00 m, incluye: carga a camión, |  | 0 | 0 | 0 | 0%
| mano de obra, equipo y herramienta. |  | 0 | 0 | 0 | 0%
10401-053 | Excavación a cielo abierto a máquina en material tipo | M3 | 1 | 67.79 | 67.79 | 0%
| II-A, de 0.00 a -2.00 m, incluye: carga a camión, |  | 0 | 0 | 0 | 0%
| mano de obra, equipo y herramienta. |  | 0 | 0 | 0 | 0%
10401-054 | Excavación a cielo abierto a máquina en material tipo | M3 | 1 | 79.09 | 79.09 | 0%
| II-A, de -2.01 a -4.00 m, incluye: carga a camión, |  | 0 | 0 | 0 | 0%
| mano de obra, equipo y herramienta. |  | 0 | 0 | 0 | 0%
10401-055 | Excavación a cielo abierto en material tipo III-A, de | M3 | 1 | 518.28 | 518.28 | 0.0002%
| 0.00 a -2.00 m. con martillo hidráulico, incluye: mano |  | 0 | 0 | 0 | 0%
| de obra, equipo y herramienta. |  | 0 | 0 | 0 | 0%
10401-056 | Excavación a cielo abierto en material tipo III-A, de | M3 | 1 | 575.87 | 575.87 | 0.0002%
| -2.01 a -4.00 m. con martillo hidráulico, incluye: mano |  | 0 | 0 | 0 | 0%
| de obra, equipo y herramienta. |  | 0 | 0 | 0 | 0%
10401-057 | Excavación a cielo abierto a máquina en material de | M3 | 1399.62 | 67.79 | 94880.24 | 0.0471%
| acuerdo a estudio de mecánica de suelos 0.00 a -4.00 |  | 0 | 0 | 0 | 0%
| m, incluye: carga a camión, mano de obra, |  | 0 | 0 | 0 | 0%
| maquinaria, equipo y herramienta. Volumen medido en |  | 0 | 0 | 0 | 0%
| banco. |  | 0 | 0 | 0 | 0%
10401-061 | Excavación de cepa a máquina en material tipo I-A, de | M3 | 1 | 67.79 | 67.79 | 0%
| 0.00 a -2.00 m, incluye: mano de obra, equipo y |  | 0 | 0 | 0 | 0%
| herramienta. |  | 0 | 0 | 0 | 0%
10401-062 | Excavación de cepa a máquina en material tipo I-A, de | M3 | 1 | 79.09 | 79.09 | 0%
| -2.01 a -4.00 m, incluye: mano de obra, equipo y |  | 0 | 0 | 0 | 0%
| herramienta. |  | 0 | 0 | 0 | 0%
10401-063 | Excavación de cepa a máquina en material tipo I-A, de | M3 | 1 | 94.9 | 94.9 | 0%
| -4.01 a -6.00 m, incluye: mano de obra, equipo y |  | 0 | 0 | 0 | 0%
| herramienta. |  | 0 | 0 | 0 | 0%
10401-064 | Excavación de cepa a máquina en material tipo II-A, de | M3 | 1 | 79.09 | 79.09 | 0%
| 0.00 a -2.00 m, incluye: mano de obra, equipo y |  | 0 | 0 | 0 | 0%
| herramienta. |  | 0 | 0 | 0 | 0%
10401-065 | Excavación de cepa a máquina en material tipo II-A, | M3 | 1 | 94.91 | 94.91 | 0%
| de -2.01 a -4.00 m, incluye: mano de obra, equipo y |  | 0 | 0 | 0 | 0%
| herramienta. |  | 0 | 0 | 0 | 0%
10401-066 | Excavación de cepa a máquina en material tipo II-A, | M3 | 1 | 111.65 | 111.65 | 0%
| de -4.01 a -6.00 m, incluye: mano de obra, equipo y |  | 0 | 0 | 0 | 0%
| herramienta. |  | 0 | 0 | 0 | 0%
10401-067 | Excavación de cepa en material tipo III-A, de 0.00 a | M3 | 1 | 861.36 | 861.36 | 0.0004%
| -2.00 m, con martillo hidráulico, incluye: mano de obra, |  | 0 | 0 | 0 | 0%
| equipo y herramienta. |  | 0 | 0 | 0 | 0%
10401-068 | Excavación de cepa en material tipo III-A, de -2.01 a | M3 | 1 | 1511.38 | 1511.38 | 0.0007%
| -4.00 m, con martillo hidráulico, incluye: mano de obra, |  | 0 | 0 | 0 | 0%
| equipo y herramienta. |  | 0 | 0 | 0 | 0%
10401-092 | Afine, nivelación y compactación del fondo de la | M2 | 1 | 48.47 | 48.47 | 0%
| excavación con bailarina, incluye: materiales, mano de |  | 0 | 0 | 0 | 0%
| obra, equipo y herramienta. |  | 0 | 0 | 0 | 0%
10401-093 | Afine, nivelación y compactación del fondo de la | M2 | 1 | 16.6 | 16.6 | 0%
| excavación con rodillo vibratorio, incluye: materiales, |  | 0 | 0 | 0 | 0%
| mano de obra, equipo y herramienta. |  | 0 | 0 | 0 | 0%
10401-096 | Ademe a base de Vigas IPR de 8" en material blando, | M | 1 | 389.97 | 389.97 | 0.0001%
| incluye: incado y extracción, depreciación, equipo, |  | 0 | 0 | 0 | 0%
| mano de obra y herramienta. |  | 0 | 0 | 0 | 0%
10401-097 | Ademe a base de Vigas IPR de 12" en material | M | 1 | 524.17 | 524.17 | 0.0002%
| blando, incluye: incado y extracción, depreciación, |  | 0 | 0 | 0 | 0%
| equipo, mano de obra y herramienta. |  | 0 | 0 | 0 | 0%
10401-098 | Ademe a base de Vigas IPR de 8" en material | M | 1 | 496.65 | 496.65 | 0.0002%
| compacto, incluye: incado y extracción, depreciación, |  | 0 | 0 | 0 | 0%
| equipo, mano de obra y herramienta. |  | 0 | 0 | 0 | 0%
10401-099 | Ademe a base de Vigas IPR de 12" en material | M | 1 | 716.19 | 716.19 | 0.0003%
| compacto, incluye: incado y extracción, depreciación, |  | 0 | 0 | 0 | 0%
| equipo, mano de obra y herramienta. |  | 0 | 0 | 0 | 0%
104012 | Acarreos y elevaciones
10401-101 | Acarreo en camión 1er km, con carga a maquina, | M3 | 1 | 66.1 | 66.1 | 0%
| incluye: equipo y herramienta. |  | 0 | 0 | 0 | 0%
10401-102 | Acarreo en camión 1er km, con carga manual, incluye: | M3 | 1 | 327.56 | 327.56 | 0.0001%
| mano de obra, equipo y herramienta. |  | 0 | 0 | 0 | 0%
10401-103 | Acarreo en camión kms subsecuentes, incluye: el | M3/K | 1 | 15.75 | 15.75 | 0%
| costo del equipo |  | 0 | 0 | 0 | 0%
10401-104 | Acarreo en camión de material producto de la | M3 | 1 | 281.07 | 281.07 | 0.0001%
| excavación, despalme y/o demolición fuera de la obra |  | 0 | 0 | 0 | 0%
| a tiro libre (sitio autorizado por el municipio), volumen |  | 0 | 0 | 0 | 0%
| medido en banco, incluye: carga a maquina, fletes, |  | 0 | 0 | 0 | 0%
| equipo y herramienta. Volumen medido en banco. |  | 0 | 0 | 0 | 0%
10401-105 | Acarreo en camión de material producto de la | M3 | 1 | 445.66 | 445.66 | 0.0002%
| excavación y/o demolición fuera de la obra, incluye: |  | 0 | 0 | 0 | 0%
| carga manual, equipo y herramienta. |  | 0 | 0 | 0 | 0%
10401-106 | Acarreo en carretilla 1a estación de 20 m., de material | M3 | 1 | 112.04 | 112.04 | 0%
| producto de la demolición y/o excavación, volumen |  | 0 | 0 | 0 | 0%
| medido en banco, incluye: mano de obra, equipo y |  | 0 | 0 | 0 | 0%
| herramienta. |  | 0 | 0 | 0 | 0%
10401-107 | Acarreo en carretilla, estaciones subsecuentes de 20 | M3/E | 1 | 65.37 | 65.37 | 0%
| m, de material producto de la excavación y/o |  | 0 | 0 | 0 | 0%
| demolición, incluye: mano de obra y herramienta. |  | 0 | 0 | 0 | 0%
10401-108 | Acarreo de materiales en bote 1a estación de 20 m., | M3 | 1 | 196.07 | 196.07 | 0%
| incluye: mano de obra, equipo y herramienta. |  | 0 | 0 | 0 | 0%
10401-109 | Acarreo de materiales en bote, estaciones | M3/E | 1 | 130.73 | 130.73 | 0%
| subsecuentes de 20 m., incluye: mano de obra, equipo |  | 0 | 0 | 0 | 0%
| y herramienta. |  | 0 | 0 | 0 | 0%
10401-110 | Acarreo de materiales en costal, 1a estaciones de 20 | M3 | 1 | 320.07 | 320.07 | 0.0001%
| m, incluye: costales, mano de obra, equipo y |  | 0 | 0 | 0 | 0%
| herramienta. |  | 0 | 0 | 0 | 0%
10401-111 | Acarreo de materiales en costal, estaciones | M3/E | 1 | 120.67 | 120.67 | 0%
| subsecuentes de 20 m, incluye: costales, mano de |  | 0 | 0 | 0 | 0%
| obra, equipo y herramienta. |  | 0 | 0 | 0 | 0%
10401-121 | Elevación de materiales con malacate a una altura | M3 | 1 | 332.21 | 332.21 | 0.0001%
| promedio de 6 m., incluye: equipo mano de obra y |  | 0 | 0 | 0 | 0%
| herramienta |  | 0 | 0 | 0 | 0%
10401-122 | Elevación de materiales con malacate a una altura | M3 | 1 | 340.77 | 340.77 | 0.0001%
| promedio de 9 m., incluye: equipo mano de obra y |  | 0 | 0 | 0 | 0%
| herramienta |  | 0 | 0 | 0 | 0%
10401-123 | Elevación de materiales con malacate a una altura | M3 | 1 | 349.74 | 349.74 | 0.0001%
| promedio de 12 m., incluye: equipo mano de obra y |  | 0 | 0 | 0 | 0%
| herramienta |  | 0 | 0 | 0 | 0%
10401-124 | Elevación de materiales con malacate a una altura | M3 | 1 | 359.13 | 359.13 | 0.0001%
| promedio de 15 m., incluye: equipo mano de obra y |  | 0 | 0 | 0 | 0%
| herramienta |  | 0 | 0 | 0 | 0%
10401-125 | Elevación de materiales con malacate a una altura | M3 | 1 | 368.97 | 368.97 | 0.0001%
| promedio de 18 m., incluye: equipo mano de obra y |  | 0 | 0 | 0 | 0%
| herramienta |  | 0 | 0 | 0 | 0%
10401-126 | Elevación de materiales con malacate a una altura | M3 | 1 | 379.29 | 379.29 | 0.0001%
| promedio de 21 m., incluye: equipo mano de obra y |  | 0 | 0 | 0 | 0%
| herramienta |  | 0 | 0 | 0 | 0%
10401-131 | Elevación de materiales en bote a una altura de 3 m, | M3 | 1 | 290.49 | 290.49 | 0.0001%
| incluye: mano de obra, equipo y herramienta. |  | 0 | 0 | 0 | 0%
10401-132 | Elevación de materiales en bote a una altura de 6 m, | M3 | 1 | 490.21 | 490.21 | 0.0002%
| incluye: mano de obra, equipo y herramienta. |  | 0 | 0 | 0 | 0%
10401-133 | Elevación de materiales con polea y bote a una altura | M3 | 1 | 248.89 | 248.89 | 0.0001%
| de 3 m, incluye: mano de obra, equipo y herramienta. |  | 0 | 0 | 0 | 0%
10401-134 | Elevación de materiales con polea y bote a una altura | M3 | 1 | 421.92 | 421.92 | 0.0002%
| de 6 m, incluye: mano de obra, equipo y herramienta. |  | 0 | 0 | 0 | 0%
10401-135 | Elevación de materiales con polea y bote a una altura | M3 | 1 | 690.8 | 690.8 | 0.0003%
| de 9 m, incluye: mano de obra, equipo y herramienta. |  | 0 | 0 | 0 | 0%
104013 | Acero de refuerzo
10401-163 | Acero de refuerzo en cimentación del No.2 (1/4"), de | KG | 1 | 42.56 | 42.56 | 0%
| Fy=6000 kg/cm2, incluye: materiales, acarreos, cortes, |  | 0 | 0 | 0 | 0%
| desperdicios, habilitado, amarres, mano de obra, |  | 0 | 0 | 0 | 0%
| equipo y herramienta. |  | 0 | 0 | 0 | 0%
10401-164 | Acero de refuerzo en cimentación del No. 2.5 (5/16"), | KG | 1 | 40.28 | 40.28 | 0%
| de Fy=6000 kg/cm2, incluye: materiales, acarreos, |  | 0 | 0 | 0 | 0%
| cortes, desperdicios, habilitado, amarres, mano de |  | 0 | 0 | 0 | 0%
| obra, equipo y herramienta. |  | 0 | 0 | 0 | 0%
10401-170 | Acero de refuerzo en cimentación del No.2 (1/4") de | KG | 1 | 43 | 43 | 0%
| Fy=2600 kg/cm2, incluye: materiales, acarreos, cortes, |  | 0 | 0 | 0 | 0%
| desperdicios, habilitado, amarres, mano de obra, |  | 0 | 0 | 0 | 0%
| equipo y herramienta. |  | 0 | 0 | 0 | 0%
10401-171 | Acero de refuerzo en cimentación del No. 2.5 (5/16"), | KG | 1 | 38.63 | 38.63 | 0%
| de Fy=4200 kg/cm2, incluye: materiales, acarreos, |  | 0 | 0 | 0 | 0%
| cortes, desperdicios, habilitado, amarres, mano de |  | 0 | 0 | 0 | 0%
| obra, equipo y herramienta. |  | 0 | 0 | 0 | 0%
10401-172 | Acero de refuerzo en cimentación del No. 3 (3/8"), de | KG | 1 | 35.75 | 35.75 | 0%
| Fy=4200 kg/cm2, incluye: suministro de materiales, |  | 0 | 0 | 0 | 0%
| acarreos, cortes, traslapes, ganchos, escuadras, |  | 0 | 0 | 0 | 0%
| dobleces, silletas, desperdicios, habilitado, amarres, |  | 0 | 0 | 0 | 0%
| mano de obra, equipo y herramienta. |  | 0 | 0 | 0 | 0%
10401-173 | Acero de refuerzo en cimentación del No. 4 (1/2"), de | KG | 1 | 34.49 | 34.49 | 0%
| Fy=4200 kg/cm2, incluye: suministro de materiales, |  | 0 | 0 | 0 | 0%
| acarreos, cortes, desperdicios, habilitado, amarres, |  | 0 | 0 | 0 | 0%
| traslapes, ganchos, escuadras, dobleces, silletas, |  | 0 | 0 | 0 | 0%
| mano de obra, equipo y herramienta. |  | 0 | 0 | 0 | 0%
10401-174 | Acero de refuerzo en cimentación del No. 5 (5/8"), de | KG | 1 | 34.21 | 34.21 | 0%
| Fy=4200 kg/cm2, incluye: suministro de materiales, |  | 0 | 0 | 0 | 0%
| acarreos, cortes, desperdicios, habilitado, amarres, |  | 0 | 0 | 0 | 0%
| traslapes, ganchos, escuadras, dobleces, silletas, |  | 0 | 0 | 0 | 0%
| mano de obra, equipo y herramienta. |  | 0 | 0 | 0 | 0%
10401-175 | Acero de refuerzo en cimentación del No. 6 (3/4"), de | KG | 1 | 33.88 | 33.88 | 0%
| Fy=4200 kg/cm2, incluye: suministro de materiales, |  | 0 | 0 | 0 | 0%
| acarreos, cortes, desperdicios, habilitado, amarres, |  | 0 | 0 | 0 | 0%
| traslapes, ganchos, escuadras, dobleces, silletas, |  | 0 | 0 | 0 | 0%
| mano de obra, equipo y herramienta. |  | 0 | 0 | 0 | 0%
10401-176 | Acero de refuerzo en cimentación del No. 8 (1"), de | KG | 1 | 33.88 | 33.88 | 0%
| Fy=4200 kg/cm2, incluye: suministro de materiales, |  | 0 | 0 | 0 | 0%
| acarreos, cortes, desperdicios, habilitado, amarres, |  | 0 | 0 | 0 | 0%
| traslapes, ganchos, escuadras, dobleces, silletas, |  | 0 | 0 | 0 | 0%
| mano de obra, equipo y herramienta. |  | 0 | 0 | 0 | 0%
10401-177 | Acero de refuerzo en cimentación del No. 10 (1 1/4"), | KG | 1 | 33.88 | 33.88 | 0%
| de Fy=4200 kg/cm2, incluye: suministro de materiales, |  | 0 | 0 | 0 | 0%
| acarreos, cortes, desperdicios, habilitado, amarres, |  | 0 | 0 | 0 | 0%
| traslapes, ganchos, escuadras, dobleces, silletas, |  | 0 | 0 | 0 | 0%
| mano de obra, equipo y herramienta. |  | 0 | 0 | 0 | 0%
10401-178 | Acero de refuerzo en cimentación del No. 12 (1 1/2"), | KG | 1 | 33.88 | 33.88 | 0%
| de Fy=4200 kg/cm2, incluye: materiales, acarreos, |  | 0 | 0 | 0 | 0%
| cortes, desperdicios, habilitado, amarres, mano de |  | 0 | 0 | 0 | 0%
| obra, equipo y herramienta. |  | 0 | 0 | 0 | 0%
10401-183 | Acero de refuerzo en cimentación del No.2 (1/4"), de | TON | 1 | 42550.1 | 42550.1 | 0.0211%
| Fy=6000 kg/cm2, incluye: materiales, acarreos, cortes, |  | 0 | 0 | 0 | 0%
| desperdicios, habilitado, amarres, mano de obra, |  | 0 | 0 | 0 | 0%
| equipo y herramienta. |  | 0 | 0 | 0 | 0%
10401-184 | Acero de refuerzo en cimentación del No. 2.5 (5/16"), | TON | 1 | 40292.94 | 40292.94 | 0.02%
| de Fy=6000 kg/cm2, incluye: materiales, acarreos, |  | 0 | 0 | 0 | 0%
| cortes, desperdicios, habilitado, amarres, mano de |  | 0 | 0 | 0 | 0%
| obra, equipo y herramienta. |  | 0 | 0 | 0 | 0%
10401-191 | Acero de refuerzo en cimentación del No.2 (1/4"), de | TON | 1 | 43013.05 | 43013.05 | 0.0213%
| Fy=2600 kg/cm2, incluye: materiales, acarreos, cortes, |  | 0 | 0 | 0 | 0%
| desperdicios, habilitado, amarres, mano de obra, |  | 0 | 0 | 0 | 0%
| equipo y herramienta. |  | 0 | 0 | 0 | 0%
10401-192 | Acero de refuerzo en cimentación del No. 2.5 (5/16"), | TON | 1 | 38658.04 | 38658.04 | 0.0192%
| de Fy=4200 kg/cm2, incluye: materiales, acarreos, |  | 0 | 0 | 0 | 0%
| cortes, desperdicios, habilitado, amarres, mano de |  | 0 | 0 | 0 | 0%
| obra, equipo y herramienta. |  | 0 | 0 | 0 | 0%
10401-193 | Acero de refuerzo en cimentación del No. 3 (3/8"), de | TON | 1 | 35746.03 | 35746.03 | 0.0177%
| Fy=4200 kg/cm2, incluye: materiales, acarreos, cortes, |  | 0 | 0 | 0 | 0%
| desperdicios, habilitado, amarres, mano de obra, |  | 0 | 0 | 0 | 0%
| equipo y herramienta. |  | 0 | 0 | 0 | 0%
10401-194 | Acero de refuerzo en cimentación del No. 4 (1/2"), de | TON | 1 | 34524.53 | 34524.53 | 0.0171%
| Fy=4200 kg/cm2, incluye: materiales, acarreos, cortes, |  | 0 | 0 | 0 | 0%
| desperdicios, habilitado, amarres, mano de obra, |  | 0 | 0 | 0 | 0%
| equipo y herramienta. |  | 0 | 0 | 0 | 0%
10401-195 | Acero de refuerzo en cimentación del No. 5 (5/8"), de | TON | 1 | 34196.23 | 34196.23 | 0.0169%
| Fy=4200 kg/cm2, incluye: materiales, acarreos, cortes, |  | 0 | 0 | 0 | 0%
| desperdicios, habilitado, amarres, mano de obra, |  | 0 | 0 | 0 | 0%
| equipo y herramienta. |  | 0 | 0 | 0 | 0%
10401-196 | Acero de refuerzo en cimentación del No. 6 (3/4"), de | TON | 1 | 33867.93 | 33867.93 | 0.0168%
| Fy=4200 kg/cm2, incluye: materiales, acarreos, cortes, |  | 0 | 0 | 0 | 0%
| desperdicios, habilitado, amarres, mano de obra, |  | 0 | 0 | 0 | 0%
| equipo y herramienta. |  | 0 | 0 | 0 | 0%
10401-197 | Acero de refuerzo en cimentación del No. 8 (1"), de | TON | 1 | 33867.93 | 33867.93 | 0.0168%
| Fy=4200 kg/cm2, incluye: materiales, acarreos, cortes, |  | 0 | 0 | 0 | 0%
| desperdicios, habilitado, amarres, mano de obra, |  | 0 | 0 | 0 | 0%
| equipo y herramienta. |  | 0 | 0 | 0 | 0%
10401-198 | Acero de refuerzo en cimentación del No. 10 (1 1/4"), | TON | 1 | 33867.93 | 33867.93 | 0.0168%
| de Fy=4200 kg/cm2, incluye: materiales, acarreos, |  | 0 | 0 | 0 | 0%
| cortes, desperdicios, habilitado, amarres, mano de |  | 0 | 0 | 0 | 0%
| obra, equipo y herramienta. |  | 0 | 0 | 0 | 0%
10401-199 | Acero de refuerzo en cimentación del No. 12 (1 1/2"), | TON | 1 | 33867.93 | 33867.93 | 0.0168%
| de Fy=4200 kg/cm2, incluye: materiales, acarreos, |  | 0 | 0 | 0 | 0%
| cortes, desperdicios, habilitado, amarres, mano de |  | 0 | 0 | 0 | 0%
| obra, equipo y herramienta. |  | 0 | 0 | 0 | 0%
10401-201 | Malla electrosoldada 6x6/10-10, en cimentación, | M2 | 1 | 44.83 | 44.83 | 0%
| incluye: acarreos, cortes, traslapes, amarres, mano de |  | 0 | 0 | 0 | 0%
| obra, equipo y herramienta. |  | 0 | 0 | 0 | 0%
10401-202 | Malla electrosoldada 6x6/8-8, en cimentación, incluye: | M2 | 1 | 59.74 | 59.74 | 0%
| acarreos, cortes, traslapes, amarres, mano de obra, |  | 0 | 0 | 0 | 0%
| equipo y herramienta. |  | 0 | 0 | 0 | 0%
10401-203 | Malla electrosoldada 6x6/6-6, en cimentación, incluye: | M2 | 1 | 74.66 | 74.66 | 0%
| acarreos, cortes, traslapes, amarres, mano de obra, |  | 0 | 0 | 0 | 0%
| equipo y herramienta. |  | 0 | 0 | 0 | 0%
10401-204 | Malla electrosoldada 6x6/4-4, en cimentación, incluye: | M2 | 1 | 101.69 | 101.69 | 0%
| acarreos, cortes, traslapes, amarres, mano de obra, |  | 0 | 0 | 0 | 0%
| equipo y herramienta. |  | 0 | 0 | 0 | 0%
10401-213 | Armex 12x12-4 en cimentación, incluye: acarreos, | M | 1 | 70.42 | 70.42 | 0%
| cortes, traslapes, amarres, mano de obra, equipo y |  | 0 | 0 | 0 | 0%
| herramienta. |  | 0 | 0 | 0 | 0%
10401-214 | Armex 12x20-4 en cimentación, incluye: acarreos, | M | 1 | 70.42 | 70.42 | 0%
| cortes, traslapes, amarres, mano de obra, equipo y |  | 0 | 0 | 0 | 0%
| herramienta. |  | 0 | 0 | 0 | 0%
10401-215 | Armex 15x15-4 en cimentación, incluye: acarreos, | M | 1 | 70.42 | 70.42 | 0%
| cortes, traslapes, amarres, mano de obra, equipo y |  | 0 | 0 | 0 | 0%
| herramienta. |  | 0 | 0 | 0 | 0%
10401-216 | Armex 15x20-4 en cimentación, incluye: acarreos, | M | 1 | 72.62 | 72.62 | 0%
| cortes, traslapes, amarres, mano de obra, equipo y |  | 0 | 0 | 0 | 0%
| herramienta. |  | 0 | 0 | 0 | 0%
10401-217 | Armex 15x25-4 en cimentación, incluye: acarreos, | M | 1 | 74.27 | 74.27 | 0%
| cortes, traslapes, amarres, mano de obra, equipo y |  | 0 | 0 | 0 | 0%
| herramienta. |  | 0 | 0 | 0 | 0%
10401-218 | Armex 15x30-4 en cimentación, incluye: acarreos, | M | 1 | 77.04 | 77.04 | 0%
| cortes, traslapes, amarres, mano de obra, equipo y |  | 0 | 0 | 0 | 0%
| herramienta. |  | 0 | 0 | 0 | 0%
10401-235 | Anclaje para castillos ahogado a base de varilla de 3/8" | PZA | 1 | 38.92 | 38.92 | 0%
| con un desarrollo de 1.00 m., incluye: trazo, |  | 0 | 0 | 0 | 0%
| materiales, acarreos, cortes, desperdicios, mano de |  | 0 | 0 | 0 | 0%
| obra, equipo y herramienta. |  | 0 | 0 | 0 | 0%
10401-236 | Anclaje para castillos ahogado a base de varilla de 1/2" | PZA | 1 | 57.26 | 57.26 | 0%
| con un desarrollo de 1.00 m., incluye: trazo, |  | 0 | 0 | 0 | 0%
| materiales, acarreos, cortes, desperdicios, mano de |  | 0 | 0 | 0 | 0%
| obra, equipo y herramienta. |  | 0 | 0 | 0 | 0%
10401-241 | Anclaje para castillo a base de 4 varillas de 3/8" con un | PZA | 1 | 103.13 | 103.13 | 0%
| desarrollo de 1.00 m. cada una, y 3 estribos de 1/4", |  | 0 | 0 | 0 | 0%
| incluye: trazo, materiales, acarreos, cortes, |  | 0 | 0 | 0 | 0%
| desperdicios, mano de obra, equipo y herramienta. |  | 0 | 0 | 0 | 0%
10401-242 | Anclaje para castillo a base de 4 varillas de 1/2" con un | PZA | 1 | 151.3 | 151.3 | 0%
| desarrollo de 1.00 m. cada una, y 3 estribos de 1/4", |  | 0 | 0 | 0 | 0%
| incluye: trazo, materiales, acarreos, cortes, |  | 0 | 0 | 0 | 0%
| desperdicios, mano de obra, equipo y herramienta. |  | 0 | 0 | 0 | 0%
10401-243 | Anclaje para castillo a base varilla de 3/8", incluye: | KG | 140 | 47.56 | 6658.4 | 0.0033%
| trazo, materiales, acarreos, cortes, desperdicios, |  | 0 | 0 | 0 | 0%
| amarres, mano de obra, equipo y herramienta. |  | 0 | 0 | 0 | 0%
10401-245 | Soldadura para empate de varillas del No. 8 (1"), en | PZA | 1 | 325.58 | 325.58 | 0.0001%
| cimentación, incluye: suministro de materiales, |  | 0 | 0 | 0 | 0%
| acarreos, biselado, mano de obra, equipo y |  | 0 | 0 | 0 | 0%
| herramienta. |  | 0 | 0 | 0 | 0%
10401-246 | Soldadura para empate de varillas del No. 10 (1 1/4"), | PZA | 1 | 379.93 | 379.93 | 0.0001%
| en cimentación, incluye: suministro materiales, mano |  | 0 | 0 | 0 | 0%
| de obra, equipo y herramienta. |  | 0 | 0 | 0 | 0%
10401-247 | Soldadura para empate de varillas del No.12 (11/2"), | PZA | 1 | 446.91 | 446.91 | 0.0002%
| en cimentación, incluye: suministro materiales, mano |  | 0 | 0 | 0 | 0%
| de obra, equipo y herramienta. |  | 0 | 0 | 0 | 0%
104014 | Plantillas
10401-261 | Plantilla de 5 cm, de espesor de concreto premezclado | M2 | 1 | 157.56 | 157.56 | 0%
| de F'c=100 kg/cm2, incluye: preparación de la |  | 0 | 0 | 0 | 0%
| superficie, nivelación, maestreado, colado, mano de |  | 0 | 0 | 0 | 0%
| obra, equipo, herramienta y todo lo necesario para su |  | 0 | 0 | 0 | 0%
| correcta ejecución. |  | 0 | 0 | 0 | 0%
10401-262 | Plantilla de 5 cm, de espesor de concreto premezclado | M2 | 1 | 170.61 | 170.61 | 0%
| de F'c=100 kg/cm2, bombeado, incluye: preparación |  | 0 | 0 | 0 | 0%
| de la superficie, nivelación, maestreado, colado, mano |  | 0 | 0 | 0 | 0%
| de obra, equipo y herramienta. |  | 0 | 0 | 0 | 0%
10401-263 | Plantilla de 3 cm, de espesor de concreto hecho en | M2 | 1 | 120.33 | 120.33 | 0%
| obra de F'c=100 kg/cm2, incluye: preparación de la |  | 0 | 0 | 0 | 0%
| superficie, nivelación, maestreado, colado, mano de |  | 0 | 0 | 0 | 0%
| obra, equipo y herramienta. |  | 0 | 0 | 0 | 0%
10401-264 | Plantilla de 4 cm, de espesor de concreto hecho en | M2 | 1 | 145.05 | 145.05 | 0%
| obra de F'c=100 kg/cm2, incluye: preparación de la |  | 0 | 0 | 0 | 0%
| superficie, nivelación, maestreado, colado, mano de |  | 0 | 0 | 0 | 0%
| obra, equipo y herramienta. |  | 0 | 0 | 0 | 0%
10401-265 | Plantilla de 5 cm, de espesor de concreto hecho en | M2 | 1 | 172.76 | 172.76 | 0%
| obra de F'c=100 kg/cm2, incluye: preparación de la |  | 0 | 0 | 0 | 0%
| superficie, nivelación, maestreado, colado, mano de |  | 0 | 0 | 0 | 0%
| obra, equipo y herramienta. |  | 0 | 0 | 0 | 0%
10401-271 | Polietileno en cimentación, incluye: suministro de | M2 | 1 | 28.43 | 28.43 | 0%
| materiales, cortes, desperdicios, tralapes, mano de |  | 0 | 0 | 0 | 0%
| obra, equipo y herramienta |  | 0 | 0 | 0 | 0%
10401-291 | CONCRETO DE F'c=100 KG/CM2. HECHO EN OBRA, | M3 | 1 | 2067.23 | 2067.23 | 0.001%
| T.M.A=19 MM, RESISTENCIA NORMAL |  | 0 | 0 | 0 | 0%
10401-292 | CONCRETO DE F'c=150 KG/CM2. HECHO EN OBRA, | M3 | 1 | 2279.08 | 2279.08 | 0.0011%
| T.M.A=19 MM, RESISTENCIA NORMAL |  | 0 | 0 | 0 | 0%
10401-293 | CONCRETO DE F'c=200 KG/CM2. HECHO EN OBRA, | M3 | 1 | 2450.5 | 2450.5 | 0.0012%
| T.M.A=19 MM, RESISTENCIA NORMAL |  | 0 | 0 | 0 | 0%
10401-294 | CONCRETO DE F'c=250 KG/CM2. HECHO EN OBRA, | M3 | 1 | 2621.8 | 2621.8 | 0.0013%
| T.M.A=19 MM, RESISTENCIA NORMAL |  | 0 | 0 | 0 | 0%
10401-295 | CONCRETO DE F'c=300 KG/CM2, HECHO EN OBRA, | M3 | 1 | 2786.42 | 2786.42 | 0.0013%
| T.M.A.= 19 MM, RESISTENCIA NORMAL. |  | 0 | 0 | 0 | 0%
10401-296 | CONCRETO DE F'c=350 KG/CM2, HECHO EN OBRA, | M3 | 1 | 2954.6 | 2954.6 | 0.0014%
| T.M.A.= 19 MM, RESISTENCIA NORMAL. |  | 0 | 0 | 0 | 0%
10401-542 | MORTERO CEMENTO ARENA EN PROPORCION DE | M3 | 1 | 2712.57 | 2712.57 | 0.0013%
| 1:3, INCLUYE: MATERRIALES, MANO DE OBRA, |  | 0 | 0 | 0 | 0%
| EQUIPO Y HERRAMIENTA. |  | 0 | 0 | 0 | 0%
10401-543 | MORTERO CEMENTO ARENA EN PROPORCION DE | M3 | 1 | 2168.8 | 2168.8 | 0.001%
| 1:4, INCLUYE: MATERRIALES, MANO DE OBRA, |  | 0 | 0 | 0 | 0%
| EQUIPO Y HERRAMIENTA. |  | 0 | 0 | 0 | 0%
10401-544 | MORTERO CEMENTO ARENA EN PROPORCION DE | M3 | 1 | 2000.36 | 2000.36 | 0.0009%
| 1:5, INCLUYE: MATERRIALES, MANO DE OBRA, |  | 0 | 0 | 0 | 0%
| EQUIPO Y HERRAMIENTA. |  | 0 | 0 | 0 | 0%
10401-545 | MORTERO CEMENTO ARENA EN PROPORCION DE | M3 | 1 | 1791.51 | 1791.51 | 0.0008%
| 1:6, INCLUYE: MATERRIALES, MANO DE OBRA, |  | 0 | 0 | 0 | 0%
| EQUIPO Y HERRAMIENTA. |  | 0 | 0 | 0 | 0%
104015 | Concretos
10401-301 | Concreto en cimentación, hecho en obra de F'c=100 | M3 | 1 | 3080.65 | 3080.65 | 0.0015%
| kg/cm2, incluye: acarreos, colado, vibrado, mano de |  | 0 | 0 | 0 | 0%
| obra, equipo y herramienta. |  | 0 | 0 | 0 | 0%
10401-302 | Concreto en cimentación, hecho en obra de F'c=150 | M3 | 1 | 3296.74 | 3296.74 | 0.0016%
| kg/cm2, incluye: acarreos, colado, vibrado, mano de |  | 0 | 0 | 0 | 0%
| obra, equipo y herramienta. |  | 0 | 0 | 0 | 0%
10401-303 | Concreto en cimentación, hecho en obra de F'c=200 | M3 | 1 | 3471.59 | 3471.59 | 0.0017%
| kg/cm2, incluye: acarreos, colado, vibrado, mano de |  | 0 | 0 | 0 | 0%
| obra, equipo y herramienta. |  | 0 | 0 | 0 | 0%
10401-304 | Concreto en cimentación, hecho en obra de F'c=250 | M3 | 1 | 3646.32 | 3646.32 | 0.0018%
| kg/cm2, incluye: acarreos, colado, vibrado, mano de |  | 0 | 0 | 0 | 0%
| obra, equipo y herramienta. |  | 0 | 0 | 0 | 0%
10401-305 | Concreto en cimentación, hecho en obra de F'c=300 | M3 | 1 | 3814.23 | 3814.23 | 0.0018%
| kg/cm2, incluye: acarreos, colado, vibrado, mano de |  | 0 | 0 | 0 | 0%
| obra, equipo y herramienta. |  | 0 | 0 | 0 | 0%
10401-311 | Concreto premezclado en cimentación, clase "A" de | M3 | 1 | 2756.06 | 2756.06 | 0.0013%
| F'c=100 kg/cm2, incluye: acarreos, colado, vibrado, |  | 0 | 0 | 0 | 0%
| mano de obra, equipo y herramienta. |  | 0 | 0 | 0 | 0%
10401-312 | Concreto premezclado en cimentación, clase "A" de | M3 | 1 | 2897.84 | 2897.84 | 0.0014%
| F'c=150 kg/cm2, incluye: acarreos, colado, vibrado, |  | 0 | 0 | 0 | 0%
| mano de obra, equipo y herramienta. |  | 0 | 0 | 0 | 0%
10401-313 | Concreto premezclado en cimentación, clase "A" de | M3 | 1 | 3052.88 | 3052.88 | 0.0015%
| F'c=200 kg/cm2, incluye: acarreos, colado, vibrado, |  | 0 | 0 | 0 | 0%
| mano de obra, equipo y herramienta. |  | 0 | 0 | 0 | 0%
10401-314 | Concreto premezclado en cimentación, clase "A" de | M3 | 1 | 3132.44 | 3132.44 | 0.0015%
| F'c=250 kg/cm2, incluye: acarreos, colado, vibrado, |  | 0 | 0 | 0 | 0%
| mano de obra, equipo y herramienta. |  | 0 | 0 | 0 | 0%
10401-321 | Concreto premezclado en cimentación, clase "A" de | M3 | 1 | 2869.07 | 2869.07 | 0.0014%
| F'c=100 kg/cm2, bombeado, incluye: revenimiento, |  | 0 | 0 | 0 | 0%
| superfluidizante, colado, vibrado, mano de obra, |  | 0 | 0 | 0 | 0%
| equipo y herramienta. |  | 0 | 0 | 0 | 0%
10401-322 | Concreto premezclado en cimentación, clase "A" de | M3 | 1 | 3015.02 | 3015.02 | 0.0014%
| F'c=150 kg/cm2, bombeado, incluye: revenimiento, |  | 0 | 0 | 0 | 0%
| superfluidizante, colado, vibrado, mano de obra, |  | 0 | 0 | 0 | 0%
| equipo y herramienta. |  | 0 | 0 | 0 | 0%
10401-323 | Concreto premezclado en cimentación, clase "A" de | M3 | 1 | 3174.62 | 3174.62 | 0.0015%
| F'c=200 kg/cm2, bombeado, incluye: revenimiento, |  | 0 | 0 | 0 | 0%
| superfluidizante, colado, vibrado, mano de obra, |  | 0 | 0 | 0 | 0%
| equipo y herramienta. |  | 0 | 0 | 0 | 0%
10401-324 | Concreto premezclado en cimentación, clase "A" de | M3 | 1 | 3256.52 | 3256.52 | 0.0016%
| F'c=250 kg/cm2, bombeado, incluye: revenimiento, |  | 0 | 0 | 0 | 0%
| superfluidizante, colado, vibrado, mano de obra, |  | 0 | 0 | 0 | 0%
| equipo y herramienta. |  | 0 | 0 | 0 | 0%
10401-331 | Concreto premezclado en cimentación, clase | M3 | 1 | 3295.64 | 3295.64 | 0.0016%
| estructural de F'c=250 kg/cm2, incluye: acarreos, |  | 0 | 0 | 0 | 0%
| bombeo, revenimiento, colado, vibrado, curado, mano |  | 0 | 0 | 0 | 0%
| de obra, muestreo y pruebas, equipo, herramienta y |  | 0 | 0 | 0 | 0%
| todo lo necesario para su correcta ejecución. |  | 0 | 0 | 0 | 0%
10401-332 | Concreto premezclado en cimentación, clase | M3 | 1 | 3483.32 | 3483.32 | 0.0017%
| estructural de F'c=300 kg/cm2, incluye: acarreos, |  | 0 | 0 | 0 | 0%
| colado, vibrado, mano de obra, equipo y herramienta. |  | 0 | 0 | 0 | 0%
10401-333 | Concreto premezclado en cimentación, clase | M3 | 1 | 3683.24 | 3683.24 | 0.0018%
| estructural de F'c=350 kg/cm2, incluye: acarreos, |  | 0 | 0 | 0 | 0%
| colado, vibrado, mano de obra, equipo y herramienta. |  | 0 | 0 | 0 | 0%
10401-334 | Concreto premezclado en cimentación, clase | M3 | 1 | 3899.48 | 3899.48 | 0.0019%
| estructural de F'c=400 kg/cm2, incluye: acarreos, |  | 0 | 0 | 0 | 0%
| colado, vibrado, mano de obra, equipo y herramienta. |  | 0 | 0 | 0 | 0%
10401-335 | Concreto premezclado en cimentación, clase | M3 | 1 | 4133.06 | 4133.06 | 0.002%
| estructural de F'c=450 kg/cm2, incluye: acarreos, |  | 0 | 0 | 0 | 0%
| colado, vibrado, mano de obra, equipo y herramienta. |  | 0 | 0 | 0 | 0%
10401-341 | Concreto premezclado en cimentación, clase | M3 | 1 | 3563.85 | 3563.85 | 0.0017%
| estructural de F'c=250 kg/cm2, bombeado, incluye: |  | 0 | 0 | 0 | 0%
| revenimiento, superfluidizante, colado, vibrado, mano |  | 0 | 0 | 0 | 0%
| de obra, equipo y herramienta. |  | 0 | 0 | 0 | 0%
10401-342 | Concreto premezclado en cimentación, clase | M3 | 1 | 3757.05 | 3757.05 | 0.0018%
| estructural de F'c=300 kg/cm2, bombeado, incluye: |  | 0 | 0 | 0 | 0%
| revenimiento, superfluidizante, colado, vibrado, mano |  | 0 | 0 | 0 | 0%
| de obra, equipo y herramienta. |  | 0 | 0 | 0 | 0%
10401-343 | Concreto premezclado en cimentación, clase | M3 | 1 | 3962.85 | 3962.85 | 0.0019%
| estructural de F'c=350 kg/cm2, bombeado, incluye: |  | 0 | 0 | 0 | 0%
| revenimiento, superfluidizante, colado, vibrado, mano |  | 0 | 0 | 0 | 0%
| de obra, equipo y herramienta. |  | 0 | 0 | 0 | 0%
10401-344 | Concreto premezclado en cimentación, clase | M3 | 1 | 4185.45 | 4185.45 | 0.002%
| estructural de F'c=400 kg/cm2, bombeado, incluye: |  | 0 | 0 | 0 | 0%
| revenimiento, superfluidizante, colado, vibrado, mano |  | 0 | 0 | 0 | 0%
| de obra, equipo y herramienta. |  | 0 | 0 | 0 | 0%
10401-345 | Concreto premezclado en cimentación, clase | M3 | 1 | 4425.9 | 4425.9 | 0.0021%
| estructural de F'c=450 kg/cm2, bombeado, incluye: |  | 0 | 0 | 0 | 0%
| revenimiento, superfluidizante, colado, vibrado, mano |  | 0 | 0 | 0 | 0%
| de obra, equipo y herramienta. |  | 0 | 0 | 0 | 0%
10401-346 | Pulido integral de pisos y losas de cimentación a | M2 | 1 | 55.05 | 55.05 | 0%
| máquina, Incluye: suministro de materiales, acarreos, |  | 0 | 0 | 0 | 0%
| mano de obra, equipo, herramienta y todo lo necesario |  | 0 | 0 | 0 | 0%
| para su correcta ejecución. |  | 0 | 0 | 0 | 0%
10401-351 | Artesa para recibir concreto premezclado construida | PZA | 1 | 6524.01 | 6524.01 | 0.0032%
| con triplay de pino de 19 mm, reforzada con madera |  | 0 | 0 | 0 | 0%
| de pino de 3a, incluye: suministro de materiales, mano |  | 0 | 0 | 0 | 0%
| de obra, armado y desarmado, equipo y herramienta. |  | 0 | 0 | 0 | 0%
10401-361 | Curado de concreto en elementos de concreto, con | M2 | 1 | 21.97 | 21.97 | 0%
| membrana de curado, a razón de 5 m2 por litro, |  | 0 | 0 | 0 | 0%
| incluye: suministro de materiales, mano de obra, |  | 0 | 0 | 0 | 0%
| equipo y herramienta. |  | 0 | 0 | 0 | 0%
104016 | Cimbras
10401-381 | Cimbra en contratrabes de cimentación, acabado | M2 | 1 | 266 | 266 | 0.0001%
| común, incluye: materiales, acarreos, cortes, |  | 0 | 0 | 0 | 0%
| habilitado, cimbrado descimbrado, mano de obra, |  | 0 | 0 | 0 | 0%
| equipo y herramienta |  | 0 | 0 | 0 | 0%
10401-382 | Cimbra en dados de cimentación, acabado común, | M2 | 1 | 298.39 | 298.39 | 0.0001%
| incluye: suministro de materiales, acarreos, cortes, |  | 0 | 0 | 0 | 0%
| habilitados, cimbrado, descimbrado, desmoldante, |  | 0 | 0 | 0 | 0%
| mano de obra, equipo, herramienta y todo lo necesario |  | 0 | 0 | 0 | 0%
| para su correcta ejecución. |  | 0 | 0 | 0 | 0%
10401-383 | Cimbra en zapatas de cimentación, acabado común, | M2 | 1 | 254.2 | 254.2 | 0.0001%
| incluye: suministro de todos los materiales necesarios, |  | 0 | 0 | 0 | 0%
| acarreos, cortes, habilitados, cimbrado, descimbrado, |  | 0 | 0 | 0 | 0%
| mano de obra, limpieza, equipo y herramienta, de |  | 0 | 0 | 0 | 0%
| acuerdo a proyecto. |  | 0 | 0 | 0 | 0%
10401-384 | Cimbra en columnas de cimentación, acabado común, | M2 | 1 | 304.12 | 304.12 | 0.0001%
| incluye: materiales, acarreos, cortes, habilitados, |  | 0 | 0 | 0 | 0%
| cimbrado, descimbrado, mano de obra, equipo y |  | 0 | 0 | 0 | 0%
| herramienta |  | 0 | 0 | 0 | 0%
10401-385 | Cimbra en trabes de cimentación, acabado común, | M2 | 1 | 344.51 | 344.51 | 0.0001%
| incluye: materiales, acarreos, cortes, habilitados, |  | 0 | 0 | 0 | 0%
| cimbrado, descimbrado, mano de obra, equipo y |  | 0 | 0 | 0 | 0%
| herramienta |  | 0 | 0 | 0 | 0%
10401-386 | Cimbra en muros de cimentación, acabado común, | M2 | 1 | 297.42 | 297.42 | 0.0001%
| incluye: materiales, acarreos, cortes, habilitados, |  | 0 | 0 | 0 | 0%
| cimbrado, descimbrado, mano de obra, equipo y |  | 0 | 0 | 0 | 0%
| herramienta |  | 0 | 0 | 0 | 0%
10401-387 | Cimbra en losas de cimentación, acabado común, | M2 | 1 | 282.52 | 282.52 | 0.0001%
| incluye: materiales, acarreos, cortes, habilitados, |  | 0 | 0 | 0 | 0%
| cimbrado, descimbrado, mano de obra, equipo y |  | 0 | 0 | 0 | 0%
| herramienta |  | 0 | 0 | 0 | 0%
10401-388 | Cimbra en rampas de cimentación, acabado común, | M2 | 1 | 351.35 | 351.35 | 0.0001%
| incluye: materiales, acarreos, cortes, habilitados, |  | 0 | 0 | 0 | 0%
| cimbrado, descimbrado, mano de obra, equipo y |  | 0 | 0 | 0 | 0%
| herramienta |  | 0 | 0 | 0 | 0%
10401-389 | Cimbra en fronteras de cimentación, acabado común, | M2 | 1 | 325.12 | 325.12 | 0.0001%
| incluye: materiales, acarreos, cortes, habilitados, |  | 0 | 0 | 0 | 0%
| cimbrado, descimbrado, desmoldante, mano de obra, |  | 0 | 0 | 0 | 0%
| equipo, herramienta y todo lo necesario para su |  | 0 | 0 | 0 | 0%
| correcta ejecución. |  | 0 | 0 | 0 | 0%
10401-390 | Cimbra en cimentación acabado cómun a base de | M2 | 1 | 363.5 | 363.5 | 0.0001%
| triplay de 19 mm, barrotes, duelas, polines, chaflanes, |  | 0 | 0 | 0 | 0%
| desmoldante, suministros, acarreos, habilitado, |  | 0 | 0 | 0 | 0%
| cimbrado, descimbrado, desperdicios, mano de obra, |  | 0 | 0 | 0 | 0%
| equipo, herramienta y todo lo necesario para su |  | 0 | 0 | 0 | 0%
| correcta ejecución. |  | 0 | 0 | 0 | 0%
10401-391 | Cimbra en columnas de cimentación, acabado | M2 | 1 | 399.92 | 399.92 | 0.0001%
| aparente, incluye: materiales, acarreos, cortes, |  | 0 | 0 | 0 | 0%
| habilitados, cimbrado, descimbrado, mano de obra, |  | 0 | 0 | 0 | 0%
| equipo y herramienta |  | 0 | 0 | 0 | 0%
10401-392 | Cimbra en trabes de cimentación, acabado aparente, | M2 | 1 | 422.38 | 422.38 | 0.0002%
| incluye: materiales, acarreos, cortes, habilitados, |  | 0 | 0 | 0 | 0%
| cimbrado, descimbrado, mano de obra, equipo y |  | 0 | 0 | 0 | 0%
| herramienta |  | 0 | 0 | 0 | 0%
10401-393 | Cimbra en muros de cimentación, acabado aparente, | M2 | 1 | 350.87 | 350.87 | 0.0001%
| juntas y moños de acuerdo a proyecto, incluye: |  | 0 | 0 | 0 | 0%
| materiales, acarreos, cortes, habilitados, cimbrado, |  | 0 | 0 | 0 | 0%
| descimbrado, desmoldate, mano de obra, equipo, |  | 0 | 0 | 0 | 0%
| herramienta y todo lo necesario para su correcta |  | 0 | 0 | 0 | 0%
| ejecución. |  | 0 | 0 | 0 | 0%
10401-394 | Cimbra en losas de cimentación, acabado aparente, | M2 | 1 | 342.17 | 342.17 | 0.0001%
| incluye: materiales, acarreos, cortes, habilitados, |  | 0 | 0 | 0 | 0%
| cimbrado, descimbrado, mano de obra, equipo y |  | 0 | 0 | 0 | 0%
| herramienta |  | 0 | 0 | 0 | 0%
10401-395 | Cimbra en rampas de cimentación, acabado aparente, | M2 | 1 | 448 | 448 | 0.0002%
| incluye: materiales, acarreos, cortes, habilitados, |  | 0 | 0 | 0 | 0%
| cimbrado, descimbrado, mano de obra, equipo y |  | 0 | 0 | 0 | 0%
| herramienta |  | 0 | 0 | 0 | 0%
10401-396 | Cimbra en fronteras de cimentación, acabado | M2 | 1 | 431.32 | 431.32 | 0.0002%
| aparente, incluye: materiales, acarreos, cortes, |  | 0 | 0 | 0 | 0%
| habilitados, cimbrado, descimbrado, mano de obra, |  | 0 | 0 | 0 | 0%
| equipo y herramienta |  | 0 | 0 | 0 | 0%
10401-401 | Cimbra metálica en fronteras de cimentación, por | M2 | 1 | 179.2 | 179.2 | 0%
| superficie de contacto con el concreto, incluye: |  | 0 | 0 | 0 | 0%
| suministro de materiales, mano de obra, equipo y |  | 0 | 0 | 0 | 0%
| herramienta. |  | 0 | 0 | 0 | 0%
104017 | Rellenos
10401-501 | Relleno a volteo con material producto de la | M3 | 1 | 98.04 | 98.04 | 0%
| excavación, incluye: mano de obra, equipo y |  | 0 | 0 | 0 | 0%
| herramienta. |  | 0 | 0 | 0 | 0%
10401-502 | Relleno con material producto de la excavación | M3 | 1 | 264.24 | 264.24 | 0.0001%
| compactado con pisón de mano en capas no mayores |  | 0 | 0 | 0 | 0%
| de 20 cms. incluye: adición de agua, mano de obra, |  | 0 | 0 | 0 | 0%
| equipo y herramienta. |  | 0 | 0 | 0 | 0%
10401-503 | Relleno con material producto de la excavación, | M3 | 1 | 244.66 | 244.66 | 0.0001%
| compactado con bailarina al 90% proctor, adicionando |  | 0 | 0 | 0 | 0%
| agua, incluye: mano de obra, equipo y herramienta. |  | 0 | 0 | 0 | 0%
10401-504 | Relleno con material producto de la excavación, | M3 | 1 | 174.83 | 174.83 | 0%
| compactado con rodillo vibratorio al 90% proctor, |  | 0 | 0 | 0 | 0%
| adicionando agua, incluye: mano de obra, equipo y |  | 0 | 0 | 0 | 0%
| herramienta. |  | 0 | 0 | 0 | 0%
10401-505 | Relleno con máterial producto de la excavación, | M3 | 1 | 123.51 | 123.51 | 0%
| compactado a maquina al 90% proctor, adicionando |  | 0 | 0 | 0 | 0%
| agua, incluye: mano de obra, equipo y herramienta. |  | 0 | 0 | 0 | 0%
10401-511 | Relleno con material de banco, compactado con pisón | M3 | 1 | 608.6 | 608.6 | 0.0003%
| de mano en capas no mayores de 20 cms. incluye: |  | 0 | 0 | 0 | 0%
| suministro de todos los materiales, adición de la agua |  | 0 | 0 | 0 | 0%
| necesaria, mano d eobra, equipo y herramienta. |  | 0 | 0 | 0 | 0%
10401-512 | Relleno con material de banco, compactado con | M3 | 1 | 582.66 | 582.66 | 0.0002%
| bailarina al 95% proctor, adicionando agua, incluye: |  | 0 | 0 | 0 | 0%
| suministro de materiales, acarreos, mano de obra, |  | 0 | 0 | 0 | 0%
| maquinaria, equipo, herramienta y todo lo necesario |  | 0 | 0 | 0 | 0%
| para su rcorrecta ejecución. |  | 0 | 0 | 0 | 0%
10401-513 | Relleno con material de banco, compactado con rodillo | M3 | 1 | 512.83 | 512.83 | 0.0002%
| vibratorio al 90% proctor, adicionando agua, incluye: |  | 0 | 0 | 0 | 0%
| mano de obra, equipo y herramienta. |  | 0 | 0 | 0 | 0%
10401-514 | Relleno con material de banco, compactado a máquina | M3 | 1 | 461.51 | 461.51 | 0.0002%
| al 95% proctor, adicionando agua necesaria de |  | 0 | 0 | 0 | 0%
| acuerdo a laboratorio de campo proporcionado por la |  | 0 | 0 | 0 | 0%
| constructora, incluye: maquinaría, acarreos, mano de |  | 0 | 0 | 0 | 0%
| obra, equipo y herramienta. Volumen medido en |  | 0 | 0 | 0 | 0%
| banco. |  | 0 | 0 | 0 | 0%
10401-522 | Relleno con grava controlada, compactada con rodillo | M3 | 1 | 490.5 | 490.5 | 0.0002%
| vibratorio al 90% proctor, adicionando agua, incluye: |  | 0 | 0 | 0 | 0%
| mano de obra, equipo y herramienta. |  | 0 | 0 | 0 | 0%
10401-523 | Relleno con grava controlada, compactado a máquina | M3 | 1 | 468.03 | 468.03 | 0.0002%
| al 95% proctor, adicionando agua, incluye: mano de |  | 0 | 0 | 0 | 0%
| obra, equipo y herramienta. |  | 0 | 0 | 0 | 0%
10401-531 | Relleno de 20 cm. de espesor con grava de 38 mm, | M2 | 1 | 111.27 | 111.27 | 0%
| para dren de fondo de la excavación. Incluye: afine y |  | 0 | 0 | 0 | 0%
| compactación del fondo de la excavación con rodillo |  | 0 | 0 | 0 | 0%
| vibratorio, mano de obra, equipo y herramienta. |  | 0 | 0 | 0 | 0%
104018 | Cimientos de Piedra Braza
10401-552 | Cimiento de piedra braza de 0.60 m. de base por 0.60 | M | 1 | 695.79 | 695.79 | 0.0003%
| m. de altura y 0.30 m. de corona, asentada con |  | 0 | 0 | 0 | 0%
| mortero cemento arena 1:4, acabado común, incluye: |  | 0 | 0 | 0 | 0%
| materiales, acarreos, cortes, desperdicios, mano de |  | 0 | 0 | 0 | 0%
| obra, equipo y herramienta. |  | 0 | 0 | 0 | 0%
10401-551 | Pepena de piedra para cimentación, incluye: acarreo | M3 | 1 | 392.16 | 392.16 | 0.0001%
| hasta 50 m, quebrado, mano de obra, equipo y |  | 0 | 0 | 0 | 0%
| herramienta. |  | 0 | 0 | 0 | 0%
10401-553 | Cimiento de piedra braza de 0.80 m. de base por 0.80 | M | 1 | 993.73 | 993.73 | 0.0004%
| m. de altura y 0.30 m. de corona, asentada con |  | 0 | 0 | 0 | 0%
| mortero cemento arena 1:4, acabado común, incluye: |  | 0 | 0 | 0 | 0%
| materiales, acarreos, cortes, desperdicios, mano de |  | 0 | 0 | 0 | 0%
| obra, equipo y herramienta. |  | 0 | 0 | 0 | 0%
10401-554 | Cimiento de piedra braza de 0.80 m. de base por 0.80 | M | 1 | 1171.34 | 1171.34 | 0.0005%
| m. de altura y 0.40 m. de corona, asentada con |  | 0 | 0 | 0 | 0%
| mortero cemento arena 1:4, acabado común, incluye: |  | 0 | 0 | 0 | 0%
| materiales, acarreos, cortes, desperdicios, mano de |  | 0 | 0 | 0 | 0%
| obra, equipo y herramienta. |  | 0 | 0 | 0 | 0%
10401-555 | Cimiento de piedra braza de 0.80 m. de base por 1.00 | M | 1 | 1341.1 | 1341.1 | 0.0006%
| m. de altura y 0.40 m. de corona, asentada con |  | 0 | 0 | 0 | 0%
| mortero cemento arena 1:4, acabado común, incluye: |  | 0 | 0 | 0 | 0%
| materiales, acarreos, cortes, desperdicios, mano de |  | 0 | 0 | 0 | 0%
| obra, equipo y herramienta. |  | 0 | 0 | 0 | 0%
10401-556 | Cimiento de piedra braza de 1.00 m. de base por 1.00 | M | 1 | 1560.72 | 1560.72 | 0.0007%
| m. de altura y 0.40 m. de corona, asentada con |  | 0 | 0 | 0 | 0%
| mortero cemento arena 1:4, acabado común, incluye: |  | 0 | 0 | 0 | 0%
| materiales, acarreos, cortes, desperdicios, mano de |  | 0 | 0 | 0 | 0%
| obra, equipo y herramienta. |  | 0 | 0 | 0 | 0%
10401-557 | Cimiento de piedra braza de 1.20 m. de base por 1.20 | M | 1 | 2148.38 | 2148.38 | 0.001%
| m. de altura y 0.40 m. de corona, asentada con |  | 0 | 0 | 0 | 0%
| mortero cemento arena 1:4, acabado común, incluye: |  | 0 | 0 | 0 | 0%
| materiales, acarreos, cortes, desperdicios, mano de |  | 0 | 0 | 0 | 0%
| obra, equipo y herramienta. |  | 0 | 0 | 0 | 0%
10401-558 | Cimiento de piedra braza, asentada con mortero | M3 | 1 | 2235.16 | 2235.16 | 0.0011%
| cemento arena 1:4, acabado común, incluye: |  | 0 | 0 | 0 | 0%
| materiales, acarreos, cortes, desperdicios, mano de |  | 0 | 0 | 0 | 0%
| obra, equipo y herramienta. |  | 0 | 0 | 0 | 0%
104019 | Cimientos de concreto armado
10401-571 | Cimiento de concreto F'c= 250 kg/cm2, construido a | M | 1 | 1323.43 | 1323.43 | 0.0006%
| base de zapata corrida de 60 cm. de ancho por 12 cm. |  | 0 | 0 | 0 | 0%
| de peralte armado con varillas de 3/8" a cada 15 cm. |  | 0 | 0 | 0 | 0%
| en ambos sentidos con contrabe de 15 cm. de ancho |  | 0 | 0 | 0 | 0%
| por 60 cm. de peralte armada con 4 varillas de 1/2" y |  | 0 | 0 | 0 | 0%
| dos de 3/8" con estribos de varilla de 3/8" a cada 20 |  | 0 | 0 | 0 | 0%
| cm., incluye: materiales, acarreos, habilitado, |  | 0 | 0 | 0 | 0%
| cimbrado, descimbrado, mano de obra, equipo y |  | 0 | 0 | 0 | 0%
| herramienta. |  | 0 | 0 | 0 | 0%
10401-572 | Cimiento de concreto F'c= 250 kg/cm2, construido a | M | 1 | 1372.66 | 1372.66 | 0.0006%
| base de zapata corrida de 60 cm. de ancho por 15 cm. |  | 0 | 0 | 0 | 0%
| de peralte armado con varillas de 3/8" a cada 15 cm. |  | 0 | 0 | 0 | 0%
| en ambos sentidos con contrabe de 15 cm. de ancho |  | 0 | 0 | 0 | 0%
| por 60 cm. de peralte armada con 4 varillas de 1/2" y |  | 0 | 0 | 0 | 0%
| dos de 3/8", con estribos de varilla de 3/8" a cada 20 |  | 0 | 0 | 0 | 0%
| cm., incluye: materiales, acarreos, habilitado, |  | 0 | 0 | 0 | 0%
| cimbrado, descimbrado, mano de obra, equipo y |  | 0 | 0 | 0 | 0%
| herramienta. |  | 0 | 0 | 0 | 0%
10401-573 | Cimiento de concreto F'c= 250 kg/cm2, construido a | M | 1 | 1440.22 | 1440.22 | 0.0007%
| base de zapata corrida de 70 cm. de ancho por 15 cm. |  | 0 | 0 | 0 | 0%
| de peralte armado con varillas de 3/8" a cada 15 cm. |  | 0 | 0 | 0 | 0%
| en ambos sentidos con contrabe de 15 cm. de ancho |  | 0 | 0 | 0 | 0%
| por 60 cm. de peralte armada con 4 varillas de 1/2" y |  | 0 | 0 | 0 | 0%
| dos de 3/8", con estribos de varilla de 3/8" a cada 20 |  | 0 | 0 | 0 | 0%
| cm., incluye: materiales, acarreos, habilitado, |  | 0 | 0 | 0 | 0%
| cimbrado, descimbrado, mano de obra, equipo y |  | 0 | 0 | 0 | 0%
| herramienta. |  | 0 | 0 | 0 | 0%
10401-574 | Cimiento de concreto F'c= 250 kg/cm2, construido a | M | 1 | 1507.79 | 1507.79 | 0.0007%
| base de zapata corrida de 80 cm. de ancho por 15 cm. |  | 0 | 0 | 0 | 0%
| de peralte armado con varillas de 3/8" a cada 15 cm. |  | 0 | 0 | 0 | 0%
| en ambos sentidos con contrabe de 15 cm. de ancho |  | 0 | 0 | 0 | 0%
| por 60 cm. de peralte armada con 4 varillas de 1/2" y |  | 0 | 0 | 0 | 0%
| dos de 3/8", con estribos de varilla de 3/8" a cada 20 |  | 0 | 0 | 0 | 0%
| cm., incluye: materiales, acarreos, habilitado, |  | 0 | 0 | 0 | 0%
| cimbrado, descimbrado, mano de obra, equipo y |  | 0 | 0 | 0 | 0%
| herramienta. |  | 0 | 0 | 0 | 0%
10401-575 | Cimiento de concreto F'c= 250 kg/cm2, construido a | M | 1 | 1820.23 | 1820.23 | 0.0009%
| base de zapata corrida de 80 cm. de ancho por 15 cm. |  | 0 | 0 | 0 | 0%
| de peralte armado con varillas de 3/8" a cada 15 cm. |  | 0 | 0 | 0 | 0%
| en ambos sentidos con contrabe de 20 cm. de ancho |  | 0 | 0 | 0 | 0%
| por 70 cm. de peralte armada con 4 varillas de 1/2" y |  | 0 | 0 | 0 | 0%
| dos de 3/8", con estribos de varilla de 3/8" a cada 20 |  | 0 | 0 | 0 | 0%
| cm., incluye: materiales, acarreos, habilitado, |  | 0 | 0 | 0 | 0%
| cimbrado, descimbrado, mano de obra, equipo y |  | 0 | 0 | 0 | 0%
| herramienta. |  | 0 | 0 | 0 | 0%
10401-576 | Cimiento de concreto F'c= 250 kg/cm2, construido a | M | 1 | 1887.76 | 1887.76 | 0.0009%
| base de zapata corrida de 80 cm. de ancho por 15 cm. |  | 0 | 0 | 0 | 0%
| de peralte armado con varillas de 3/8" a cada 15 cm. |  | 0 | 0 | 0 | 0%
| en ambos sentidos con contrabe de 20 cm. de ancho |  | 0 | 0 | 0 | 0%
| por 80 cm. de peralte armada con 4 varillas de 1/2" y |  | 0 | 0 | 0 | 0%
| dos de 3/8", con estribos de varilla de 3/8" a cada 20 |  | 0 | 0 | 0 | 0%
| cm., incluye: materiales, acarreos, habilitado, |  | 0 | 0 | 0 | 0%
| cimbrado, descimbrado, mano de obra, equipo y |  | 0 | 0 | 0 | 0%
| herramienta. |  | 0 | 0 | 0 | 0%
10401-577 | Cimiento de concreto F'c= 250 kg/cm2, construido a | M | 1 | 2031.19 | 2031.19 | 0.001%
| base de zapata corrida de 90 cm. de ancho por 15 cm. |  | 0 | 0 | 0 | 0%
| de peralte armado con varillas de 3/8" a cada 15 cm. |  | 0 | 0 | 0 | 0%
| en ambos sentidos con contrabe de 20 cm. de ancho |  | 0 | 0 | 0 | 0%
| por 80 cm. de peralte armada con 4 varillas de 5/8" y |  | 0 | 0 | 0 | 0%
| dos de 3/8", con estribos de varilla de 3/8" a cada 20 |  | 0 | 0 | 0 | 0%
| cm., incluye: materiales, acarreos, habilitado, |  | 0 | 0 | 0 | 0%
| cimbrado, descimbrado, mano de obra, equipo y |  | 0 | 0 | 0 | 0%
| herramienta. |  | 0 | 0 | 0 | 0%
10401-578 | Cimiento de concreto F'c= 250 kg/cm2, construido a | M | 1 | 2068.49 | 2068.49 | 0.001%
| base de zapata corrida de 90 cm. de ancho por 15 cm. |  | 0 | 0 | 0 | 0%
| de peralte armado con varillas de 1/2" a cada 20 cm. |  | 0 | 0 | 0 | 0%
| en el sentido transversal y 4 de 3/8" en el sentido |  | 0 | 0 | 0 | 0%
| longitudinal, con contrabe de 20 cm. de ancho por 80 |  | 0 | 0 | 0 | 0%
| cm. de peralte armada con 4 varillas de 5/8" y dos de |  | 0 | 0 | 0 | 0%
| 3/8", con estribos de varilla de 3/8" a cada 20 cm., |  | 0 | 0 | 0 | 0%
| incluye: materiales, acarreos, habilitado, cimbrado, |  | 0 | 0 | 0 | 0%
| descimbrado, mano de obra, equipo y herramienta. |  | 0 | 0 | 0 | 0%
10401-579 | Cimiento de concreto F'c= 250 kg/cm2, construido a | M | 1 | 2325.96 | 2325.96 | 0.0011%
| base de zapata corrida de 1.00 m. de ancho por 20 |  | 0 | 0 | 0 | 0%
| cm. de peralte armado con varillas de 1/2" a cada 20 |  | 0 | 0 | 0 | 0%
| cm. en el sentido transversal y 6 de 3/8" en el sentido |  | 0 | 0 | 0 | 0%
| longitudinal, con contrabe de 20 cm. de ancho por 80 |  | 0 | 0 | 0 | 0%
| cm. de peralte armada con 4 varillas de 5/8" y dos de |  | 0 | 0 | 0 | 0%
| 3/8", con estribos de varilla de 3/8" a cada 20 cm., |  | 0 | 0 | 0 | 0%
| incluye: materiales, acarreos, habilitado, cimbrado, |  | 0 | 0 | 0 | 0%
| descimbrado, mano de obra, equipo y herramienta. |  | 0 | 0 | 0 | 0%
10401-580 | Cimiento de concreto F'c= 250 kg/cm2, construido a | M | 1 | 2386.32 | 2386.32 | 0.0011%
| base de zapata corrida de 1.00 m. de ancho por 20 |  | 0 | 0 | 0 | 0%
| cm. de peralte armado con varillas de 1/2" a cada 15 |  | 0 | 0 | 0 | 0%
| cm. en el sentido transversal y 6 de 3/8" en el sentido |  | 0 | 0 | 0 | 0%
| longitudinal, con contrabe de 20 cm. de ancho por 80 |  | 0 | 0 | 0 | 0%
| cm. de peralte armada con 4 varillas de 5/8" y dos de |  | 0 | 0 | 0 | 0%
| 3/8", con estribos de varilla de 3/8" a cada 20 cm., |  | 0 | 0 | 0 | 0%
| incluye: materiales, acarreos, habilitado, cimbrado, |  | 0 | 0 | 0 | 0%
| descimbrado, mano de obra, equipo y herramienta. |  | 0 | 0 | 0 | 0%
10401-581 | Cimiento de concreto F'c= 250 kg/cm2, construido a | M | 1 | 2417.41 | 2417.41 | 0.0012%
| base de zapata corrida de 1.00 m. de ancho por 20 |  | 0 | 0 | 0 | 0%
| cm. de peralte armado con varillas de 1/2" a cada 20 |  | 0 | 0 | 0 | 0%
| cm. en el sentido transversal y 6 de 3/8" en el sentido |  | 0 | 0 | 0 | 0%
| longitudinal, con contrabe de 20 cm. de ancho por 80 |  | 0 | 0 | 0 | 0%
| cm. de peralte armada con 4 varillas de 3/4" y dos de |  | 0 | 0 | 0 | 0%
| 3/8", con estribos de varilla de 3/8" a cada 20 cm., |  | 0 | 0 | 0 | 0%
| incluye: materiales, acarreos, habilitado, cimbrado, |  | 0 | 0 | 0 | 0%
| descimbrado, mano de obra, equipo y herramienta. |  | 0 | 0 | 0 | 0%
10401-582 | Cimiento de concreto F'c= 250 kg/cm2, construido a | M | 1 | 2477.77 | 2477.77 | 0.0012%
| base de zapata corrida de 1.00 m. de ancho por 20 |  | 0 | 0 | 0 | 0%
| cm. de peralte armado con varillas de 1/2" a cada 15 |  | 0 | 0 | 0 | 0%
| cm. en el sentido transversal y 6 de 3/8" en el sentido |  | 0 | 0 | 0 | 0%
| longitudinal, con contrabe de 20 cm. de ancho por 80 |  | 0 | 0 | 0 | 0%
| cm. de peralte armada con 4 varillas de 3/4" y dos de |  | 0 | 0 | 0 | 0%
| 3/8", con estribos de varilla de 3/8" a cada 20 cm., |  | 0 | 0 | 0 | 0%
| incluye: materiales, acarreos, habilitado, cimbrado, |  | 0 | 0 | 0 | 0%
| descimbrado, mano de obra, equipo y herramienta. |  | 0 | 0 | 0 | 0%
10401-583 | Cimiento de concreto F'c= 250 kg/cm2, construido a | M | 1 | 2560.85 | 2560.85 | 0.0012%
| base de zapata corrida de 1.00 m. de ancho por 20 |  | 0 | 0 | 0 | 0%
| cm. de peralte armado con varillas de 1/2" a cada 20 |  | 0 | 0 | 0 | 0%
| cm. en el sentido transversal y 6 de 3/8" en el sentido |  | 0 | 0 | 0 | 0%
| longitudinal, con contrabe de 20 cm. de ancho por 90 |  | 0 | 0 | 0 | 0%
| cm. de peralte armada con 4 varillas de 5/8" y dos de |  | 0 | 0 | 0 | 0%
| 3/8", con estribos de varilla de 3/8" a cada 20 cm., |  | 0 | 0 | 0 | 0%
| incluye: materiales, acarreos, habilitado, cimbrado, |  | 0 | 0 | 0 | 0%
| descimbrado, mano de obra, equipo y herramienta. |  | 0 | 0 | 0 | 0%
10401-584 | Cimiento de concreto F'c= 250 kg/cm2, construido a | M | 1 | 2528.04 | 2528.04 | 0.0012%
| base de zapata corrida de 1.00 m. de ancho por 20 |  | 0 | 0 | 0 | 0%
| cm. de peralte armado con varillas de 1/2" a cada 15 |  | 0 | 0 | 0 | 0%
| cm. en el sentido transversal y 6 de 3/8" en el sentido |  | 0 | 0 | 0 | 0%
| longitudinal, con contrabe de 20 cm. de ancho por 90 |  | 0 | 0 | 0 | 0%
| cm. de peralte armada con 4 varillas de 5/8" y dos de |  | 0 | 0 | 0 | 0%
| 3/8", con estribos de varilla de 3/8" a cada 20 cm., |  | 0 | 0 | 0 | 0%
| incluye: materiales, acarreos, habilitado, cimbrado, |  | 0 | 0 | 0 | 0%
| descimbrado, mano de obra, equipo y herramienta. |  | 0 | 0 | 0 | 0%
10401-586 | Cimiento de concreto F'c= 250 kg/cm2, construido a | M | 1 | 2620.87 | 2620.87 | 0.0013%
| base de zapata corrida de 1.00 m. de ancho por 20 |  | 0 | 0 | 0 | 0%
| cm. de peralte armado con varillas de 1/2" a cada 15 |  | 0 | 0 | 0 | 0%
| cm. en el sentido transversal y 6 de 3/8" en el sentido |  | 0 | 0 | 0 | 0%
| longitudinal, con contrabe de 20 cm. de ancho por 90 |  | 0 | 0 | 0 | 0%
| cm. de peralte armada con 4 varillas de 3/4" y dos de |  | 0 | 0 | 0 | 0%
| 3/8", con estribos de varilla de 3/8" a cada 20 cm., |  | 0 | 0 | 0 | 0%
| incluye: materiales, acarreos, habilitado, cimbrado, |  | 0 | 0 | 0 | 0%
| descimbrado, mano de obra, equipo y herramienta. |  | 0 | 0 | 0 | 0%
10401-587 | Cimiento de concreto F'c= 250 kg/cm2, construido a | M | 1 | 2489.42 | 2489.42 | 0.0012%
| base de zapata corrida de 1.00 m. de ancho por 20 |  | 0 | 0 | 0 | 0%
| cm. de peralte armado con varillas de 1/2" a cada 20 |  | 0 | 0 | 0 | 0%
| cm. en el sentido transversal y 6 de 3/8" en el sentido |  | 0 | 0 | 0 | 0%
| longitudinal, con contrabe de 20 cm. de ancho por 1.00 |  | 0 | 0 | 0 | 0%
| m. de peralte armada con 4 varillas de 5/8" y dos de |  | 0 | 0 | 0 | 0%
| 3/8", con estribos de varilla de 3/8" a cada 20 cm., |  | 0 | 0 | 0 | 0%
| incluye: materiales, acarreos, habilitado, cimbrado, |  | 0 | 0 | 0 | 0%
| descimbrado, mano de obra, equipo y herramienta. |  | 0 | 0 | 0 | 0%
10401-588 | Cimiento de concreto F'c= 250 kg/cm2, construido a | M | 1 | 2673.55 | 2673.55 | 0.0013%
| base de zapata corrida de 1.00 m. de ancho por 20 |  | 0 | 0 | 0 | 0%
| cm. de peralte armado con varillas de 1/2" a cada 15 |  | 0 | 0 | 0 | 0%
| cm. en el sentido transversal y 6 de 3/8" en el sentido |  | 0 | 0 | 0 | 0%
| longitudinal, con contrabe de 20 cm. de ancho por 1.00 |  | 0 | 0 | 0 | 0%
| m. de peralte armada con 4 varillas de 5/8" y dos de |  | 0 | 0 | 0 | 0%
| 3/8", con estribos de varilla de 3/8" a cada 20 cm., |  | 0 | 0 | 0 | 0%
| incluye: materiales, acarreos, habilitado, cimbrado, |  | 0 | 0 | 0 | 0%
| descimbrado, mano de obra, equipo y herramienta. |  | 0 | 0 | 0 | 0%
10401-589 | Cimiento de concreto F'c= 250 kg/cm2, construido a | M | 1 | 2704.64 | 2704.64 | 0.0013%
| base de zapata corrida de 1.00 m. de ancho por 20 |  | 0 | 0 | 0 | 0%
| cm. de peralte armado con varillas de 1/2" a cada 20 |  | 0 | 0 | 0 | 0%
| cm. en el sentido transversal y 6 de 3/8" en el sentido |  | 0 | 0 | 0 | 0%
| longitudinal, con contrabe de 20 cm. de ancho por 1.00 |  | 0 | 0 | 0 | 0%
| m. de peralte armada con 4 varillas de 3/4" y dos de |  | 0 | 0 | 0 | 0%
| 3/8", con estribos de varilla de 3/8" a cada 20 cm., |  | 0 | 0 | 0 | 0%
| incluye: materiales, acarreos, habilitado, cimbrado, |  | 0 | 0 | 0 | 0%
| descimbrado, mano de obra, equipo y herramienta. |  | 0 | 0 | 0 | 0%
10401-590 | Cimiento de concreto F'c= 250 kg/cm2, construido a | M | 1 | 2764.66 | 2764.66 | 0.0013%
| base de zapata corrida de 1.00 m. de ancho por 20 |  | 0 | 0 | 0 | 0%
| cm. de peralte armado con varillas de 1/2" a cada 15 |  | 0 | 0 | 0 | 0%
| cm. en el sentido transversal y 6 de 3/8" en el sentido |  | 0 | 0 | 0 | 0%
| longitudinal, con contrabe de 20 cm. de ancho por 1.00 |  | 0 | 0 | 0 | 0%
| m. de peralte armada con 4 varillas de 3/4" y dos de |  | 0 | 0 | 0 | 0%
| 3/8", con estribos de varilla de 3/8" a cada 20 cm., |  | 0 | 0 | 0 | 0%
| incluye: materiales, acarreos, habilitado, cimbrado, |  | 0 | 0 | 0 | 0%
| descimbrado, mano de obra, equipo y herramienta. |  | 0 | 0 | 0 | 0%
10401-591 | Cimiento de concreto F'c= 250 kg/cm2, construido a | M | 1 | 3968.42 | 3968.42 | 0.0019%
| base de zapata corrida de 1.20 m. de ancho por 25 |  | 0 | 0 | 0 | 0%
| cm. de peralte armado con varillas de 5/8" a cada 15 |  | 0 | 0 | 0 | 0%
| cm. en ambos sentidos, con contrabe de 25 cm. de |  | 0 | 0 | 0 | 0%
| ancho por 1.10 m. de peralte armada con 8 varillas de |  | 0 | 0 | 0 | 0%
| 5/8" y cuatro de 3/8", con estribos de varilla de 3/8" a |  | 0 | 0 | 0 | 0%
| cada 20 cm., incluye: materiales, acarreos, habilitado, |  | 0 | 0 | 0 | 0%
| cimbrado, descimbrado, mano de obra, equipo y |  | 0 | 0 | 0 | 0%
| herramienta. |  | 0 | 0 | 0 | 0%
10401-592 | Cimiento de concreto F'c= 250 kg/cm2, construido a | M | 1 | 4733.35 | 4733.35 | 0.0023%
| base de zapata corrida de 1.20 m. de ancho por 25 |  | 0 | 0 | 0 | 0%
| cm. de peralte armado doble parrilla de varillas de 5/8" |  | 0 | 0 | 0 | 0%
| a cada 15 cm. en ambos sentidos, con contrabe de 25 |  | 0 | 0 | 0 | 0%
| cm. de ancho por 1.10 m. de peralte armada con 8 |  | 0 | 0 | 0 | 0%
| varillas de 5/8" y cuatro de 3/8", con estribos de varilla |  | 0 | 0 | 0 | 0%
| de 3/8" a cada 20 cm., incluye: materiales, acarreos, |  | 0 | 0 | 0 | 0%
| habilitado, cimbrado, descimbrado, mano de obra, |  | 0 | 0 | 0 | 0%
| equipo y herramienta. |  | 0 | 0 | 0 | 0%
10401-593 | Cimiento de concreto F'c= 250 kg/cm2, construido a | M | 1 | 4151.32 | 4151.32 | 0.002%
| base de zapata corrida de 1.20 m. de ancho por 25 |  | 0 | 0 | 0 | 0%
| cm. de peralte armado con varillas de 5/8" a cada 15 |  | 0 | 0 | 0 | 0%
| cm. en ambos sentidos, con contrabe de 25 cm. de |  | 0 | 0 | 0 | 0%
| ancho por 1.10 m. de peralte armada con 8 varillas de |  | 0 | 0 | 0 | 0%
| 3/4" y cuatro de 3/8", con estribos de varilla de 3/8" a |  | 0 | 0 | 0 | 0%
| cada 20 cm., incluye: materiales, acarreos, habilitado, |  | 0 | 0 | 0 | 0%
| cimbrado, descimbrado, mano de obra, equipo y |  | 0 | 0 | 0 | 0%
| herramienta. |  | 0 | 0 | 0 | 0%
10401-594 | Cimiento de concreto F'c= 250 kg/cm2, construido a | M | 1 | 4916.25 | 4916.25 | 0.0024%
| base de zapata corrida de 1.20 m. de ancho por 25 |  | 0 | 0 | 0 | 0%
| cm. de peralte armado doble parrilla de varillas de 5/8" |  | 0 | 0 | 0 | 0%
| a cada 15 cm. en ambos sentidos, con contrabe de 25 |  | 0 | 0 | 0 | 0%
| cm. de ancho por 1.10 m. de peralte armada con 8 |  | 0 | 0 | 0 | 0%
| varillas de 3/4" y cuatro de 3/8", con estribos de varilla |  | 0 | 0 | 0 | 0%
| de 3/8" a cada 20 cm., incluye: materiales, acarreos, |  | 0 | 0 | 0 | 0%
| habilitado, cimbrado, descimbrado, mano de obra, |  | 0 | 0 | 0 | 0%
| equipo y herramienta. |  | 0 | 0 | 0 | 0%
10401-601 | Zapata aislada de 1.20x1.20x0.225 m. peralte | PZA | 1 | 3006.08 | 3006.08 | 0.0014%
| promedio, de concreto hecho en obra F'c=250 kg/cm2, |  | 0 | 0 | 0 | 0%
| armada con varilla del No. 4 a cada 0.2 m. en ambos |  | 0 | 0 | 0 | 0%
| sentidos y dado de 0.3x0.3x0.8 m. de altura, armado |  | 0 | 0 | 0 | 0%
| con 4 vars.# 4, y estribos # 3 @ 0.2 m. Incluye: |  | 0 | 0 | 0 | 0%
| suministro de materiales, acarreos, cortes, traslapes, |  | 0 | 0 | 0 | 0%
| desperdicios, habilitado, cimbrado acabado común, |  | 0 | 0 | 0 | 0%
| colado, vibrado, descimbrado, mano de obra, equipo y |  | 0 | 0 | 0 | 0%
| herramienta. |  | 0 | 0 | 0 | 0%
10401-602 | Zapata aislada de 1.00x1.00x0.225 m. peralte | PZA | 1 | 2377.57 | 2377.57 | 0.0011%
| promedio, de concreto hecho en obra F'c=250 kg/cm2, |  | 0 | 0 | 0 | 0%
| armada con varilla del No. 4 a cada 0.2 m. en ambos |  | 0 | 0 | 0 | 0%
| sentidos y dado de 0.3x0.3x0.8 m. de altura, armado |  | 0 | 0 | 0 | 0%
| con 4 vars.# 4, y estribos # 3 @ 0.2 m. Incluye: |  | 0 | 0 | 0 | 0%
| suministro de materiales, acarreos, cortes, traslapes, |  | 0 | 0 | 0 | 0%
| desperdicios, habilitado, cimbrado acabado común, |  | 0 | 0 | 0 | 0%
| colado, vibrado, descimbrado, mano de obra, equipo y |  | 0 | 0 | 0 | 0%
| herramienta. |  | 0 | 0 | 0 | 0%
1040110 | Anclas para estructura metálica
10401-681 | Ancla de acero Cold Roll de Fy=2530 Kg/cm2 (A-36), | PZA | 1 | 240.62 | 240.62 | 0.0001%
| de 1/2" (13 MM) de diámetro y desarrollo de 0.60 m., |  | 0 | 0 | 0 | 0%
| con 10 cm. de cuerda y 2 tuercas estructurales con |  | 0 | 0 | 0 | 0%
| roldana, Incluye: suministro de materiales, acarreos, |  | 0 | 0 | 0 | 0%
| cortes, dobleces, fijación, soldadura, mano de obra, |  | 0 | 0 | 0 | 0%
| equipo y herramienta. De acuerdo a proyecto. |  | 0 | 0 | 0 | 0%
10401-682 | Ancla de acero Cold Roll de Fy=2530 Kg/cm2 (A-36), | PZA | 1 | 331.72 | 331.72 | 0.0001%
| de 3/4" (19 MM) de diámetro y desarrollo de 0.90 m., |  | 0 | 0 | 0 | 0%
| con 15 cm. de cuerda y 2 tuercas estructurales con |  | 0 | 0 | 0 | 0%
| roldana, Incluye: suministro de materiales, acarreos, |  | 0 | 0 | 0 | 0%
| cortes, dobleces, fijación, soldadura, mano de obra, |  | 0 | 0 | 0 | 0%
| equipo y herramienta. De acuerdo a proyecto. |  | 0 | 0 | 0 | 0%
10401-683 | Ancla de acero Cold Roll de Fy=2530 Kg/cm2 (A-36), | PZA | 1 | 362.11 | 362.11 | 0.0001%
| de 7/8" (22 MM) de diámetro y desarrollo de 1.05 m., |  | 0 | 0 | 0 | 0%
| con 15 cm. de cuerda y 2 tuercas estructurales con |  | 0 | 0 | 0 | 0%
| roldana, Incluye: suministro de materiales, acarreos, |  | 0 | 0 | 0 | 0%
| cortes, dobleces, fijación, soldadura, mano de obra, |  | 0 | 0 | 0 | 0%
| equipo y herramienta. De acuerdo a proyecto. |  | 0 | 0 | 0 | 0%
10401-684 | Ancla de acero Cold Roll de Fy=2530 Kg/cm2 (A-36), | PZA | 1 | 548.09 | 548.09 | 0.0002%
| de 1" (25 MM) de diámetro y desarrollo de 1.20 m., con |  | 0 | 0 | 0 | 0%
| 15 cm. de cuerda y 2 tuercas estructurales con |  | 0 | 0 | 0 | 0%
| roldana, Incluye: suministro de materiales, acarreos, |  | 0 | 0 | 0 | 0%
| cortes, dobleces, fijación, soldadura, mano de obra, |  | 0 | 0 | 0 | 0%
| equipo y herramienta. De acuerdo a proyecto. |  | 0 | 0 | 0 | 0%
10401-685 | Ancla de acero Cold Roll de Fy=2530 Kg/cm2 (A-36), | PZA | 1 | 748.53 | 748.53 | 0.0003%
| de 1 1/4" (32 MM) de diámetro y desarrollo de 1.30 m., |  | 0 | 0 | 0 | 0%
| con 20 cm. de cuerda y 2 tuercas estructurales con |  | 0 | 0 | 0 | 0%
| roldana, Incluye: suministro de materiales, acarreos, |  | 0 | 0 | 0 | 0%
| cortes, dobleces, fijación, soldadura, mano de obra, |  | 0 | 0 | 0 | 0%
| equipo y herramienta. De acuerdo a proyecto. |  | 0 | 0 | 0 | 0%
10401-686 | Ancla de acero Cold Roll de Fy=2530 Kg/cm2 (A-36), | PZA | 1 | 1090.09 | 1090.09 | 0.0005%
| de 1 1/2" (38 MM) de diámetro y desarrollo de 1.40 m., |  | 0 | 0 | 0 | 0%
| con 20 cm. de cuerda y 2 tuercas estructurales con |  | 0 | 0 | 0 | 0%
| roldana, Incluye: suministro de materiales, acarreos, |  | 0 | 0 | 0 | 0%
| cortes, dobleces, fijación, soldadura, mano de obra, |  | 0 | 0 | 0 | 0%
| equipo y herramienta. De acuerdo a proyecto. |  | 0 | 0 | 0 | 0%
1040111 | Varios
10401-701 | Suministro y colocaciónde de Geotextil Mirafi 500X o | M2 | 1 | 524.65 | 524.65 | 0.0002%
| similar SW, de 3 mm. de espesor, incluye: suministro |  | 0 | 0 | 0 | 0%
| de materiales, mano de obra, equipo y herramienta. |  | 0 | 0 | 0 | 0%
10401-711 | Banda de pvc ojillada de 4" (10 cm) de ancho para | M | 1 | 315.9 | 315.9 | 0.0001%
| juntas de colado, incluye: suministro de materiales, |  | 0 | 0 | 0 | 0%
| mano de obra, equipo y herramienta. |  | 0 | 0 | 0 | 0%
10401-712 | Banda de pvc ojillada de 6" (15 cm) de ancho para | M | 1 | 416.48 | 416.48 | 0.0002%
| juntas de colado, incluye: suministro de materiales, |  | 0 | 0 | 0 | 0%
| mano de obra, equipo y herramienta. |  | 0 | 0 | 0 | 0%
10401-713 | Banda de pvc ojillada de 7.5" (19 cm) de ancho para | M | 1 | 483.04 | 483.04 | 0.0002%
| juntas de colado, incluye: suministro de materiales, |  | 0 | 0 | 0 | 0%
| mano de obra, equipo y herramienta. |  | 0 | 0 | 0 | 0%
10401-714 | Banda de pvc ojillada de 9" (23 cm) de ancho para | M | 1 | 649.9 | 649.9 | 0.0003%
| juntas de colado, incluye: suministro de materiales, |  | 0 | 0 | 0 | 0%
| mano de obra, equipo y herramienta. |  | 0 | 0 | 0 | 0%
10401-721 | Impermeabilizante integral por m3 de concreto a razon | M3 | 1 | 294.25 | 294.25 | 0.0001%
| de 2 kg/saco de cemento, incluye: mezclado, mano de |  | 0 | 0 | 0 | 0%
| obra, equipo y herramienta. |  | 0 | 0 | 0 | 0%
10401-731 | Casetones de espuma de poliestireno de alta densidad | M3 | 1 | 1129.6 | 1129.6 | 0.0005%
| (16 kg/m3) en dimensiones de acuerdo a proyecto, |  | 0 | 0 | 0 | 0%
| incluye: suministro, acarreos, elevaciones, cortes, |  | 0 | 0 | 0 | 0%
| desperdicios, mano de obra, equipo, herramienta y |  | 0 | 0 | 0 | 0%
| todo lo necesario para su correcta ejecución. |  | 0 | 0 | 0 | 0%
10402 | Pilotes
104021 | Pilotes armados
10402-002 | Pilote de 0.30x0.30 m. de concreto premezclado de | M | 1 | 1160.03 | 1160.03 | 0.0005%
| F'c=250 kg/cm2, armado con 4 varillas del No.6 y |  | 0 | 0 | 0 | 0%
| estribos del No. 3 @ 10 cm en los extremos y a @ 20 |  | 0 | 0 | 0 | 0%
| cm al centro, incluye: suministro de materiales, |  | 0 | 0 | 0 | 0%
| acarreos, cortes, desperdicios, toron de de acero de |  | 0 | 0 | 0 | 0%
| 1/2" para izado, habilitado de acero, armado, cimbrado |  | 0 | 0 | 0 | 0%
| con chaflanes en las esquinas, colado, vibrado, mano |  | 0 | 0 | 0 | 0%
| de obra, equipo y herramienta. |  | 0 | 0 | 0 | 0%
10402-003 | Pilote de 0.30x0.30 m. de concreto premezclado de | M | 1 | 1405.8 | 1405.8 | 0.0006%
| F'c=250 kg/cm2, armado con 4 varillas del No.8 y |  | 0 | 0 | 0 | 0%
| estribos del No. 3 @ 10 cm en los extremos y a @ 20 |  | 0 | 0 | 0 | 0%
| cm al centro, incluye: suministro de materiales, |  | 0 | 0 | 0 | 0%
| acarreos, cortes, desperdicios, toron de de acero de |  | 0 | 0 | 0 | 0%
| 1/2" para izado, habilitado de acero, armado, cimbrado |  | 0 | 0 | 0 | 0%
| con chaflanes en las esquinas, colado, vibrado, mano |  | 0 | 0 | 0 | 0%
| de obra, equipo y herramienta. |  | 0 | 0 | 0 | 0%
10402-004 | Pilote de 0.35x0.35 m. de concreto premezclado de | M | 1 | 1663.25 | 1663.25 | 0.0008%
| F'c=250 kg/cm2, armado con 8 varillas del No.6 y |  | 0 | 0 | 0 | 0%
| estribos del No. 3 @ 10 cm en los extremos y a @ 20 |  | 0 | 0 | 0 | 0%
| cm al centro, incluye: suministro de materiales, |  | 0 | 0 | 0 | 0%
| acarreos, cortes, desperdicios, toron de de acero de |  | 0 | 0 | 0 | 0%
| 1/2" para izado, habilitado de acero, armado, cimbrado |  | 0 | 0 | 0 | 0%
| con chaflanes en las esquinas, colado, vibrado, mano |  | 0 | 0 | 0 | 0%
| de obra, equipo y herramienta. |  | 0 | 0 | 0 | 0%
10402-005 | Pilote de 0.35x0.35 m. de concreto premezclado de | M | 1 | 1907.69 | 1907.69 | 0.0009%
| F'c=250 kg/cm2, armado con 4 varillas del No.8 y 4 |  | 0 | 0 | 0 | 0%
| varillas del No. 6 y estribos del No. 3 @ 10 cm en los |  | 0 | 0 | 0 | 0%
| extremos y a @ 20 cm al centro, incluye: suministro de |  | 0 | 0 | 0 | 0%
| materiales, acarreos, cortes, desperdicios, toron de de |  | 0 | 0 | 0 | 0%
| acero de 1/2" para izado, habilitado de acero, armado, |  | 0 | 0 | 0 | 0%
| cimbrado con chaflanes en las esquinas, colado, |  | 0 | 0 | 0 | 0%
| vibrado, mano de obra, equipo y herramienta. |  | 0 | 0 | 0 | 0%
10402-006 | Pilote de 0.40x0.40 m. de concreto premezclado de | M | 1 | 2182.19 | 2182.19 | 0.001%
| F'c=250 kg/cm2, armado con 12 varillas del No.6 y |  | 0 | 0 | 0 | 0%
| estribos del No. 3 @ 10 cm en los extremos y a @ 20 |  | 0 | 0 | 0 | 0%
| cm al centro, incluye: suministro de materiales, |  | 0 | 0 | 0 | 0%
| acarreos, cortes, desperdicios, toron de de acero de |  | 0 | 0 | 0 | 0%
| 1/2" para izado, habilitado de acero, armado, cimbrado |  | 0 | 0 | 0 | 0%
| con chaflanes en las esquinas, colado, vibrado, mano |  | 0 | 0 | 0 | 0%
| de obra, equipo y herramienta. |  | 0 | 0 | 0 | 0%
10402-007 | Pilote de 0.40x0.40 m. de concreto premezclado de | M | 1 | 2352.03 | 2352.03 | 0.0011%
| F'c=250 kg/cm2, armado con 8 varillas del No.8 y |  | 0 | 0 | 0 | 0%
| estribos del No. 3 @ 10 cm en los extremos y a @ 20 |  | 0 | 0 | 0 | 0%
| cm al centro, incluye: suministro de materiales, |  | 0 | 0 | 0 | 0%
| acarreos, cortes, desperdicios, toron de de acero de |  | 0 | 0 | 0 | 0%
| 1/2" para izado, habilitado de acero, armado, cimbrado |  | 0 | 0 | 0 | 0%
| con chaflanes en las esquinas, colado, vibrado, mano |  | 0 | 0 | 0 | 0%
| de obra, equipo y herramienta. |  | 0 | 0 | 0 | 0%
10402-008 | Pilote de 0.45x0.45 m. de concreto premezclado de | M | 1 | 3100.24 | 3100.24 | 0.0015%
| F'c=250 kg/cm2, armado con 8 varillas del No.8 y |  | 0 | 0 | 0 | 0%
| estribos dobles del No. 4 @ 10 cm en los extremos y a |  | 0 | 0 | 0 | 0%
| @ 20 cm al centro, incluye: suministro de materiales, |  | 0 | 0 | 0 | 0%
| acarreos, cortes, desperdicios, toron de de acero de |  | 0 | 0 | 0 | 0%
| 1/2" para izado, habilitado de acero, armado, cimbrado |  | 0 | 0 | 0 | 0%
| con chaflanes en las esquinas, colado, vibrado, mano |  | 0 | 0 | 0 | 0%
| de obra, equipo y herramienta. |  | 0 | 0 | 0 | 0%
10402-009 | Pilote de 0.45x0.45 m. de concreto premezclado de | M | 1 | 3994.25 | 3994.25 | 0.0019%
| F'c=250 kg/cm2, armado con 12 varillas del No.8 y |  | 0 | 0 | 0 | 0%
| estribos triples del No. 4 @ 10 cm en los extremos y a |  | 0 | 0 | 0 | 0%
| @ 20 cm al centro, incluye: suministro de materiales, |  | 0 | 0 | 0 | 0%
| acarreos, cortes, desperdicios, toron de de acero de |  | 0 | 0 | 0 | 0%
| 1/2" para izado, habilitado de acero, armado, cimbrado |  | 0 | 0 | 0 | 0%
| con chaflanes en las esquinas, colado, vibrado, mano |  | 0 | 0 | 0 | 0%
| de obra, equipo y herramienta. |  | 0 | 0 | 0 | 0%
10402-010 | Pilote de 0.50x0.50 m. de concreto premezclado de | M | 1 | 3387.77 | 3387.77 | 0.0016%
| F'c=250 kg/cm2, armado con 8 varillas del No.8 y |  | 0 | 0 | 0 | 0%
| estribos dobles del No. 4 @ 10 cm en los extremos y a |  | 0 | 0 | 0 | 0%
| @ 20 cm al centro, incluye: suministro de materiales, |  | 0 | 0 | 0 | 0%
| acarreos, cortes, desperdicios, toron de de acero de |  | 0 | 0 | 0 | 0%
| 1/2" para izado, habilitado de acero, armado, cimbrado |  | 0 | 0 | 0 | 0%
| con chaflanes en las esquinas, colado, vibrado, mano |  | 0 | 0 | 0 | 0%
| de obra, equipo y herramienta. |  | 0 | 0 | 0 | 0%
10402-011 | Pilote de 0.50x0.50 m. de concreto premezclado de | M | 1 | 4285.09 | 4285.09 | 0.0021%
| F'c=250 kg/cm2, armado con 12 varillas del No.8 y |  | 0 | 0 | 0 | 0%
| estribos triples del No. 4 @ 10 cm en los extremos y a |  | 0 | 0 | 0 | 0%
| @ 20 cm al centro, incluye: suministro de materiales, |  | 0 | 0 | 0 | 0%
| acarreos, cortes, desperdicios, toron de de acero de |  | 0 | 0 | 0 | 0%
| 1/2" para izado, habilitado de acero, armado, cimbrado |  | 0 | 0 | 0 | 0%
| con chaflanes en las esquinas, colado, vibrado, mano |  | 0 | 0 | 0 | 0%
| de obra, equipo y herramienta. |  | 0 | 0 | 0 | 0%
104022 | Acero de refuerzo en pilotes
10402-053 | Acero de refuerzo en pilotes del No. 3, de Fy=4200 | TON | 1 | 34338.53 | 34338.53 | 0.017%
| kg/cm2, incluye: materiales, acarreos, cortes, |  | 0 | 0 | 0 | 0%
| desperdicios, habilitado, amarres, mano de obra, |  | 0 | 0 | 0 | 0%
| equipo y herramienta. |  | 0 | 0 | 0 | 0%
10402-054 | Acero de refuerzo en pilotes del No. 4, de Fy=4200 | TON | 1 | 33117.03 | 33117.03 | 0.0164%
| kg/cm2, incluye: materiales, acarreos, cortes, |  | 0 | 0 | 0 | 0%
| desperdicios, habilitado, amarres, mano de obra, |  | 0 | 0 | 0 | 0%
| equipo y herramienta. |  | 0 | 0 | 0 | 0%
10402-055 | Acero de refuerzo en pilotes del No. 5, de Fy=4200 | TON | 1 | 33443.03 | 33443.03 | 0.0166%
| kg/cm2, incluye: materiales, acarreos, cortes, |  | 0 | 0 | 0 | 0%
| desperdicios, habilitado, amarres, mano de obra, |  | 0 | 0 | 0 | 0%
| equipo y herramienta. |  | 0 | 0 | 0 | 0%
10402-056 | Acero de refuerzo en pilotes del No. 6, de Fy=4200 | TON | 1 | 33303.03 | 33303.03 | 0.0165%
| kg/cm2, incluye: materiales, acarreos, cortes, |  | 0 | 0 | 0 | 0%
| desperdicios, habilitado, amarres, mano de obra, |  | 0 | 0 | 0 | 0%
| equipo y herramienta. |  | 0 | 0 | 0 | 0%
10402-057 | Acero de refuerzo en pilotes del No. 8, de Fy=4200 | TON | 1 | 33303.03 | 33303.03 | 0.0165%
| kg/cm2, incluye: materiales, acarreos, cortes, |  | 0 | 0 | 0 | 0%
| desperdicios, habilitado, amarres, mano de obra, |  | 0 | 0 | 0 | 0%
| equipo y herramienta. |  | 0 | 0 | 0 | 0%
10402-058 | Acero de refuerzo en pilotes del No. 10, de Fy=4200 | TON | 1 | 33303.03 | 33303.03 | 0.0165%
| kg/cm2, incluye: materiales, acarreos, cortes, |  | 0 | 0 | 0 | 0%
| desperdicios, habilitado, amarres, mano de obra, |  | 0 | 0 | 0 | 0%
| equipo y herramienta. |  | 0 | 0 | 0 | 0%
10402-059 | Acero de refuerzo en pilotes del No. 12, de Fy=4200 | TON | 1 | 33303.03 | 33303.03 | 0.0165%
| kg/cm2, incluye: materiales, acarreos, cortes, |  | 0 | 0 | 0 | 0%
| desperdicios, habilitado, amarres, mano de obra, |  | 0 | 0 | 0 | 0%
| equipo y herramienta. |  | 0 | 0 | 0 | 0%
104023 | Cimbra para pilotes
10402-001 | Base para colado de pilotes en obra, de 15 cm. de | M | 1 | 1195.07 | 1195.07 | 0.0005%
| espesor, de concreto de F'c=250 kg/cm2, armada con |  | 0 | 0 | 0 | 0%
| varilla de 3/8" a cada 20 cms, en ambos sentidos, a |  | 0 | 0 | 0 | 0%
| nivel, Incluye: compactación del terreno al 90% de su |  | 0 | 0 | 0 | 0%
| peso volumetrico seco máximo, suministro de |  | 0 | 0 | 0 | 0%
| materiales, acarreos, armado, cimbrado, colado, |  | 0 | 0 | 0 | 0%
| vibrado y demolición al termino de los trabajos, mano |  | 0 | 0 | 0 | 0%
| de obra, equipo y herramienta. |  | 0 | 0 | 0 | 0%
10402-061 | Polietileno en pilotes, incluye: suministro de materiales, | M2 | 1 | 28.74 | 28.74 | 0%
| cortes, desperdicios, tralapes, mano de obra, equipo y |  | 0 | 0 | 0 | 0%
| herramienta |  | 0 | 0 | 0 | 0%
10402-071 | Cimbra en pilotes, acabado aparente, incluye: | M | 1 | 316.13 | 316.13 | 0.0001%
| materiales, acarreos, cortes, habilitados, cimbrado, |  | 0 | 0 | 0 | 0%
| descimbrado, mano de obra, equipo y herramienta |  | 0 | 0 | 0 | 0%
104024 | Concreto para pilotes
10402-082 | Concreto premezclado en pilotes, clase estructural de | M3 | 1 | 3563.85 | 3563.85 | 0.0017%
| F'c=250 kg/cm2, incluye: colado, vibrado, mano de |  | 0 | 0 | 0 | 0%
| obra, equipo y herramienta. |  | 0 | 0 | 0 | 0%
10402-083 | Concreto premezclado en pilotes, clase estructural de | M3 | 1 | 3757.05 | 3757.05 | 0.0018%
| F'c=300 kg/cm2, incluye: colado, vibrado, mano de |  | 0 | 0 | 0 | 0%
| obra, equipo y herramienta. |  | 0 | 0 | 0 | 0%
10402-084 | Concreto premezclado en pilotes, clase estructural de | M3 | 1 | 3962.85 | 3962.85 | 0.0019%
| F'c=350 kg/cm2, incluye: colado, vibrado, mano de |  | 0 | 0 | 0 | 0%
| obra, equipo y herramienta. |  | 0 | 0 | 0 | 0%
10402-091 | Curado de pilotes de concreto, con membrana de | M2 | 1 | 24.49 | 24.49 | 0%
| curado, a razón de 5 m2 por litro, incluye: suministro |  | 0 | 0 | 0 | 0%
| de materiales, mano de obra, equipo y herramienta. |  | 0 | 0 | 0 | 0%
104025 | Placas de empate para pilotes
10402-101 | Placas de empate para unión de tramos de pilotes de | JGO | 1 | 5216.56 | 5216.56 | 0.0025%
| 0.30x0.30 m. de 5/8" (16 mm) de acero A-36, |  | 0 | 0 | 0 | 0%
| soldadura a tope de 4 varillas del No.6 (3/4") por placa, |  | 0 | 0 | 0 | 0%
| con soldadura electrodo E-7018, incluye: aplicación de |  | 0 | 0 | 0 | 0%
| soldadura en todo el perimetro para la union de las dos |  | 0 | 0 | 0 | 0%
| placas, mano de obra, equipo y herramienta. |  | 0 | 0 | 0 | 0%
10402-102 | Placas de empate para unión de tramos de pilotes de | JGO | 1 | 5235.06 | 5235.06 | 0.0026%
| 0.30x0.30 m. de 5/8" (16 mm) de acero A-36, |  | 0 | 0 | 0 | 0%
| soldadura a tope de 4 varillas del No.8 (1") por placa, |  | 0 | 0 | 0 | 0%
| con soldadura electrodo E-7018, incluye: aplicación de |  | 0 | 0 | 0 | 0%
| soldadura en todo el perimetro para la union de las dos |  | 0 | 0 | 0 | 0%
| placas, mano de obra, equipo y herramienta. |  | 0 | 0 | 0 | 0%
10402-103 | Placas de empate para unión de tramos de pilotes de | JGO | 1 | 6541.73 | 6541.73 | 0.0032%
| 0.35x0.35 m. de 5/8" (16 mm) de acero A-36, |  | 0 | 0 | 0 | 0%
| soldadura a tope de 8 varillas del No.6 (3/4") por placa, |  | 0 | 0 | 0 | 0%
| con soldadura electrodo E-7018, incluye: aplicación de |  | 0 | 0 | 0 | 0%
| soldadura en todo el perimetro para la union de las dos |  | 0 | 0 | 0 | 0%
| placas, mano de obra, equipo y herramienta. |  | 0 | 0 | 0 | 0%
10402-104 | Placas de empate para unión de tramos de pilotes de | JGO | 1 | 6227.81 | 6227.81 | 0.003%
| 0.35x0.35 m. de 5/8" (16 mm) de acero A-36, |  | 0 | 0 | 0 | 0%
| soldadura a tope de 4 varillas del No.8 (1") por placa, |  | 0 | 0 | 0 | 0%
| con soldadura electrodo E-7018, incluye: aplicación de |  | 0 | 0 | 0 | 0%
| soldadura en todo el perimetro para la union de las dos |  | 0 | 0 | 0 | 0%
| placas, mano de obra, equipo y herramienta. |  | 0 | 0 | 0 | 0%
10402-105 | Placas de empate para unión de tramos de pilotes de | JGO | 1 | 7986.31 | 7986.31 | 0.0039%
| 0.40x0.40 m. de 3/4" (19 mm) de acero A-36, |  | 0 | 0 | 0 | 0%
| soldadura a tope de 8 varillas del No.6 (3/4") por placa, |  | 0 | 0 | 0 | 0%
| con soldadura electrodo E-7018, incluye: aplicación de |  | 0 | 0 | 0 | 0%
| soldadura en todo el perimetro para la union de las dos |  | 0 | 0 | 0 | 0%
| placas, mano de obra, equipo y herramienta. |  | 0 | 0 | 0 | 0%
10402-106 | Placas de empate para unión de tramos de pilotes de | JGO | 1 | 8029.9 | 8029.9 | 0.0039%
| 0.40x0.40 m. de 3/4" (19 mm) de acero A-36, |  | 0 | 0 | 0 | 0%
| soldadura a tope de 8 varillas del No.8 (1") por placa, |  | 0 | 0 | 0 | 0%
| con soldadura electrodo E-7018, incluye: aplicación de |  | 0 | 0 | 0 | 0%
| soldadura en todo el perimetro para la union de las dos |  | 0 | 0 | 0 | 0%
| placas, mano de obra, equipo y herramienta. |  | 0 | 0 | 0 | 0%
10402-107 | Placas de empate para unión de tramos de pilotes de | JGO | 1 | 9192.88 | 9192.88 | 0.0045%
| 0.45x0.45 m. de 3/4" (19 mm) de acero A-36, |  | 0 | 0 | 0 | 0%
| soldadura a tope de 8 varillas del No.8 (1") por placa, |  | 0 | 0 | 0 | 0%
| con soldadura electrodo E-7018, incluye: aplicación de |  | 0 | 0 | 0 | 0%
| soldadura en todo el perimetro para la union de las dos |  | 0 | 0 | 0 | 0%
| placas, mano de obra, equipo y herramienta. |  | 0 | 0 | 0 | 0%
10402-108 | Placas de empate para unión de tramos de pilotes de | JGO | 1 | 11336.29 | 11336.29 | 0.0056%
| 0.45x0.45 m. de 1" (25 mm) de acero A-36, soldadura |  | 0 | 0 | 0 | 0%
| a tope de 12 varillas del No.8 (1") por placa, con |  | 0 | 0 | 0 | 0%
| soldadura electrodo E-7018, incluye: aplicación de |  | 0 | 0 | 0 | 0%
| soldadura en todo el perimetro para la union de las dos |  | 0 | 0 | 0 | 0%
| placas, mano de obra, equipo y herramienta. |  | 0 | 0 | 0 | 0%
10402-109 | Placas de empate para unión de tramos de pilotes de | JGO | 1 | 10420.74 | 10420.74 | 0.0051%
| 0.50x0.50 m. de 3/4" (19 mm) de acero A-36, |  | 0 | 0 | 0 | 0%
| soldadura a tope de 8 varillas del No.8 (1") por placa, |  | 0 | 0 | 0 | 0%
| con soldadura electrodo E-7018, incluye: aplicación de |  | 0 | 0 | 0 | 0%
| soldadura en todo el perimetro para la union de las dos |  | 0 | 0 | 0 | 0%
| placas, mano de obra, equipo y herramienta. |  | 0 | 0 | 0 | 0%
10402-110 | Placas de empate para unión de tramos de pilotes de | JGO | 1 | 12655.68 | 12655.68 | 0.0062%
| 0.50x0.50 m. de 1" (25 mm) de acero A-36, soldadura |  | 0 | 0 | 0 | 0%
| a tope de 12 varillas del No.8 (1") por placa, con |  | 0 | 0 | 0 | 0%
| soldadura electrodo E-7018, incluye: aplicación de |  | 0 | 0 | 0 | 0%
| soldadura en todo el perimetro para la union de las dos |  | 0 | 0 | 0 | 0%
| placas, mano de obra, equipo y herramienta. |  | 0 | 0 | 0 | 0%
104026 | Perforación previa para hicado de pilotes
10402-151 | Perforación previa para el hincado de pilotes, de 30 cm | M | 1 | 725.73 | 725.73 | 0.0003%
| de diámetro, en material blando hasta 20 m. de |  | 0 | 0 | 0 | 0%
| profundidad, incluye: mano de obra, equipo y |  | 0 | 0 | 0 | 0%
| herramienta. |  | 0 | 0 | 0 | 0%
10402-152 | Perforación previa para el hincado de pilotes, de 35 cm | M | 1 | 788.17 | 788.17 | 0.0003%
| de diámetro, en material blando hasta 20 m. de |  | 0 | 0 | 0 | 0%
| profundidad, incluye: mano de obra, equipo y |  | 0 | 0 | 0 | 0%
| herramienta. |  | 0 | 0 | 0 | 0%
10402-153 | Perforación previa para el hincado de pilotes, de 40 cm | M | 1 | 862.35 | 862.35 | 0.0004%
| de diámetro, en material blando hasta 20 m. de |  | 0 | 0 | 0 | 0%
| profundidad, incluye: mano de obra, equipo y |  | 0 | 0 | 0 | 0%
| herramienta. |  | 0 | 0 | 0 | 0%
10402-154 | Perforación previa para el hincado de pilotes, de 45 cm | M | 1 | 951.94 | 951.94 | 0.0004%
| de diámetro, en material blando hasta 20 m. de |  | 0 | 0 | 0 | 0%
| profundidad, incluye: mano de obra, equipo y |  | 0 | 0 | 0 | 0%
| herramienta. |  | 0 | 0 | 0 | 0%
10402-155 | Perforación previa para el hincado de pilotes, de 50 cm | M | 1 | 1032.4 | 1032.4 | 0.0005%
| de diámetro, en material blando hasta 20 m. de |  | 0 | 0 | 0 | 0%
| profundidad, incluye: mano de obra, equipo y |  | 0 | 0 | 0 | 0%
| herramienta. |  | 0 | 0 | 0 | 0%
10402-156 | Perforación previa para el hincado de pilotes, de 55 cm | M | 1 | 1127.68 | 1127.68 | 0.0005%
| de diámetro, en material blando hasta 20 m. de |  | 0 | 0 | 0 | 0%
| profundidad, incluye: mano de obra, equipo y |  | 0 | 0 | 0 | 0%
| herramienta. |  | 0 | 0 | 0 | 0%
10402-157 | Perforación previa para el hincado de pilotes, de 60 cm | M | 1 | 1201.64 | 1201.64 | 0.0005%
| de diámetro, en material blando hasta 20 m. de |  | 0 | 0 | 0 | 0%
| profundidad, incluye: mano de obra, equipo y |  | 0 | 0 | 0 | 0%
| herramienta. |  | 0 | 0 | 0 | 0%
10402-158 | Perforación previa para el hincado de pilotes, de 30 cm | M | 1 | 1110.6 | 1110.6 | 0.0005%
| de diámetro, en material compacto hasta 20 m. de |  | 0 | 0 | 0 | 0%
| profundidad, incluye: mano de obra, equipo y |  | 0 | 0 | 0 | 0%
| herramienta. |  | 0 | 0 | 0 | 0%
10402-159 | Perforación previa para el hincado de pilotes, de 35 cm | M | 1 | 1182.25 | 1182.25 | 0.0005%
| de diámetro, en material compacto hasta 20 m. de |  | 0 | 0 | 0 | 0%
| profundidad, incluye: mano de obra, equipo y |  | 0 | 0 | 0 | 0%
| herramienta. |  | 0 | 0 | 0 | 0%
10402-160 | Perforación previa para el hincado de pilotes, de 40 cm | M | 1 | 1263.79 | 1263.79 | 0.0006%
| de diámetro, en material compacto hasta 20 m. de |  | 0 | 0 | 0 | 0%
| profundidad, incluye: mano de obra, equipo y |  | 0 | 0 | 0 | 0%
| herramienta. |  | 0 | 0 | 0 | 0%
10402-161 | Perforación previa para el hincado de pilotes, de 45 cm | M | 1 | 1357.4 | 1357.4 | 0.0006%
| de diámetro, en material compacto hasta 20 m. de |  | 0 | 0 | 0 | 0%
| profundidad, incluye: mano de obra, equipo y |  | 0 | 0 | 0 | 0%
| herramienta. |  | 0 | 0 | 0 | 0%
10402-162 | Perforación previa para el hincado de pilotes, de 50 cm | M | 1 | 1466 | 1466 | 0.0007%
| de diámetro, en material compacto hasta 20 m. de |  | 0 | 0 | 0 | 0%
| profundidad, incluye: mano de obra, equipo y |  | 0 | 0 | 0 | 0%
| herramienta. |  | 0 | 0 | 0 | 0%
10402-163 | Perforación previa para el hincado de pilotes, de 55 cm | M | 1 | 1593.47 | 1593.47 | 0.0007%
| de diámetro, en material compacto hasta 20 m. de |  | 0 | 0 | 0 | 0%
| profundidad, incluye: mano de obra, equipo y |  | 0 | 0 | 0 | 0%
| herramienta. |  | 0 | 0 | 0 | 0%
10402-164 | Perforación previa para el hincado de pilotes, de 60 cm | M | 1 | 1704.64 | 1704.64 | 0.0008%
| de diámetro, en material compacto hasta 20 m. de |  | 0 | 0 | 0 | 0%
| profundidad, incluye: mano de obra, equipo y |  | 0 | 0 | 0 | 0%
| herramienta. |  | 0 | 0 | 0 | 0%
10402-165 | Perforación previa para el hincado de pilotes, de 30 cm | M | 1 | 1879.47 | 1879.47 | 0.0009%
| de diámetro, en material duro hasta 20 m. de |  | 0 | 0 | 0 | 0%
| profundidad, incluye: mano de obra, equipo y |  | 0 | 0 | 0 | 0%
| herramienta. |  | 0 | 0 | 0 | 0%
10402-166 | Perforación previa para el hincado de pilotes, de 35 cm | M | 1 | 1981.07 | 1981.07 | 0.0009%
| de diámetro, en material duro hasta 20 m. de |  | 0 | 0 | 0 | 0%
| profundidad, incluye: mano de obra, equipo y |  | 0 | 0 | 0 | 0%
| herramienta. |  | 0 | 0 | 0 | 0%
10402-167 | Perforación previa para el hincado de pilotes, de 40 cm | M | 1 | 2094.28 | 2094.28 | 0.001%
| de diámetro, en material duro hasta 20 m. de |  | 0 | 0 | 0 | 0%
| profundidad, incluye: mano de obra, equipo y |  | 0 | 0 | 0 | 0%
| herramienta. |  | 0 | 0 | 0 | 0%
10402-168 | Perforación previa para el hincado de pilotes, de 45 cm | M | 1 | 2221.2 | 2221.2 | 0.0011%
| de diámetro, en material duro hasta 20 m. de |  | 0 | 0 | 0 | 0%
| profundidad, incluye: mano de obra, equipo y |  | 0 | 0 | 0 | 0%
| herramienta. |  | 0 | 0 | 0 | 0%
10402-169 | Perforación previa para el hincado de pilotes, de 50 cm | M | 1 | 2443.31 | 2443.31 | 0.0012%
| de diámetro, en material duro hasta 20 m. de |  | 0 | 0 | 0 | 0%
| profundidad, incluye: mano de obra, equipo y |  | 0 | 0 | 0 | 0%
| herramienta. |  | 0 | 0 | 0 | 0%
10402-170 | Perforación previa para el hincado de pilotes, de 55 cm | M | 1 | 2617.84 | 2617.84 | 0.0013%
| de diámetro, en material duro hasta 20 m. de |  | 0 | 0 | 0 | 0%
| profundidad, incluye: mano de obra, equipo y |  | 0 | 0 | 0 | 0%
| herramienta. |  | 0 | 0 | 0 | 0%
10402-171 | Perforación previa para el hincado de pilotes, de 60 cm | M | 1 | 2819.22 | 2819.22 | 0.0014%
| de diámetro, en material duro hasta 20 m. de |  | 0 | 0 | 0 | 0%
| profundidad, incluye: mano de obra, equipo y |  | 0 | 0 | 0 | 0%
| herramienta. |  | 0 | 0 | 0 | 0%
10402-172 | Perforación previa para el hincado de pilotes, de 30 cm | M | 1 | 747.95 | 747.95 | 0.0003%
| de diámetro, en material blando, de 20 a 30 m. de |  | 0 | 0 | 0 | 0%
| profundidad, incluye: mano de obra, equipo y |  | 0 | 0 | 0 | 0%
| herramienta. |  | 0 | 0 | 0 | 0%
10402-173 | Perforación previa para el hincado de pilotes, de 35 cm | M | 1 | 805.49 | 805.49 | 0.0004%
| de diámetro, en material blando, de 20 a 30 m. de |  | 0 | 0 | 0 | 0%
| profundidad, incluye: mano de obra, equipo y |  | 0 | 0 | 0 | 0%
| herramienta. |  | 0 | 0 | 0 | 0%
10402-174 | Perforación previa para el hincado de pilotes, de 40 cm | M | 1 | 872.62 | 872.62 | 0.0004%
| de diámetro, en material blando, de 20 a 30 m. de |  | 0 | 0 | 0 | 0%
| profundidad, incluye: mano de obra, equipo y |  | 0 | 0 | 0 | 0%
| herramienta. |  | 0 | 0 | 0 | 0%
10402-175 | Perforación previa para el hincado de pilotes, de 45 cm | M | 1 | 951.94 | 951.94 | 0.0004%
| de diámetro, en material blando, de 20 a 30 m. de |  | 0 | 0 | 0 | 0%
| profundidad, incluye: mano de obra, equipo y |  | 0 | 0 | 0 | 0%
| herramienta. |  | 0 | 0 | 0 | 0%
10402-176 | Perforación previa para el hincado de pilotes, de 50 cm | M | 1 | 1032.4 | 1032.4 | 0.0005%
| de diámetro, en material blando, de 20 a 30 m. de |  | 0 | 0 | 0 | 0%
| profundidad, incluye: mano de obra, equipo y |  | 0 | 0 | 0 | 0%
| herramienta. |  | 0 | 0 | 0 | 0%
10402-177 | Perforación previa para el hincado de pilotes, de 55 cm | M | 1 | 1127.68 | 1127.68 | 0.0005%
| de diámetro, en material blando, de 20 a 30 m. de |  | 0 | 0 | 0 | 0%
| profundidad, incluye: mano de obra, equipo y |  | 0 | 0 | 0 | 0%
| herramienta. |  | 0 | 0 | 0 | 0%
10402-178 | Perforación previa para el hincado de pilotes, de 60 cm | M | 1 | 1221.67 | 1221.67 | 0.0006%
| de diámetro, en material blando, de 20 a 30 m. de |  | 0 | 0 | 0 | 0%
| profundidad, incluye: mano de obra, equipo y |  | 0 | 0 | 0 | 0%
| herramienta. |  | 0 | 0 | 0 | 0%
10402-179 | Perforación previa para el hincado de pilotes, de 30 cm | M | 1 | 1110.6 | 1110.6 | 0.0005%
| de diámetro, en material compacto, de 20 a 30 m. de |  | 0 | 0 | 0 | 0%
| profundidad, incluye: mano de obra, equipo y |  | 0 | 0 | 0 | 0%
| herramienta. |  | 0 | 0 | 0 | 0%
10402-180 | Perforación previa para el hincado de pilotes, de 35 cm | M | 1 | 1201.64 | 1201.64 | 0.0005%
| de diámetro, en material compacto, de 20 a 30 m. de |  | 0 | 0 | 0 | 0%
| profundidad, incluye: mano de obra, equipo y |  | 0 | 0 | 0 | 0%
| herramienta. |  | 0 | 0 | 0 | 0%
10402-181 | Perforación previa para el hincado de pilotes, de 40 cm | M | 1 | 1308.92 | 1308.92 | 0.0006%
| de diámetro, en material compacto, de 20 a 30 m. de |  | 0 | 0 | 0 | 0%
| profundidad, incluye: mano de obra, equipo y |  | 0 | 0 | 0 | 0%
| herramienta. |  | 0 | 0 | 0 | 0%
10402-182 | Perforación previa para el hincado de pilotes, de 45 cm | M | 1 | 1437.24 | 1437.24 | 0.0007%
| de diámetro, en material compacto, de 20 a 30 m. de |  | 0 | 0 | 0 | 0%
| profundidad, incluye: mano de obra, equipo y |  | 0 | 0 | 0 | 0%
| herramienta. |  | 0 | 0 | 0 | 0%
10402-183 | Perforación previa para el hincado de pilotes, de 50 cm | M | 1 | 1593.47 | 1593.47 | 0.0007%
| de diámetro, en material compacto, de 20 a 30 m. de |  | 0 | 0 | 0 | 0%
| profundidad, incluye: mano de obra, equipo y |  | 0 | 0 | 0 | 0%
| herramienta. |  | 0 | 0 | 0 | 0%
10402-184 | Perforación previa para el hincado de pilotes, de 55 cm | M | 1 | 1704.64 | 1704.64 | 0.0008%
| de diámetro, en material compacto, de 20 a 30 m. de |  | 0 | 0 | 0 | 0%
| profundidad, incluye: mano de obra, equipo y |  | 0 | 0 | 0 | 0%
| herramienta. |  | 0 | 0 | 0 | 0%
10402-185 | Perforación previa para el hincado de pilotes, de 60 cm | M | 1 | 1832.49 | 1832.49 | 0.0009%
| de diámetro, en material compacto, de 20 a 30 m. de |  | 0 | 0 | 0 | 0%
| profundidad, incluye: mano de obra, equipo y |  | 0 | 0 | 0 | 0%
| herramienta. |  | 0 | 0 | 0 | 0%
10402-186 | Perforación previa para el hincado de pilotes, de 30 cm | M | 1 | 1981.07 | 1981.07 | 0.0009%
| de diámetro, en material duro, de 20 a 30 m. de |  | 0 | 0 | 0 | 0%
| profundidad, incluye: mano de obra, equipo y |  | 0 | 0 | 0 | 0%
| herramienta. |  | 0 | 0 | 0 | 0%
10402-187 | Perforación previa para el hincado de pilotes, de 35 cm | M | 1 | 2155.87 | 2155.87 | 0.001%
| de diámetro, en material duro, de 20 a 30 m. de |  | 0 | 0 | 0 | 0%
| profundidad, incluye: mano de obra, equipo y |  | 0 | 0 | 0 | 0%
| herramienta. |  | 0 | 0 | 0 | 0%
10402-188 | Perforación previa para el hincado de pilotes, de 40 cm | M | 1 | 2364.5 | 2364.5 | 0.0011%
| de diámetro, en material duro, de 20 a 30 m. de |  | 0 | 0 | 0 | 0%
| profundidad, incluye: mano de obra, equipo y |  | 0 | 0 | 0 | 0%
| herramienta. |  | 0 | 0 | 0 | 0%
10402-189 | Perforación previa para el hincado de pilotes, de 45 cm | M | 1 | 2617.84 | 2617.84 | 0.0013%
| de diámetro, en material duro, de 20 a 30 m. de |  | 0 | 0 | 0 | 0%
| profundidad, incluye: mano de obra, equipo y |  | 0 | 0 | 0 | 0%
| herramienta. |  | 0 | 0 | 0 | 0%
10402-190 | Perforación previa para el hincado de pilotes, de 50 cm | M | 1 | 2819.22 | 2819.22 | 0.0014%
| de diámetro, en material duro, de 20 a 30 m. de |  | 0 | 0 | 0 | 0%
| profundidad, incluye: mano de obra, equipo y |  | 0 | 0 | 0 | 0%
| herramienta. |  | 0 | 0 | 0 | 0%
10402-191 | Perforación previa para el hincado de pilotes, de 55 cm | M | 1 | 3054.16 | 3054.16 | 0.0015%
| de diámetro, en material duro, de 20 a 30 m. de |  | 0 | 0 | 0 | 0%
| profundidad, incluye: mano de obra, equipo y |  | 0 | 0 | 0 | 0%
| herramienta. |  | 0 | 0 | 0 | 0%
10402-192 | Perforación previa para el hincado de pilotes, de 60 cm | M | 1 | 3257.76 | 3257.76 | 0.0016%
| de diámetro, en material duro, de 20 a 30 m. de |  | 0 | 0 | 0 | 0%
| profundidad, incluye: mano de obra, equipo y |  | 0 | 0 | 0 | 0%
| herramienta. |  | 0 | 0 | 0 | 0%
104027 | Hincado de pilotes
10402-251 | Hincado de pilotes de 30x30 cm sin perforación previa | M | 1 | 538.74 | 538.74 | 0.0002%
| con acarreo libre de 20 m, incluye: equipo, mano de |  | 0 | 0 | 0 | 0%
| obra y herramienta. |  | 0 | 0 | 0 | 0%
10402-252 | Hincado de pilotes de 35x35 cm sin perforación previa | M | 1 | 558.48 | 558.48 | 0.0002%
| con acarreo libre de 20 m, incluye: equipo, mano de |  | 0 | 0 | 0 | 0%
| obra y herramienta. |  | 0 | 0 | 0 | 0%
10402-253 | Hincado de pilotes de 40x40 cm sin perforación previa | M | 1 | 637.33 | 637.33 | 0.0003%
| con acarreo libre de 20 m, incluye: equipo, mano de |  | 0 | 0 | 0 | 0%
| obra y herramienta. |  | 0 | 0 | 0 | 0%
10402-254 | Hincado de pilotes de 45x45 cm sin perforación previa | M | 1 | 677.18 | 677.18 | 0.0003%
| con acarreo libre de 20 m, incluye: equipo, mano de |  | 0 | 0 | 0 | 0%
| obra y herramienta. |  | 0 | 0 | 0 | 0%
10402-255 | Hincado de pilotes de 50x50 cm sin perforación previa | M | 1 | 773.91 | 773.91 | 0.0003%
| con acarreo libre de 20 m, incluye: equipo, mano de |  | 0 | 0 | 0 | 0%
| obra y herramienta. |  | 0 | 0 | 0 | 0%
10402-261 | Hincado de pilotes de 30x30 cm con perforación previa | M | 1 | 338.58 | 338.58 | 0.0001%
| y acarreo libre de 20 m, incluye: equipo, mano de obra |  | 0 | 0 | 0 | 0%
| y herramienta. |  | 0 | 0 | 0 | 0%
10402-262 | Hincado de pilotes de 35x35 cm con perforación previa | M | 1 | 361.16 | 361.16 | 0.0001%
| y acarreo libre de 20 m, incluye: equipo, mano de obra |  | 0 | 0 | 0 | 0%
| y herramienta. |  | 0 | 0 | 0 | 0%
10402-263 | Hincado de pilotes de 40x40 cm con perforación previa | M | 1 | 386.95 | 386.95 | 0.0001%
| y acarreo libre de 20 m, incluye: equipo, mano de obra |  | 0 | 0 | 0 | 0%
| y herramienta. |  | 0 | 0 | 0 | 0%
10402-264 | Hincado de pilotes de 45x45 cm con perforación previa | M | 1 | 416.72 | 416.72 | 0.0002%
| y acarreo libre de 20 m, incluye: equipo, mano de obra |  | 0 | 0 | 0 | 0%
| y herramienta. |  | 0 | 0 | 0 | 0%
10402-265 | Hincado de pilotes de 50x50 cm con perforación previa | M | 1 | 451.45 | 451.45 | 0.0002%
| y acarreo libre de 20 m, incluye: equipo, mano de obra |  | 0 | 0 | 0 | 0%
| y herramienta. |  | 0 | 0 | 0 | 0%
104028 | Descabezado de pilotes
10402-271 | Demolición de cabeza de pilotes de 0.30x30.0 m, con | PZA | 1 | 919.59 | 919.59 | 0.0004%
| rompedora neumática en un tramo de 80 cm y 20 |  | 0 | 0 | 0 | 0%
| centimetros de forma manual con cña y marro, incluye: |  | 0 | 0 | 0 | 0%
| limpieza del acero, mano de obra, equipo y |  | 0 | 0 | 0 | 0%
| herramienta. |  | 0 | 0 | 0 | 0%
10402-272 | Demolición de cabeza de pilotes de 0.35x0.35 m, con | PZA | 1 | 1101.9 | 1101.9 | 0.0005%
| rompedora neumática en un tramo de 80 cm y 20 |  | 0 | 0 | 0 | 0%
| centimetros de forma manual con cña y marro, incluye: |  | 0 | 0 | 0 | 0%
| limpieza del acero, mano de obra, equipo y |  | 0 | 0 | 0 | 0%
| herramienta. |  | 0 | 0 | 0 | 0%
10402-273 | Demolición de cabeza de pilotes de 0.40x0.40 m, con | PZA | 1 | 1378.93 | 1378.93 | 0.0006%
| rompedora neumática en un tramo de 80 cm y 20 |  | 0 | 0 | 0 | 0%
| centimetros de forma manual con cña y marro, incluye: |  | 0 | 0 | 0 | 0%
| limpieza del acero, mano de obra, equipo y |  | 0 | 0 | 0 | 0%
| herramienta. |  | 0 | 0 | 0 | 0%
10402-274 | Demolición de cabeza de pilotes de 0.45x0.45 m, con | PZA | 1 | 1672.23 | 1672.23 | 0.0008%
| rompedora neumática en un tramo de 80 cm y 20 |  | 0 | 0 | 0 | 0%
| centimetros de forma manual con cña y marro, incluye: |  | 0 | 0 | 0 | 0%
| limpieza del acero, mano de obra, equipo y |  | 0 | 0 | 0 | 0%
| herramienta. |  | 0 | 0 | 0 | 0%
10402-275 | Demolición de cabeza de pilotes de 0.50x0.50 m, con | PZA | 1 | 1966.48 | 1966.48 | 0.0009%
| rompedora neumática en un tramo de 80 cm y 20 |  | 0 | 0 | 0 | 0%
| centimetros de forma manual con cña y marro, incluye: |  | 0 | 0 | 0 | 0%
| limpieza del acero, mano de obra, equipo y |  | 0 | 0 | 0 | 0%
| herramienta. |  | 0 | 0 | 0 | 0%
10403 | Pilas
104030 | Flete de equipos para pilas
10403-301 | Flete ida y vuelta de grúa Link Belt LS-138, sobre | FLETE | 1 | 69182.16 | 69182.16 | 0.0343%
| orugas, incluye: montaje, desmontaje, equipo, mano |  | 0 | 0 | 0 | 0%
| de obra y herramienta. |  | 0 | 0 | 0 | 0%
10403-302 | Flete ida y vuelta de perforadora Watson 5000, incluye: | FLETE | 1 | 63652.56 | 63652.56 | 0.0316%
| montaje, desmontaje, equipo, mano de obra y |  | 0 | 0 | 0 | 0%
| herramienta. |  | 0 | 0 | 0 | 0%
10403-303 | Flete ida y vuelta de perforadora Soilmec RT3/S, | FLETE | 1 | 66271.04 | 66271.04 | 0.0329%
| incluye: montaje, desmontaje, equipo, mano de obra y |  | 0 | 0 | 0 | 0%
| herramienta. |  | 0 | 0 | 0 | 0%
10403-304 | Flete ida y vuelta de guías y martillo Delmag D-30 | FLETE | 1 | 48351.68 | 48351.68 | 0.024%
| Diesel, incluye: montaje, desmontaje, equipo, mano de |  | 0 | 0 | 0 | 0%
| obra y herramienta. |  | 0 | 0 | 0 | 0%
10403-305 | Flete ida y vuelta de equipo para mezcla de bentonita | FLETE | 1 | 55086.68 | 55086.68 | 0.0273%
| agua, incluye: montaje, desmontaje, equipo, mano de |  | 0 | 0 | 0 | 0%
| obra y herramienta. |  | 0 | 0 | 0 | 0%
104031 | Brocales y ademes para pilas
10403-311 | Brocal de concreto para pila menor o igual a 0.60 m. | PZA | 1 | 3356.96 | 3356.96 | 0.0016%
| de diámetro, de concreto de F'c=250 kg/cm2, con |  | 0 | 0 | 0 | 0%
| diametro interior de 0.72 m, corona de 0.20 m, base de |  | 0 | 0 | 0 | 0%
| 0.40 m y peralte de 0.60 m, incluye: suministro de |  | 0 | 0 | 0 | 0%
| materiales, cimbrado, colado, demolición al termino de |  | 0 | 0 | 0 | 0%
| los trabajos, mano de obra, equipo y herramienta. |  | 0 | 0 | 0 | 0%
10403-312 | Brocal de concreto para pila de 0.65 a 0.80 m. de | PZA | 1 | 4017.3 | 4017.3 | 0.0019%
| diámetro, de concreto de F'c=250 kg/cm2, con |  | 0 | 0 | 0 | 0%
| diametro interior de 0.92 m, corona de 0.20 m, base de |  | 0 | 0 | 0 | 0%
| 0.40 m y peralte de 0.60 m, incluye: suministro de |  | 0 | 0 | 0 | 0%
| materiales, mano de obra, equipo y herramienta. |  | 0 | 0 | 0 | 0%
10403-313 | Brocal de concreto para pila de 0.85 a 1.00 m. de | PZA | 1 | 4680.14 | 4680.14 | 0.0023%
| diámetro, de concreto de F'c=250 kg/cm2, con |  | 0 | 0 | 0 | 0%
| diametro interior de 1.12 m, corona de 0.20 m, base de |  | 0 | 0 | 0 | 0%
| 0.40 m y peralte de 0.60 m, incluye: suministro de |  | 0 | 0 | 0 | 0%
| materiales, mano de obra, equipo y herramienta. |  | 0 | 0 | 0 | 0%
10403-314 | Brocal de concreto para pila de 1.05 a 1.20 m. de | PZA | 1 | 7452.43 | 7452.43 | 0.0037%
| diámetro, de concreto de F'c=250 kg/cm2, con |  | 0 | 0 | 0 | 0%
| diametro interior de 1.32 m, corona de 0.20 m, base de |  | 0 | 0 | 0 | 0%
| 0.40 m y peralte de 0.60 m, incluye: suministro de |  | 0 | 0 | 0 | 0%
| materiales, mano de obra, equipo y herramienta. |  | 0 | 0 | 0 | 0%
10403-315 | Brocal de concreto para pila de 1.25 a 1.40 m. de | PZA | 1 | 5995.64 | 5995.64 | 0.0029%
| diámetro, de concreto de F'c=250 kg/cm2, con |  | 0 | 0 | 0 | 0%
| diametro interior de 1.52 m, corona de 0.20 m, base de |  | 0 | 0 | 0 | 0%
| 0.40 m y peralte de 0.60 m, incluye: suministro de |  | 0 | 0 | 0 | 0%
| materiales, mano de obra, equipo y herramienta. |  | 0 | 0 | 0 | 0%
10403-316 | Brocal de concreto para pila de 1.45 a 1.60 m. de | PZA | 1 | 9267.85 | 9267.85 | 0.0046%
| diámetro, de concreto de F'c=250 kg/cm2, con |  | 0 | 0 | 0 | 0%
| diametro interior de 1.72 m, corona de 0.20 m, base de |  | 0 | 0 | 0 | 0%
| 0.40 m y peralte de 0.60 m, incluye: suministro de |  | 0 | 0 | 0 | 0%
| materiales, mano de obra, equipo y herramienta. |  | 0 | 0 | 0 | 0%
10403-317 | Brocal de concreto para pila de 1.65 a 1.80 m. de | PZA | 1 | 9739.55 | 9739.55 | 0.0048%
| diámetro, de concreto de F'c=250 kg/cm2, con |  | 0 | 0 | 0 | 0%
| diametro interior de 1.92 m, corona de 0.20 m, base de |  | 0 | 0 | 0 | 0%
| 0.40 m y peralte de 0.60 m, incluye: suministro de |  | 0 | 0 | 0 | 0%
| materiales, mano de obra, equipo y herramienta. |  | 0 | 0 | 0 | 0%
10403-121 | Ademe metálico para perforación de pila menor o igual | M | 1 | 371.51 | 371.51 | 0.0001%
| a 0.60 m de diámetro, colocación y retiro, incluye: |  | 0 | 0 | 0 | 0%
| mano de obra, equipo y herramienta. |  | 0 | 0 | 0 | 0%
10403-122 | Ademe metálico para perforación de pila de 0.65 a | M | 1 | 485.46 | 485.46 | 0.0002%
| 0.80 m de diámetro, colocación y retiro, incluye: mano |  | 0 | 0 | 0 | 0%
| de obra, equipo y herramienta. |  | 0 | 0 | 0 | 0%
10403-123 | Ademe metálico para perforación de pila de 0.85 a | M | 1 | 574.17 | 574.17 | 0.0002%
| 1.00 m de diámetro, colocación y retiro, incluye: mano |  | 0 | 0 | 0 | 0%
| de obra, equipo y herramienta. |  | 0 | 0 | 0 | 0%
10403-124 | Ademe metálico para perforación de pila de 1.05 a | M | 1 | 772.12 | 772.12 | 0.0003%
| 1.20 m de diámetro, colocación y retiro, incluye: mano |  | 0 | 0 | 0 | 0%
| de obra, equipo y herramienta. |  | 0 | 0 | 0 | 0%
10403-125 | Ademe metálico para perforación de pila de 1.25 a | M | 1 | 875.27 | 875.27 | 0.0004%
| 1.40 m de diámetro, colocación y retiro, incluye: mano |  | 0 | 0 | 0 | 0%
| de obra, equipo y herramienta. |  | 0 | 0 | 0 | 0%
10403-126 | Ademe metálico para perforación de pila de 1.45 a | M | 1 | 989.98 | 989.98 | 0.0004%
| 1.60 m de diámetro, colocación y retiro, incluye: mano |  | 0 | 0 | 0 | 0%
| de obra, equipo y herramienta. |  | 0 | 0 | 0 | 0%
10403-127 | Ademe metálico para perforación de pila de 1.65 a | M | 1 | 1123.23 | 1123.23 | 0.0005%
| 1.80 m de diámetro, colocación y retiro, incluye: mano |  | 0 | 0 | 0 | 0%
| de obra, equipo y herramienta. |  | 0 | 0 | 0 | 0%
104032 | Perforaciones para pilas
10403-001 | Perforación para pilas menor o igual a 0.60 m de | M | 1 | 1255.29 | 1255.29 | 0.0006%
| diámetro, en material blando, hasta 20 m de |  | 0 | 0 | 0 | 0%
| profundidad, incluye: mano de obra, equipo y |  | 0 | 0 | 0 | 0%
| herramienta. |  | 0 | 0 | 0 | 0%
10403-002 | Perforación para pilas de 0.65 a 0.80 m de diámetro, | M | 1 | 1444.78 | 1444.78 | 0.0007%
| en material blando, hasta 20 m de profundidad, |  | 0 | 0 | 0 | 0%
| incluye: mano de obra, equipo y herramienta. |  | 0 | 0 | 0 | 0%
10403-003 | Perforación para pilas de 0.85 a 1.00 m de diámetro, | M | 1 | 1629.21 | 1629.21 | 0.0008%
| en material blando, hasta 20 m de profundidad, |  | 0 | 0 | 0 | 0%
| incluye: mano de obra, equipo y herramienta. |  | 0 | 0 | 0 | 0%
10403-004 | Perforación para pilas de 1.05 a 1.20 m de diámetro, | M | 1 | 1823.16 | 1823.16 | 0.0009%
| en material blando, hasta 20 m de profundidad, |  | 0 | 0 | 0 | 0%
| incluye: mano de obra, equipo y herramienta. |  | 0 | 0 | 0 | 0%
10403-005 | Perforación para pilas de 1.25 a 1.40 m de diámetro, | M | 1 | 2015.06 | 2015.06 | 0.001%
| en material blando, hasta 20 m de profundidad, |  | 0 | 0 | 0 | 0%
| incluye: mano de obra, equipo y herramienta. |  | 0 | 0 | 0 | 0%
10403-006 | Perforación para pilas de1.45 a 1.60 m de diámetro, en | M | 1 | 2187.8 | 2187.8 | 0.001%
| material blando, hasta 20 m de profundidad, incluye: |  | 0 | 0 | 0 | 0%
| mano de obra, equipo y herramienta. |  | 0 | 0 | 0 | 0%
10403-007 | Perforación para pilas de 1.65 a 1.80 m de diámetro, | M | 1 | 2392.9 | 2392.9 | 0.0011%
| en material blando, hasta 20 m de profundidad, |  | 0 | 0 | 0 | 0%
| incluye: mano de obra, equipo y herramienta. |  | 0 | 0 | 0 | 0%
10403-021 | Perforación para pilas menor o igual a 0.60 m de | M | 1 | 1276.22 | 1276.22 | 0.0006%
| diámetro, en material blando de 20 a 30 m de |  | 0 | 0 | 0 | 0%
| profundidad, incluye: mano de obra, equipo y |  | 0 | 0 | 0 | 0%
| herramienta. |  | 0 | 0 | 0 | 0%
10403-022 | Perforación para pilas de 0.65 a 0.80 m de diámetro, | M | 1 | 1472.55 | 1472.55 | 0.0007%
| en material blando de 20 a 30 m de profundidad, |  | 0 | 0 | 0 | 0%
| incluye: mano de obra, equipo y herramienta. |  | 0 | 0 | 0 | 0%
10403-023 | Perforación para pilas de 0.85 a 1.00 m de diámetro, | M | 1 | 1701.62 | 1701.62 | 0.0008%
| en material blando de 20 a 30 m de profundidad, |  | 0 | 0 | 0 | 0%
| incluye: mano de obra, equipo y herramienta. |  | 0 | 0 | 0 | 0%
10403-024 | Perforación para pilas de 1.05 a 1.20 m de diámetro, | M | 1 | 1914.32 | 1914.32 | 0.0009%
| en material blando de 20 a 30 m de profundidad, |  | 0 | 0 | 0 | 0%
| incluye: mano de obra, equipo y herramienta. |  | 0 | 0 | 0 | 0%
10403-025 | Perforación para pilas de 1.25 a 1.40 m de diámetro, | M | 1 | 2127.03 | 2127.03 | 0.001%
| en material blando de 20 a 30 m de profundidad, |  | 0 | 0 | 0 | 0%
| incluye: mano de obra, equipo y herramienta. |  | 0 | 0 | 0 | 0%
10403-026 | Perforación para pilas de 1.45 a 1.60 m de diámetro, | M | 1 | 2320.39 | 2320.39 | 0.0011%
| en material blando de 20 a 30 m de profundidad, |  | 0 | 0 | 0 | 0%
| incluye: mano de obra, equipo y herramienta. |  | 0 | 0 | 0 | 0%
10403-027 | Perforación para pilas de 1.65 a 1.80 m de diámetro, | M | 1 | 2552.41 | 2552.41 | 0.0012%
| en material blando de 20 a 30 m de profundidad, |  | 0 | 0 | 0 | 0%
| incluye: mano de obra, equipo y herramienta. |  | 0 | 0 | 0 | 0%
10403-041 | Perforación para pilas menor o igual a 0.60 m de | M | 1 | 1780.76 | 1780.76 | 0.0008%
| diámetro, en material compacto, hasta 20 m de |  | 0 | 0 | 0 | 0%
| profundidad, incluye: mano de obra, equipo y |  | 0 | 0 | 0 | 0%
| herramienta. |  | 0 | 0 | 0 | 0%
10403-042 | Perforación para pilas de 0.65 a 0.80 m de diámetro, | M | 1 | 2015.06 | 2015.06 | 0.001%
| en material compacto, hasta 20 m de profundidad, |  | 0 | 0 | 0 | 0%
| incluye: mano de obra, equipo y herramienta. |  | 0 | 0 | 0 | 0%
10403-043 | Perforación para pilas de 0.85 a 1.00 m de diámetro, | M | 1 | 2252.14 | 2252.14 | 0.0011%
| en material compacto, hasta 20 m de profundidad, |  | 0 | 0 | 0 | 0%
| incluye: mano de obra, equipo y herramienta. |  | 0 | 0 | 0 | 0%
10403-044 | Perforación para pilas de 1.05 a 1.20 m de diámetro, | M | 1 | 2470.09 | 2470.09 | 0.0012%
| en material compacto, hasta 20 m de profundidad, |  | 0 | 0 | 0 | 0%
| incluye: mano de obra, equipo y herramienta. |  | 0 | 0 | 0 | 0%
10403-045 | Perforación para pilas de 1.25 a 1.40 m de diámetro, | M | 1 | 2734.73 | 2734.73 | 0.0013%
| en material compacto, hasta 20 m de profundidad, |  | 0 | 0 | 0 | 0%
| incluye: mano de obra, equipo y herramienta. |  | 0 | 0 | 0 | 0%
10403-046 | Perforación para pilas de 1.45 a 1.60 m de diámetro, | M | 1 | 2945.11 | 2945.11 | 0.0014%
| en material compacto, hasta 20 m de profundidad, |  | 0 | 0 | 0 | 0%
| incluye: mano de obra, equipo y herramienta. |  | 0 | 0 | 0 | 0%
10403-047 | Perforación para pilas de 1.65 a 1.80 m de diámetro, | M | 1 | 3190.54 | 3190.54 | 0.0015%
| en material compacto, hasta 20 m de profundidad, |  | 0 | 0 | 0 | 0%
| incluye: mano de obra, equipo y herramienta. |  | 0 | 0 | 0 | 0%
10403-061 | Perforación para pilas menor o igual a 0.60 m de | M | 1 | 1914.32 | 1914.32 | 0.0009%
| diámetro, en material compacto de 20 a 30 m de |  | 0 | 0 | 0 | 0%
| profundidad, incluye: mano de obra, equipo y |  | 0 | 0 | 0 | 0%
| herramienta. |  | 0 | 0 | 0 | 0%
10403-062 | Perforación para pilas de 0.65 a 0.80 m de diámetro, | M | 1 | 2187.8 | 2187.8 | 0.001%
| en material compacto de 20 a 30 m de profundidad, |  | 0 | 0 | 0 | 0%
| incluye: mano de obra, equipo y herramienta. |  | 0 | 0 | 0 | 0%
10403-063 | Perforación para pilas de 0.85 a 1.00 m de diámetro, | M | 1 | 2470.09 | 2470.09 | 0.0012%
| en material compacto de 20 a 30 m de profundidad, |  | 0 | 0 | 0 | 0%
| incluye: mano de obra, equipo y herramienta. |  | 0 | 0 | 0 | 0%
10403-064 | Perforación para pilas de 1.05 a 1.20 m de diámetro, | M | 1 | 2734.73 | 2734.73 | 0.0013%
| en material compacto de 20 a 30 m de profundidad, |  | 0 | 0 | 0 | 0%
| incluye: mano de obra, equipo y herramienta. |  | 0 | 0 | 0 | 0%
10403-065 | Perforación para pilas de 1.25 a 1.40 m de diámetro, | M | 1 | 3062.9 | 3062.9 | 0.0015%
| en material compacto de 20 a 30 m de profundidad, |  | 0 | 0 | 0 | 0%
| incluye: mano de obra, equipo y herramienta. |  | 0 | 0 | 0 | 0%
10403-066 | Perforación para pilas de 1.45 a 1.60 m de diámetro, | M | 1 | 3329.24 | 3329.24 | 0.0016%
| en material compacto de 20 a 30 m de profundidad, |  | 0 | 0 | 0 | 0%
| incluye: mano de obra, equipo y herramienta. |  | 0 | 0 | 0 | 0%
10403-067 | Perforación para pilas de 1.65 a 1.80 m de diámetro, | M | 1 | 3646.31 | 3646.31 | 0.0018%
| en material compacto de 20 a 30 m de profundidad, |  | 0 | 0 | 0 | 0%
| incluye: mano de obra, equipo y herramienta. |  | 0 | 0 | 0 | 0%
10403-081 | Perforación para pilas menor o igual a 0.60 m de | M | 1 | 2836.03 | 2836.03 | 0.0014%
| diámetro, en material duro, hasta 20 m de profundidad, |  | 0 | 0 | 0 | 0%
| incluye: mano de obra, equipo y herramienta. |  | 0 | 0 | 0 | 0%
10403-082 | Perforación para pilas de 0.65 a 0.80 m de diámetro, | M | 1 | 3190.54 | 3190.54 | 0.0015%
| en material duro, hasta 20 m de profundidad, incluye: |  | 0 | 0 | 0 | 0%
| mano de obra, equipo y herramienta. |  | 0 | 0 | 0 | 0%
10403-083 | Perforación para pilas de 0.85 a 1.00 m de diámetro, | M | 1 | 3646.31 | 3646.31 | 0.0018%
| en material duro, hasta 20 m de profundidad, incluye: |  | 0 | 0 | 0 | 0%
| mano de obra, equipo y herramienta. |  | 0 | 0 | 0 | 0%
10403-084 | Perforación para pilas de 1.05 a 1.20 m de diámetro, | M | 1 | 3914.72 | 3914.72 | 0.0019%
| en material duro, hasta 20 m de profundidad, incluye: |  | 0 | 0 | 0 | 0%
| mano de obra, equipo y herramienta. |  | 0 | 0 | 0 | 0%
10403-085 | Perforación para pilas de 1.25 a 1.40 m de diámetro, | M | 1 | 4254.04 | 4254.04 | 0.0021%
| en material duro, hasta 20 m de profundidad, incluye: |  | 0 | 0 | 0 | 0%
| mano de obra, equipo y herramienta. |  | 0 | 0 | 0 | 0%
10403-086 | Perforación para pilas de 1.45 a 1.60 m de diámetro, | M | 1 | 4640.76 | 4640.76 | 0.0023%
| en material duro, hasta 20 m de profundidad, incluye: |  | 0 | 0 | 0 | 0%
| mano de obra, equipo y herramienta. |  | 0 | 0 | 0 | 0%
10403-087 | Perforación para pilas de 1.65 a 1.80 m de diámetro, | M | 1 | 5104.85 | 5104.85 | 0.0025%
| en material duro, hasta 20 m de profundidad, incluye: |  | 0 | 0 | 0 | 0%
| mano de obra, equipo y herramienta. |  | 0 | 0 | 0 | 0%
10403-101 | Perforación para pilas menor o igual a 0.60 m de | M | 1 | 3329.24 | 3329.24 | 0.0016%
| diámetro, en material duro de 20 a 30 m de |  | 0 | 0 | 0 | 0%
| profundidad, incluye: mano de obra, equipo y |  | 0 | 0 | 0 | 0%
| herramienta. |  | 0 | 0 | 0 | 0%
10403-102 | Perforación para pilas de 0.65 a 0.80 m de diámetro, | M | 1 | 3828.63 | 3828.63 | 0.0019%
| en material duro de 20 a 30 m de profundidad, incluye: |  | 0 | 0 | 0 | 0%
| mano de obra, equipo y herramienta. |  | 0 | 0 | 0 | 0%
10403-103 | Perforación para pilas de 0.85 a 1.00 m de diámetro, | M | 1 | 4254.04 | 4254.04 | 0.0021%
| en material duro de 20 a 30 m de profundidad, incluye: |  | 0 | 0 | 0 | 0%
| mano de obra, equipo y herramienta. |  | 0 | 0 | 0 | 0%
10403-104 | Perforación para pilas de 1.05 a 1.20 m de diámetro, | M | 1 | 4785.8 | 4785.8 | 0.0023%
| en material duro de 20 a 30 m de profundidad, incluye: |  | 0 | 0 | 0 | 0%
| mano de obra, equipo y herramienta. |  | 0 | 0 | 0 | 0%
10403-105 | Perforación para pilas de 1.25 a 1.40 m de diámetro, | M | 1 | 5104.85 | 5104.85 | 0.0025%
| en material duro de 20 a 30 m de profundidad, incluye: |  | 0 | 0 | 0 | 0%
| mano de obra, equipo y herramienta. |  | 0 | 0 | 0 | 0%
10403-106 | Perforación para pilas de 1.45 a 1.60 m de diámetro, | M | 1 | 5469.47 | 5469.47 | 0.0027%
| en material duro de 20 a 30 m de profundidad, incluye: |  | 0 | 0 | 0 | 0%
| mano de obra, equipo y herramienta. |  | 0 | 0 | 0 | 0%
10403-107 | Perforación para pilas de 1.65 a 1.80 m de diámetro, | M | 1 | 5890.2 | 5890.2 | 0.0029%
| en material duro de 20 a 30 m de profundidad, incluye: |  | 0 | 0 | 0 | 0%
| mano de obra, equipo y herramienta. |  | 0 | 0 | 0 | 0%
10403-181 | Campana o ampliación de base de pilas, en material | M3 | 1 | 3062.9 | 3062.9 | 0.0015%
| compacto, incluye: equipo, mano de obra y |  | 0 | 0 | 0 | 0%
| herramienta. |  | 0 | 0 | 0 | 0%
10403-182 | Campana o ampliación de base de pilas, en material | M3 | 1 | 5104.85 | 5104.85 | 0.0025%
| duro, incluye: equipo, mano de obra y herramienta. |  | 0 | 0 | 0 | 0%
10403-96 | Mezcla de bentonita-agua al 5%, incluye: suministro de | M3 | 1 | 557.72 | 557.72 | 0.0002%
| materiales, acarreos, elaboración, vertido, mano de |  | 0 | 0 | 0 | 0%
| obra y herramienta. |  | 0 | 0 | 0 | 0%
104033 | Acero de refuerzo para pilas
10403-201 | Acero de refuerzo en pilas del No. 3 (3/8"), de | TON | 1 | 38514.09 | 38514.09 | 0.0191%
| Fy=4200 kg/cm2, Incluye: grúa, materiales, acarreos, |  | 0 | 0 | 0 | 0%
| cortes, desperdicios, habilitado, amarres, mano de |  | 0 | 0 | 0 | 0%
| obra, equipo y herramienta. |  | 0 | 0 | 0 | 0%
10403-202 | Acero de refuerzo en pilas del No. 4 (1/2"), de | TON | 1 | 37292.58 | 37292.58 | 0.0185%
| Fy=4200 kg/cm2, Incluye: grúa, materiales, acarreos, |  | 0 | 0 | 0 | 0%
| cortes, desperdicios, habilitado, amarres, mano de |  | 0 | 0 | 0 | 0%
| obra, equipo y herramienta. |  | 0 | 0 | 0 | 0%
10403-203 | Acero de refuerzo en pilas del No. 5 (5/8"), de | TON | 1 | 37618.58 | 37618.58 | 0.0186%
| Fy=4200 kg/cm2, Incluye: grúa, materiales, acarreos, |  | 0 | 0 | 0 | 0%
| cortes, desperdicios, habilitado, amarres, mano de |  | 0 | 0 | 0 | 0%
| obra, equipo y herramienta. |  | 0 | 0 | 0 | 0%
10403-204 | Acero de refuerzo en pilas del No. 6 (3/4"), de | TON | 1 | 37478.58 | 37478.58 | 0.0186%
| Fy=4200 kg/cm2, Incluye: grúa, materiales, acarreos, |  | 0 | 0 | 0 | 0%
| cortes, desperdicios, habilitado, amarres, mano de |  | 0 | 0 | 0 | 0%
| obra, equipo y herramienta. |  | 0 | 0 | 0 | 0%
10403-205 | Acero de refuerzo en pilas del No. 8 (1"), de Fy=4200 | TON | 1 | 37478.58 | 37478.58 | 0.0186%
| kg/cm2, Incluye: grúa, materiales, acarreos, cortes, |  | 0 | 0 | 0 | 0%
| desperdicios, habilitado, amarres, mano de obra, |  | 0 | 0 | 0 | 0%
| equipo y herramienta. |  | 0 | 0 | 0 | 0%
10403-206 | Acero de refuerzo en pilas del No. 10 (1 1/4"), de | TON | 1 | 37478.58 | 37478.58 | 0.0186%
| Fy=4200 kg/cm2, Incluye: grúa, materiales, acarreos, |  | 0 | 0 | 0 | 0%
| cortes, desperdicios, habilitado, amarres, mano de |  | 0 | 0 | 0 | 0%
| obra, equipo y herramienta. |  | 0 | 0 | 0 | 0%
10403-207 | Acero de refuerzo en pilas del No. 12 (1 1/2"), de | TON | 1 | 37478.58 | 37478.58 | 0.0186%
| Fy=4200 kg/cm2, Incluye: grúa, materiales, acarreos, |  | 0 | 0 | 0 | 0%
| cortes, desperdicios, habilitado, amarres, mano de |  | 0 | 0 | 0 | 0%
| obra, equipo y herramienta. |  | 0 | 0 | 0 | 0%
104034 | Concreto para pilas
10403-221 | Concreto premezclado en pilas de F'c=250 kg/cm2, | M3 | 1 | 4500.98 | 4500.98 | 0.0022%
| resistencia normal, revenimiento 18 cm, incluye: |  | 0 | 0 | 0 | 0%
| equipo, mano de obra y herramienta. |  | 0 | 0 | 0 | 0%
104035 | Acarreo de material producto de las perforaciones
10403-351 | Acarreo en camión de material producto de | M3 | 1 | 326.11 | 326.11 | 0.0001%
| perforaciones de pilas y pilotes, carga a máquina, |  | 0 | 0 | 0 | 0%
| hasta el sitio designado por las autoridades |  | 0 | 0 | 0 | 0%
| correspondientes, incluye: mano de obra, equipo y |  | 0 | 0 | 0 | 0%
| herramienta. |  | 0 | 0 | 0 | 0%
104036 | Descabezado de pilas
10403-361 | Descabezado de pilas de concreto sin dañar el acero | M3 | 1 | 2109.36 | 2109.36 | 0.001%
| de refuerzo, hasta el nivel indicado en el proyecto, |  | 0 | 0 | 0 | 0%
| incluye: mano de obra, equipo y herramienta. |  | 0 | 0 | 0 | 0%
10404 | Cisternas
10404-001 | Cisterna de 3 m3 de capacidad de 1.50x1.50x1.40 m, | PZA | 1 | 31919.6 | 31919.6 | 0.0158%
| a base de muros y losa de concreto de 10 cm. de |  | 0 | 0 | 0 | 0%
| espesor, armado con varilla de 3/8" a cada 20 cms. en |  | 0 | 0 | 0 | 0%
| ambos sentidos, incluye: trazo, excavación, carga y |  | 0 | 0 | 0 | 0%
| acarreo de material sobrante fuera de la obra, plantilla, |  | 0 | 0 | 0 | 0%
| armado, cimbrado, descimbrado, colado, vibrado, |  | 0 | 0 | 0 | 0%
| relleno, carcamo, aplanado interior acabado pulido, |  | 0 | 0 | 0 | 0%
| escalera marina, tapa registro de lámina y limpieza. |  | 0 | 0 | 0 | 0%
10404-008 | Cisterna de 8 m3 de capacidad de 2.25x2.25x1.60 m, | PZA | 1 | 58211.08 | 58211.08 | 0.0289%
| a base de muros y losa de concreto de 12 cm. de |  | 0 | 0 | 0 | 0%
| espesor, armado con varilla de 3/8" a cada 20 cms. en |  | 0 | 0 | 0 | 0%
| ambos sentidos, incluye: trazo, excavación, carga y |  | 0 | 0 | 0 | 0%
| acarreo de material sobrante fuera de la obra, plantilla, |  | 0 | 0 | 0 | 0%
| armado, cimbrado, descimbrado, colado, vibrado, |  | 0 | 0 | 0 | 0%
| relleno, carcamo, aplanado interior acabado pulido, |  | 0 | 0 | 0 | 0%
| escalera marina, tapa registro de lámina y limpieza. |  | 0 | 0 | 0 | 0%
10404-024 | Cisterna de 24 m3 de capacidad de 3.50x3.50x2.00 m, | PZA | 1 | 144777.76 | 144777.76 | 0.0719%
| a base de muros y losa base de concreto de 20 cm. de |  | 0 | 0 | 0 | 0%
| espesor, armado con doble parrilla de varilla de 3/8" a |  | 0 | 0 | 0 | 0%
| cada 20 cms. en ambos sentidos, losa tapa de 12 cm. |  | 0 | 0 | 0 | 0%
| armado con varilla de 3/8" a cada 15 cms. en ambos |  | 0 | 0 | 0 | 0%
| sentidos, incluye: trazo, excavación, carga y acarreo |  | 0 | 0 | 0 | 0%
| de material sobrante fuera de la obra, plantilla, |  | 0 | 0 | 0 | 0%
| armado, cimbrado, descimbrado, colado, vibrado, |  | 0 | 0 | 0 | 0%
| relleno, carcamo, aplanado interior acabado pulido, |  | 0 | 0 | 0 | 0%
| escalera marina, tapa registro de lámina y limpieza. |  | 0 | 0 | 0 | 0%
10404-041 | Carcamo de bombeo de 8 m3 de capacidad de | PZA | 1 | 58074.86 | 58074.86 | 0.0288%
| 2.25x2.25x1.60 m, a base de muros y losa de concreto |  | 0 | 0 | 0 | 0%
| de 12 cm. de espesor, armado con varilla de 3/8" a |  | 0 | 0 | 0 | 0%
| cada 20 cms. en ambos sentidos, incluye: trazo, |  | 0 | 0 | 0 | 0%
| excavación, carga y acarreo de material sobrante fuera |  | 0 | 0 | 0 | 0%
| de la obra, plantilla, armado, cimbrado, descimbrado, |  | 0 | 0 | 0 | 0%
| colado, vibrado, relleno, carcamo, aplanado interior |  | 0 | 0 | 0 | 0%
| acabado pulido, escalera marina, tapa registro de |  | 0 | 0 | 0 | 0%
| lámina y limpieza. |  | 0 | 0 | 0 | 0%
105 | ESTRUCTURA
10501 | ESTRUCTURA DE CONCRETO
105011 | Acero de refuerzo en estructura
10501-001 | Acero de refuerzo en estructura del No. 1.5 (3/16"), de | KG | 1 | 48.38 | 48.38 | 0%
| Fy=6000 kg/cm2, incluye: materiales, acarreos, |  | 0 | 0 | 0 | 0%
| elevaciones, cortes, traslapes, desperdicios, habilitado, |  | 0 | 0 | 0 | 0%
| amarres, mano de obra, equipo y herramienta. |  | 0 | 0 | 0 | 0%
10501-002 | Acero de refuerzo en estructura del No.2 (1/4"), de | KG | 1 | 43.19 | 43.19 | 0%
| Fy=6000 kg/cm2, incluye: materiales, acarreos, |  | 0 | 0 | 0 | 0%
| elevaciones, cortes, traslapes, desperdicios, habilitado, |  | 0 | 0 | 0 | 0%
| amarres, mano de obra, equipo y herramienta. |  | 0 | 0 | 0 | 0%
10501-003 | Acero de refuerzo en estructura del No. 2.5 (5/16"), de | KG | 1 | 40.91 | 40.91 | 0%
| Fy=6000 kg/cm2, incluye: materiales, acarreos, |  | 0 | 0 | 0 | 0%
| elevaciones, cortes, traslapes, desperdicios, habilitado, |  | 0 | 0 | 0 | 0%
| amarres, mano de obra, equipo y herramienta. |  | 0 | 0 | 0 | 0%
10501-011 | Acero de refuerzo en estructura del No.2 (1/4"), de | KG | 1 | 43.68 | 43.68 | 0%
| Fy=2600 kg/cm2, incluye: materiales, acarreos, |  | 0 | 0 | 0 | 0%
| elevaciones, cortes, traslapes, desperdicios, habilitado, |  | 0 | 0 | 0 | 0%
| amarres, mano de obra, equipo y herramienta. |  | 0 | 0 | 0 | 0%
10501-012 | Acero de refuerzo en estructura del No. 2.5 (5/16"), de | KG | 1 | 39.21 | 39.21 | 0%
| Fy=4200 kg/cm2, incluye: materiales, acarreos, |  | 0 | 0 | 0 | 0%
| elevaciones, cortes, traslapes, desperdicios, habilitado, |  | 0 | 0 | 0 | 0%
| amarres, mano de obra, equipo y herramienta. |  | 0 | 0 | 0 | 0%
10501-013 | Acero de refuerzo en estructura del No. 3 (3/8"), de | KG | 1 | 36.24 | 36.24 | 0%
| Fy=4200 kg/cm2, incluye: suministro de materiales, |  | 0 | 0 | 0 | 0%
| acarreos, elevaciones, cortes, traslapes, ganchos, |  | 0 | 0 | 0 | 0%
| escuadras, dobleces, silletas, desperdicios, habilitado, |  | 0 | 0 | 0 | 0%
| amarres, mano de obra, equipo y herramienta. |  | 0 | 0 | 0 | 0%
10501-014 | Acero de refuerzo en estructura del No. 4 (1/2"), de | KG | 1 | 34.93 | 34.93 | 0%
| Fy=4200 kg/cm2, incluye: suministro de materiales, |  | 0 | 0 | 0 | 0%
| acarreos, elevaciones, cortes, traslapes, ganchos, |  | 0 | 0 | 0 | 0%
| escuadras, dobleces, silletas, desperdicios, habilitado, |  | 0 | 0 | 0 | 0%
| amarres, mano de obra, equipo y herramienta. |  | 0 | 0 | 0 | 0%
10501-015 | Acero de refuerzo en estructura del No. 5 (5/8"), de | KG | 1 | 34.63 | 34.63 | 0%
| Fy=4200 kg/cm2, incluye: suministro de materiales, |  | 0 | 0 | 0 | 0%
| acarreos, elevaciones, cortes, traslapes, ganchos, |  | 0 | 0 | 0 | 0%
| escuadras, dobleces, silletas, desperdicios, habilitado, |  | 0 | 0 | 0 | 0%
| amarres, mano de obra, equipo y herramienta. |  | 0 | 0 | 0 | 0%
10501-016 | Acero de refuerzo en estructura del No. 6 (3/4"), de | KG | 1 | 34.32 | 34.32 | 0%
| Fy=4200 kg/cm2, incluye: suministro de materiales, |  | 0 | 0 | 0 | 0%
| acarreos, elevaciones, cortes, traslapes, ganchos, |  | 0 | 0 | 0 | 0%
| escuadras, dobleces, silletas, desperdicios, habilitado, |  | 0 | 0 | 0 | 0%
| amarres, mano de obra, equipo y herramienta. |  | 0 | 0 | 0 | 0%
10501-017 | Acero de refuerzo en estructura del No. 8 (1"), de | KG | 1 | 34.32 | 34.32 | 0%
| Fy=4200 kg/cm2, incluye: suministro de materiales, |  | 0 | 0 | 0 | 0%
| acarreos, elevaciones, cortes, traslapes, ganchos, |  | 0 | 0 | 0 | 0%
| escuadras, dobleces, silletas, desperdicios, habilitado, |  | 0 | 0 | 0 | 0%
| amarres, mano de obra, equipo y herramienta. |  | 0 | 0 | 0 | 0%
10501-018 | Acero de refuerzo en estructura del No. 10 (1 1/4"), de | KG | 1 | 34.32 | 34.32 | 0%
| Fy=4200 kg/cm2, incluye: materiales, acarreos, cortes, |  | 0 | 0 | 0 | 0%
| traslapes, ganchos, escuadras, dobleces, silletas, |  | 0 | 0 | 0 | 0%
| desperdicios, habilitado, amarres, mano de obra, |  | 0 | 0 | 0 | 0%
| equipo y herramienta. |  | 0 | 0 | 0 | 0%
10501-019 | Acero de refuerzo en estructura del No. 12 (1 1/2"), de | KG | 1 | 34.32 | 34.32 | 0%
| Fy=4200 kg/cm2, incluye: materiales, acarreos, |  | 0 | 0 | 0 | 0%
| elevaciones, cortes, traslapes, desperdicios, habilitado, |  | 0 | 0 | 0 | 0%
| amarres, mano de obra, equipo y herramienta. |  | 0 | 0 | 0 | 0%
10501-021 | Acero de refuerzo en estructura del No. 1.5 (3/16"), de | TON | 1 | 48380.07 | 48380.07 | 0.024%
| Fy=6000 kg/cm2, incluye: materiales, acarreos, |  | 0 | 0 | 0 | 0%
| elevaciones, cortes, traslapes, desperdicios, habilitado, |  | 0 | 0 | 0 | 0%
| amarres, mano de obra, equipo y herramienta. |  | 0 | 0 | 0 | 0%
10501-022 | Acero de refuerzo en estructura del No.2 de Fy=6000 | TON | 1 | 43194.09 | 43194.09 | 0.0214%
| kg/cm2, incluye: materiales, acarreos, elevaciones, |  | 0 | 0 | 0 | 0%
| cortes, traslapes, desperdicios, habilitado, amarres, |  | 0 | 0 | 0 | 0%
| mano de obra, equipo y herramienta. |  | 0 | 0 | 0 | 0%
10501-023 | Acero de refuerzo en estructura del No. 2.5, de | TON | 1 | 40908.68 | 40908.68 | 0.0203%
| Fy=6000 kg/cm2, incluye: materiales, acarreos, |  | 0 | 0 | 0 | 0%
| elevaciones, cortes, traslapes, desperdicios, habilitado, |  | 0 | 0 | 0 | 0%
| amarres, mano de obra, equipo y herramienta. |  | 0 | 0 | 0 | 0%
10501-024 | Acero de refuerzo en estructura del No.2 de Fy=2600 | TON | 1 | 43683.4 | 43683.4 | 0.0216%
| kg/cm2, incluye: materiales, acarreos, elevaciones, |  | 0 | 0 | 0 | 0%
| cortes, traslapes, desperdicios, habilitado, amarres, |  | 0 | 0 | 0 | 0%
| mano de obra, equipo y herramienta. |  | 0 | 0 | 0 | 0%
10501-025 | Acero de refuerzo en estructura del No. 2.5, de | TON | 1 | 39213.53 | 39213.53 | 0.0194%
| Fy=4200 kg/cm2, incluye: materiales, acarreos, |  | 0 | 0 | 0 | 0%
| elevaciones, cortes, traslapes, desperdicios, habilitado, |  | 0 | 0 | 0 | 0%
| amarres, mano de obra, equipo y herramienta. |  | 0 | 0 | 0 | 0%
10501-026 | Acero de refuerzo en estructura del No. 3, de Fy=4200 | TON | 1 | 36239.39 | 36239.39 | 0.0179%
| kg/cm2, incluye: materiales, acarreos, elevaciones, |  | 0 | 0 | 0 | 0%
| cortes, traslapes, desperdicios, habilitado, amarres, |  | 0 | 0 | 0 | 0%
| mano de obra, equipo y herramienta. |  | 0 | 0 | 0 | 0%
10501-027 | Acero de refuerzo en estructura del No. 4, de Fy=4200 | TON | 1 | 34935.03 | 34935.03 | 0.0173%
| kg/cm2, incluye: materiales, acarreos, elevaciones, |  | 0 | 0 | 0 | 0%
| cortes, traslapes, desperdicios, habilitado, amarres, |  | 0 | 0 | 0 | 0%
| mano de obra, equipo y herramienta. |  | 0 | 0 | 0 | 0%
10501-028 | Acero de refuerzo en estructura del No. 5, de Fy=4200 | TON | 1 | 34621.79 | 34621.79 | 0.0171%
| kg/cm2, incluye: materiales, acarreos, elevaciones, |  | 0 | 0 | 0 | 0%
| cortes, traslapes, desperdicios, habilitado, amarres, |  | 0 | 0 | 0 | 0%
| mano de obra, equipo y herramienta. |  | 0 | 0 | 0 | 0%
10501-029 | Acero de refuerzo en estructura del No. 6, de Fy=4200 | TON | 1 | 34356.08 | 34356.08 | 0.017%
| kg/cm2, incluye: materiales, acarreos, elevaciones, |  | 0 | 0 | 0 | 0%
| cortes, traslapes, desperdicios, habilitado, amarres, |  | 0 | 0 | 0 | 0%
| mano de obra, equipo y herramienta. |  | 0 | 0 | 0 | 0%
10501-030 | Acero de refuerzo en estructura del No. 8, de Fy=4200 | TON | 1 | 34331.15 | 34331.15 | 0.017%
| kg/cm2, incluye: materiales, acarreos, elevaciones, |  | 0 | 0 | 0 | 0%
| cortes, traslapes, desperdicios, habilitado, amarres, |  | 0 | 0 | 0 | 0%
| mano de obra, equipo y herramienta. |  | 0 | 0 | 0 | 0%
10501-031 | Acero de refuerzo en estructura del No. 10, de | TON | 1 | 34331.15 | 34331.15 | 0.017%
| Fy=4200 kg/cm2, incluye: materiales, acarreos, |  | 0 | 0 | 0 | 0%
| elevaciones, cortes, traslapes, desperdicios, habilitado, |  | 0 | 0 | 0 | 0%
| amarres, mano de obra, equipo y herramienta. |  | 0 | 0 | 0 | 0%
10501-032 | Acero de refuerzo en estructura del No. 12, de | TON | 1 | 34331.15 | 34331.15 | 0.017%
| Fy=4200 kg/cm2, incluye: materiales, acarreos, |  | 0 | 0 | 0 | 0%
| elevaciones, cortes, traslapes, desperdicios, habilitado, |  | 0 | 0 | 0 | 0%
| amarres, mano de obra, equipo y herramienta. |  | 0 | 0 | 0 | 0%
10501-041 | Malla electrosoldada 6x6/10-10, en estructura, incluye: | M2 | 1 | 45.83 | 45.83 | 0%
| acarreos, elevaciones, cortes, traslapes, desperdicios, |  | 0 | 0 | 0 | 0%
| amarres, mano de obra, equipo y herramienta. |  | 0 | 0 | 0 | 0%
10501-042 | Malla electrosoldada 6x6/8-8, en estructura, incluye: | M2 | 1 | 60.79 | 60.79 | 0%
| acarreos, elevaciones, cortes, traslapes, desperdicios, |  | 0 | 0 | 0 | 0%
| amarres, mano de obra, equipo y herramienta. |  | 0 | 0 | 0 | 0%
10501-043 | Malla electrosoldada 6x6/6-6, en estructura, incluye: | M2 | 1 | 76 | 76 | 0%
| acarreos, elevaciones, cortes, traslapes, desperdicios, |  | 0 | 0 | 0 | 0%
| amarres, mano de obra, equipo y herramienta. |  | 0 | 0 | 0 | 0%
10501-044 | Malla electrosoldada 6x6/4-4, en estructura, incluye: | M2 | 1 | 102.93 | 102.93 | 0%
| acarreos, elevaciones, cortes, traslapes, desperdicios, |  | 0 | 0 | 0 | 0%
| amarres, mano de obra, equipo y herramienta. |  | 0 | 0 | 0 | 0%
10501-055 | Armex 12x12-4 en estructura, incluye: suministro de | M | 1 | 71.54 | 71.54 | 0%
| materiales, acareos, elevaciones, cortes, traslapes, |  | 0 | 0 | 0 | 0%
| amarres, mano de obra, equipo y herramienta. |  | 0 | 0 | 0 | 0%
10501-056 | Armex 12x20-4 en estructura, incluye: suministro de | M | 1 | 71.54 | 71.54 | 0%
| materiales, acareos, elevaciones, cortes, traslapes, |  | 0 | 0 | 0 | 0%
| amarres, mano de obra, equipo y herramienta. |  | 0 | 0 | 0 | 0%
10501-057 | Armex 15x15-4 en estructura, incluye: suministro de | M | 1 | 71.54 | 71.54 | 0%
| materiales, acareos, elevaciones, cortes, traslapes, |  | 0 | 0 | 0 | 0%
| amarres, mano de obra, equipo y herramienta. |  | 0 | 0 | 0 | 0%
10501-058 | Armex 15x20-4 en estructura, incluye: suministro de | M | 1 | 73.74 | 73.74 | 0%
| materiales, acareos, elevaciones, cortes, traslapes, |  | 0 | 0 | 0 | 0%
| amarres, mano de obra, equipo y herramienta. |  | 0 | 0 | 0 | 0%
10501-059 | Armex 15x25-4 en estructura, incluye: suministro de | M | 1 | 75.44 | 75.44 | 0%
| materiales, acareos, elevaciones, cortes, traslapes, |  | 0 | 0 | 0 | 0%
| amarres, mano de obra, equipo y herramienta. |  | 0 | 0 | 0 | 0%
10501-060 | Armex 15x30-4 en estructura, incluye: suministro de | M | 1 | 78.28 | 78.28 | 0%
| materiales, acareos, elevaciones, cortes, traslapes, |  | 0 | 0 | 0 | 0%
| amarres, mano de obra, equipo y herramienta. |  | 0 | 0 | 0 | 0%
10501-091 | Conector rosacado para varilla No. 8 (1"), incluye: | PZA | 1 | 504.29 | 504.29 | 0.0002%
| rosacado de varillas, mano de obra, equipo y |  | 0 | 0 | 0 | 0%
| herramienta. |  | 0 | 0 | 0 | 0%
10501-092 | Conector rosacado para varilla No. 10 (1 1/4"), incluye: | PZA | 1 | 622.57 | 622.57 | 0.0003%
| rosacado de varillas, mano de obra, equipo y |  | 0 | 0 | 0 | 0%
| herramienta. |  | 0 | 0 | 0 | 0%
10501-093 | Conector rosacado para varilla No. 12 (1 1/2"), incluye: | PZA | 1 | 801.85 | 801.85 | 0.0003%
| rosacado de varillas, mano de obra, equipo y |  | 0 | 0 | 0 | 0%
| herramienta. |  | 0 | 0 | 0 | 0%
10501-096 | Soldadura para empate de varillas del No. 8 (1"), en | PZA | 1 | 348.28 | 348.28 | 0.0001%
| estructura, incluye: suministro de materiales, acarreos, |  | 0 | 0 | 0 | 0%
| biselado, mano de obra, equipo y herramienta. |  | 0 | 0 | 0 | 0%
10501-097 | Soldadura para empate de varillas del No. 10 (1 1/4"), | PZA | 1 | 405.87 | 405.87 | 0.0002%
| en estructura, incluye: suministro materiales, mano de |  | 0 | 0 | 0 | 0%
| obra, equipo y herramienta. |  | 0 | 0 | 0 | 0%
10501-098 | Soldadura para empate de varillas del No.12 (11/2"), | PZA | 1 | 477.17 | 477.17 | 0.0002%
| en estructura, incluye: suministro materiales, mano de |  | 0 | 0 | 0 | 0%
| obra, equipo y herramienta. |  | 0 | 0 | 0 | 0%
105012 | Cimbra en estructura
10501-101 | Cimbra en columnas, acabado aparente, a base de | M2 | 1 | 448.14 | 448.14 | 0.0002%
| triplay de pino de 19 mm, con chaflanes en las |  | 0 | 0 | 0 | 0%
| esquinas, juntas y moños de acuerdo a despiece, |  | 0 | 0 | 0 | 0%
| incluye: materiales, acarreos, cortes, desperdicios, |  | 0 | 0 | 0 | 0%
| habilitado, cimbrado, descimbrado, desmoldante, |  | 0 | 0 | 0 | 0%
| mano de obra, equipo y herramienta. |  | 0 | 0 | 0 | 0%
10501-102 | Cimbra en muros acabado aparente, a base de triplay | M2 | 1 | 402.43 | 402.43 | 0.0001%
| de pino de 19 mm, con chaflanes en las esquinas, |  | 0 | 0 | 0 | 0%
| juntas moños de acuerdo a despiece, incluye: |  | 0 | 0 | 0 | 0%
| materiales, acarreos, cortes, desperdicios, habilitado, |  | 0 | 0 | 0 | 0%
| separadores, descimbrado, desmoldante, mano de |  | 0 | 0 | 0 | 0%
| obra, equipo, herramienta y todo lo necesario para su |  | 0 | 0 | 0 | 0%
| correcta ejecución. |  | 0 | 0 | 0 | 0%
10501-103 | Cimbra en trabes y losas acabado aparente, a base de | M2 | 1 | 460.61 | 460.61 | 0.0002%
| triplay de pino de 19 mm, con chaflanes en las |  | 0 | 0 | 0 | 0%
| esquinas, incluye: obra falsa, materiales, acarreos, |  | 0 | 0 | 0 | 0%
| cortes, desperdicios, habilitado, descimbrado, |  | 0 | 0 | 0 | 0%
| descimbrado, desmoldante, mano de obra, equipo, |  | 0 | 0 | 0 | 0%
| herramienta y todo lo necesario para su correcta |  | 0 | 0 | 0 | 0%
| ejecución. |  | 0 | 0 | 0 | 0%
10501-104 | Cimbra en losas acabado aparente, a base de triplay | M2 | 1 | 359.45 | 359.45 | 0.0001%
| de pino de 16 mm, con chaflanes en las esquinas, |  | 0 | 0 | 0 | 0%
| incluye: materiales, acarreos, cortes, desperdicios, |  | 0 | 0 | 0 | 0%
| habilitado, descimbrado, mano de obra, equipo y |  | 0 | 0 | 0 | 0%
| herramienta. |  | 0 | 0 | 0 | 0%
10501-105 | Cimbra en fronteras de losas, acabado aparente, a | M2 | 1 | 452.22 | 452.22 | 0.0002%
| base de triplay de pino de 16 mm, con chaflanes en las |  | 0 | 0 | 0 | 0%
| esquinas, incluye: materiales, acarreos, cortes, |  | 0 | 0 | 0 | 0%
| desperdicios, habilitado, descimbrado, mano de obra, |  | 0 | 0 | 0 | 0%
| equipo y herramienta. |  | 0 | 0 | 0 | 0%
10501-106 | Cimbra en rampas, acabado aparente, a base de | M2 | 1 | 460.5 | 460.5 | 0.0002%
| triplay de pino de 16 mm, con chaflanes en las |  | 0 | 0 | 0 | 0%
| esquinas, incluye: materiales, acarreos, cortes, |  | 0 | 0 | 0 | 0%
| desperdicios, habilitado, descimbrado, mano de obra, |  | 0 | 0 | 0 | 0%
| equipo y herramienta. |  | 0 | 0 | 0 | 0%
10501-111 | Cimbra en columnas, acabado común, a base de | M2 | 1 | 315.23 | 315.23 | 0.0001%
| madera de pino de 3a, incluye: materiales, acarreos, |  | 0 | 0 | 0 | 0%
| cortes, desperdicios, habilitado, descimbrado, mano de |  | 0 | 0 | 0 | 0%
| obra, equipo y herramienta. |  | 0 | 0 | 0 | 0%
10501-112 | Cimbra en muros acabado común, a base de madera | M2 | 1 | 311.81 | 311.81 | 0.0001%
| de pino de 3a, separadores y moños, incluye: |  | 0 | 0 | 0 | 0%
| materiales, acarreos, cortes, desperdicios, habilitado, |  | 0 | 0 | 0 | 0%
| descimbrado, mano de obra, equipo y herramienta. |  | 0 | 0 | 0 | 0%
10501-113 | Cimbra en trabes acabado común, a base de madera | M2 | 1 | 354.34 | 354.34 | 0.0001%
| de pino de 3a, incluye: materiales, acarreos, cortes, |  | 0 | 0 | 0 | 0%
| desperdicios, habilitado, descimbrado, mano de obra, |  | 0 | 0 | 0 | 0%
| equipo y herramienta. |  | 0 | 0 | 0 | 0%
10501-114 | Cimbra en losas acabado común, a base de madera | M2 | 1 | 282.52 | 282.52 | 0.0001%
| de pino de 3a, incluye: materiales, acarreos, cortes, |  | 0 | 0 | 0 | 0%
| desperdicios, habilitado, descimbrado, mano de obra, |  | 0 | 0 | 0 | 0%
| equipo y herramienta. |  | 0 | 0 | 0 | 0%
10501-115 | Cimbra en fronteras de losas, acabado común, a base | M2 | 1 | 337.62 | 337.62 | 0.0001%
| de madera de pino de 3a, incluye: materiales, |  | 0 | 0 | 0 | 0%
| acarreos, cortes, desperdicios, habilitado, |  | 0 | 0 | 0 | 0%
| descimbrado, mano de obra, equipo y herramienta. |  | 0 | 0 | 0 | 0%
10501-116 | Cimbra en rampas, acabado común, a base de madera | M2 | 1 | 361.18 | 361.18 | 0.0001%
| de pino de 3a, incluye: materiales, acarreos, cortes, |  | 0 | 0 | 0 | 0%
| desperdicios, habilitado, descimbrado, mano de obra, |  | 0 | 0 | 0 | 0%
| equipo y herramienta. |  | 0 | 0 | 0 | 0%
10501-121 | Cimbra en castillos circulares de 10 cm. de diámetro, | M | 1 | 235.07 | 235.07 | 0.0001%
| con sonotubo, incluye: cimbra de apoyo, descimbra, |  | 0 | 0 | 0 | 0%
| mano de obra, equipo y herramienta. |  | 0 | 0 | 0 | 0%
10501-122 | Cimbra en castillos circulares de 15 cm. de diámetro, | M | 1 | 244.55 | 244.55 | 0.0001%
| con sonotubo, incluye: cimbra de apoyo, descimbra, |  | 0 | 0 | 0 | 0%
| mano de obra, equipo y herramienta. |  | 0 | 0 | 0 | 0%
10501-123 | Cimbra en castillos circulares de 20 cm. de diámetro, | M | 1 | 270.5 | 270.5 | 0.0001%
| con sonotubo, incluye: cimbra de apoyo, descimbra, |  | 0 | 0 | 0 | 0%
| mano de obra, equipo y herramienta. |  | 0 | 0 | 0 | 0%
10501-124 | Cimbra en castillos circulares de 25 cm. de diámetro, | M | 1 | 312.57 | 312.57 | 0.0001%
| con sonotubo, incluye: cimbra de apoyo, descimbra, |  | 0 | 0 | 0 | 0%
| mano de obra, equipo y herramienta. |  | 0 | 0 | 0 | 0%
10501-125 | Cimbra en columnas circulares de 30 cm. de diámetro, | M | 1 | 385.21 | 385.21 | 0.0001%
| con sonotubo, incluye: cimbra de apoyo, descimbra, |  | 0 | 0 | 0 | 0%
| mano de obra, equipo y herramienta. |  | 0 | 0 | 0 | 0%
10501-126 | Cimbra en columnas circulares de 40 cm. de diámetro, | M | 1 | 460.34 | 460.34 | 0.0002%
| con sonotubo, incluye: cimbra de apoyo, descimbra, |  | 0 | 0 | 0 | 0%
| mano de obra, equipo y herramienta. |  | 0 | 0 | 0 | 0%
10501-127 | Cimbra en columnas circulares de 45 cm. de diámetro, | M | 1 | 552 | 552 | 0.0002%
| con sonotubo, incluye: cimbra de apoyo, descimbra, |  | 0 | 0 | 0 | 0%
| mano de obra, equipo y herramienta. |  | 0 | 0 | 0 | 0%
10501-128 | Cimbra en columnas circulares de 50 cm. de diámetro, | M | 1 | 630.4 | 630.4 | 0.0003%
| con sonotubo, incluye: cimbra de apoyo, descimbra, |  | 0 | 0 | 0 | 0%
| mano de obra, equipo y herramienta. |  | 0 | 0 | 0 | 0%
10501-129 | Cimbra en columnas circulares de 55 cm. de diámetro, | M | 1 | 684.87 | 684.87 | 0.0003%
| con sonotubo, incluye: cimbra de apoyo, descimbra, |  | 0 | 0 | 0 | 0%
| mano de obra, equipo y herramienta. |  | 0 | 0 | 0 | 0%
10501-130 | Cimbra en columnas circulares de 60 cm. de diámetro, | M | 1 | 777.54 | 777.54 | 0.0003%
| con sonotubo, incluye: cimbra de apoyo, descimbra, |  | 0 | 0 | 0 | 0%
| mano de obra, equipo y herramienta. |  | 0 | 0 | 0 | 0%
10501-131 | Cimbra en columnas circulares de 65 cm. de diámetro, | M | 1 | 853.51 | 853.51 | 0.0004%
| con sonotubo, incluye: cimbra de apoyo, descimbra, |  | 0 | 0 | 0 | 0%
| mano de obra, equipo y herramienta. |  | 0 | 0 | 0 | 0%
10501-132 | Cimbra en columnas circulares de 70 cm. de diámetro, | M | 1 | 979.91 | 979.91 | 0.0004%
| con sonotubo, incluye: cimbra de apoyo, descimbra, |  | 0 | 0 | 0 | 0%
| mano de obra, equipo y herramienta. |  | 0 | 0 | 0 | 0%
10501-133 | Cimbra en columnas circulares de 75 cm. de diámetro, | M | 1 | 1135.7 | 1135.7 | 0.0005%
| con sonotubo, incluye: cimbra de apoyo, descimbra, |  | 0 | 0 | 0 | 0%
| mano de obra, equipo y herramienta. |  | 0 | 0 | 0 | 0%
10501-134 | Cimbra en columnas circulares de 80 cm. de diámetro, | M | 1 | 1202.29 | 1202.29 | 0.0005%
| con sonotubo, incluye: cimbra de apoyo, descimbra, |  | 0 | 0 | 0 | 0%
| mano de obra, equipo y herramienta. |  | 0 | 0 | 0 | 0%
10501-135 | Cimbra en columnas circulares de 90 cm. de diámetro, | M | 1 | 1426.19 | 1426.19 | 0.0007%
| con sonotubo, incluye: cimbra de apoyo, descimbra, |  | 0 | 0 | 0 | 0%
| mano de obra, equipo y herramienta. |  | 0 | 0 | 0 | 0%
10501-136 | Cimbra en columnas circulares de 1.07 m. de | M | 1 | 1664.63 | 1664.63 | 0.0008%
| diámetro, con sonotubo, incluye: cimbra de apoyo, |  | 0 | 0 | 0 | 0%
| descimbra, mano de obra, equipo y herramienta. |  | 0 | 0 | 0 | 0%
10501-137 | Cimbra en columnas circulares de 1.22 m. de | M | 1 | 2659.49 | 2659.49 | 0.0013%
| diámetro, con sonotubo, incluye: cimbra de apoyo, |  | 0 | 0 | 0 | 0%
| descimbra, mano de obra, equipo y herramienta. |  | 0 | 0 | 0 | 0%
10501-141 | Cimbra metálica para estructura, losas, trabes y | M2 | 1 | 194.11 | 194.11 | 0%
| columnas, por superficie de contacto con el concreto |  | 0 | 0 | 0 | 0%
| por número de usos, incluye: suministro de materiales, |  | 0 | 0 | 0 | 0%
| mano de obra, equipo y herramienta. |  | 0 | 0 | 0 | 0%
10501-143 | Molde metálico para vivienda de concreto, incluye: | M2 | 1 | 109.07 | 109.07 | 0%
| depreciación del molde, acarreo, colocación, |  | 0 | 0 | 0 | 0%
| preparación de las fundas para corbatas, colado de |  | 0 | 0 | 0 | 0%
| concreto de 10 a 12 cms. de espesor, vibrado, retiro de |  | 0 | 0 | 0 | 0%
| la cimbra, resane de superficies, limpieza del molde, |  | 0 | 0 | 0 | 0%
| mano de obra, equipo y herramienta. |  | 0 | 0 | 0 | 0%
105013 | Comcreto en estructura
10501-201 | Concreto en estructura de F'c=100 kg/cm2, hecho en | M3 | 1 | 3171.25 | 3171.25 | 0.0015%
| obra, incluye: acarreos, colado, vibrado, mano de obra, |  | 0 | 0 | 0 | 0%
| equipo y herramienta. |  | 0 | 0 | 0 | 0%
10501-202 | Concreto en estructura de F'c=150 kg/cm2, hecho en | M3 | 1 | 3387.34 | 3387.34 | 0.0016%
| obra, incluye: acarreos, colado, vibrado, mano de obra, |  | 0 | 0 | 0 | 0%
| equipo y herramienta. |  | 0 | 0 | 0 | 0%
10501-203 | Concreto en estructura de F'c=200 kg/cm2, hecho en | M3 | 1 | 3562.19 | 3562.19 | 0.0017%
| obra, incluye: acarreos, colado, vibrado, mano de obra, |  | 0 | 0 | 0 | 0%
| equipo y herramienta. |  | 0 | 0 | 0 | 0%
10501-204 | Concreto en estructura de F'c=250 kg/cm2, hecho en | M3 | 1 | 3736.92 | 3736.92 | 0.0018%
| obra, incluye: acarreos, colado, vibrado, mano de obra, |  | 0 | 0 | 0 | 0%
| equipo y herramienta. |  | 0 | 0 | 0 | 0%
10501-205 | Concreto en estructura de F'c=300 kg/cm2, hecho en | M3 | 1 | 3904.83 | 3904.83 | 0.0019%
| obra, incluye: acarreos, colado, vibrado, mano de obra, |  | 0 | 0 | 0 | 0%
| equipo y herramienta. |  | 0 | 0 | 0 | 0%
10501-211 | Concreto premezclado en estructura, de F'c=100 | M3 | 1 | 2846.66 | 2846.66 | 0.0014%
| kg/cm2, clase "A", incluye: acarreos, colado, vibrado, |  | 0 | 0 | 0 | 0%
| mano de obra, equipo y herramienta. |  | 0 | 0 | 0 | 0%
10501-212 | Concreto premezclado en estructura, de F'c=150 | M3 | 1 | 2988.44 | 2988.44 | 0.0014%
| kg/cm2, clase "A", incluye: acarreos, colado, vibrado, |  | 0 | 0 | 0 | 0%
| mano de obra, equipo y herramienta. |  | 0 | 0 | 0 | 0%
10501-213 | Concreto premezclado en estructura, de F'c=200 | M3 | 1 | 3143.48 | 3143.48 | 0.0015%
| kg/cm2, clase "A", incluye: acarreos, colado, vibrado, |  | 0 | 0 | 0 | 0%
| mano de obra, equipo y herramienta. |  | 0 | 0 | 0 | 0%
10501-214 | Concreto premezclado en estructura, de F'c=250 | M3 | 1 | 3223.04 | 3223.04 | 0.0016%
| kg/cm2, clase "A", incluye: acarreos, colado, vibrado, |  | 0 | 0 | 0 | 0%
| mano de obra, equipo y herramienta. |  | 0 | 0 | 0 | 0%
10501-215 | Concreto premezclado en estructura, de F'c=100 | M3 | 1 | 2906.83 | 2906.83 | 0.0014%
| kg/cm2, clase "A" bombeado, incluye: revenimiento, |  | 0 | 0 | 0 | 0%
| superfluidizante, colado, vibrado, mano de obra, |  | 0 | 0 | 0 | 0%
| equipo y herramienta. |  | 0 | 0 | 0 | 0%
10501-216 | Concreto premezclado en estructura, de F'c=150 | M3 | 1 | 3052.78 | 3052.78 | 0.0015%
| kg/cm2, clase "A" bombeado, incluye: revenimiento, |  | 0 | 0 | 0 | 0%
| superfluidizante, colado, vibrado, mano de obra, |  | 0 | 0 | 0 | 0%
| equipo y herramienta. |  | 0 | 0 | 0 | 0%
10501-217 | Concreto premezclado en estructura, de F'c=200 | M3 | 1 | 3212.38 | 3212.38 | 0.0015%
| kg/cm2, clase "A" bombeado, incluye: revenimiento, |  | 0 | 0 | 0 | 0%
| superfluidizante, colado, vibrado, mano de obra, |  | 0 | 0 | 0 | 0%
| equipo y herramienta. |  | 0 | 0 | 0 | 0%
10501-218 | Concreto premezclado en estructura, de F'c=250 | M3 | 1 | 3294.28 | 3294.28 | 0.0016%
| kg/cm2, clase "A" bombeado, incluye: revenimiento, |  | 0 | 0 | 0 | 0%
| superfluidizante, colado, vibrado, mano de obra, |  | 0 | 0 | 0 | 0%
| equipo y herramienta. |  | 0 | 0 | 0 | 0%
10501-221 | Concreto premezclado en estructura, de F'c=250 | M3 | 1 | 3386.24 | 3386.24 | 0.0016%
| kg/cm2, clase I (estructural), incluye: acarreos, colado, |  | 0 | 0 | 0 | 0%
| vibrado, mano de obra, equipo y herramienta. |  | 0 | 0 | 0 | 0%
10501-222 | Concreto premezclado en estructura, de F'c=300 | M3 | 1 | 3573.92 | 3573.92 | 0.0017%
| kg/cm2, clase I (estructural), incluye: acarreos, colado, |  | 0 | 0 | 0 | 0%
| vibrado, mano de obra, equipo y herramienta. |  | 0 | 0 | 0 | 0%
10501-223 | Concreto premezclado en estructura, de F'c=350 | M3 | 1 | 3773.84 | 3773.84 | 0.0018%
| kg/cm2, clase I (estructural), incluye: acarreos, colado, |  | 0 | 0 | 0 | 0%
| vibrado, mano de obra, equipo y herramienta. |  | 0 | 0 | 0 | 0%
10501-224 | Concreto premezclado en estructura, de F'c=400 | M3 | 1 | 3990.08 | 3990.08 | 0.0019%
| kg/cm2, clase I (estructural), incluye: acarreos, colado, |  | 0 | 0 | 0 | 0%
| vibrado, mano de obra, equipo y herramienta. |  | 0 | 0 | 0 | 0%
10501-225 | Concreto premezclado en estructura, de F'c=450 | M3 | 1 | 4223.66 | 4223.66 | 0.002%
| kg/cm2, clase I (estructural), incluye: acarreos, colado, |  | 0 | 0 | 0 | 0%
| vibrado, mano de obra, equipo y herramienta. |  | 0 | 0 | 0 | 0%
10501-231 | Concreto premezclado en estructura, de F'c=250 | M3 | 1 | 3601.61 | 3601.61 | 0.0017%
| kg/cm2, clase I (estructural) bombeado, incluye: |  | 0 | 0 | 0 | 0%
| revenimiento, superfluidizante, colado, vibrado, curado, |  | 0 | 0 | 0 | 0%
| mano de obra, equipo, herramienta, muestreo, pruebas |  | 0 | 0 | 0 | 0%
| de concreto y todo lo necesario para su correcta |  | 0 | 0 | 0 | 0%
| ejecución. |  | 0 | 0 | 0 | 0%
10501-232 | Concreto premezclado en estructura, de F'c=300 | M3 | 1 | 3794.81 | 3794.81 | 0.0018%
| kg/cm2, clase I (estructural) bombeado, incluye: |  | 0 | 0 | 0 | 0%
| revenimiento, superfluidizante, colado, vibrado, mano |  | 0 | 0 | 0 | 0%
| de obra, equipo y herramienta. |  | 0 | 0 | 0 | 0%
10501-233 | Concreto premezclado en estructura, de F'c=350 | M3 | 1 | 4000.61 | 4000.61 | 0.0019%
| kg/cm2, clase I (estructural) bombeado, incluye: |  | 0 | 0 | 0 | 0%
| revenimiento, superfluidizante, colado, vibrado, mano |  | 0 | 0 | 0 | 0%
| de obra, equipo y herramienta. |  | 0 | 0 | 0 | 0%
10501-234 | Concreto premezclado en estructura, de F'c=400 | M3 | 1 | 4223.21 | 4223.21 | 0.002%
| kg/cm2, clase I (estructural) bombeado, incluye: |  | 0 | 0 | 0 | 0%
| revenimiento, superfluidizante, colado, vibrado, mano |  | 0 | 0 | 0 | 0%
| de obra, equipo y herramienta. |  | 0 | 0 | 0 | 0%
10501-235 | Concreto premezclado en estructura, de F'c=450 | M3 | 1 | 4463.66 | 4463.66 | 0.0022%
| kg/cm2, clase I (estructural) bombeado, incluye: |  | 0 | 0 | 0 | 0%
| revenimiento, superfluidizante, colado, vibrado, mano |  | 0 | 0 | 0 | 0%
| de obra, equipo y herramienta. |  | 0 | 0 | 0 | 0%
10501-236 | Sillteta reclinable para toron de acero de 3 mm, incluye | PZA | 1 | 17.92 | 17.92 | 0%
| suministro de material, mano de obra, equipo y |  | 0 | 0 | 0 | 0%
| herramienta. |  | 0 | 0 | 0 | 0%
105014 | Muros de concreto
10501-303 | Muro de 12 cm. de concreto F'c=250 kg/cm2, acabado | M2 | 1 | 1321.79 | 1321.79 | 0.0006%
| común, armado con varilla del No. 3 a cada 20 cm. en |  | 0 | 0 | 0 | 0%
| ambos sentidos, incluye: suminstro de materiales, |  | 0 | 0 | 0 | 0%
| acarreos, elevaciones,cimbrado, armado, colado, |  | 0 | 0 | 0 | 0%
| vibrado, descimbrado, mano de obra, equipo y |  | 0 | 0 | 0 | 0%
| herramienta. |  | 0 | 0 | 0 | 0%
10501-305 | Muro de 15 cm. de concreto F'c=250 kg/cm2, acabado | M2 | 1 | 1506.25 | 1506.25 | 0.0007%
| común, armado con varilla del No. 3 a cada 15 cm. en |  | 0 | 0 | 0 | 0%
| ambos sentidos, incluye: suminstro de materiales, |  | 0 | 0 | 0 | 0%
| acarreos, elevaciones,cimbrado, armado, colado, |  | 0 | 0 | 0 | 0%
| vibrado, descimbrado, mano de obra, equipo y |  | 0 | 0 | 0 | 0%
| herramienta. |  | 0 | 0 | 0 | 0%
10501-306 | Muro de 20 cm. de concreto F'c=250 kg/cm2, acabado | M2 | 1 | 1957.74 | 1957.74 | 0.0009%
| común, armado con doble parrilla de varilla del No. 3 a |  | 0 | 0 | 0 | 0%
| cada 20 cm. en ambos sentidos, incluye: suminstro de |  | 0 | 0 | 0 | 0%
| materiales, acarreos, elevaciones,cimbrado, armado, |  | 0 | 0 | 0 | 0%
| colado, vibrado, descimbrado, mano de obra, equipo y |  | 0 | 0 | 0 | 0%
| herramienta. |  | 0 | 0 | 0 | 0%
10501-313 | Muro de 12 cm. de concreto F'c=250 kg/cm2, acabado | M2 | 1 | 1431.84 | 1431.84 | 0.0007%
| aparente, armado con varilla del No. 3 a cada 20 cm. |  | 0 | 0 | 0 | 0%
| en ambos sentidos, incluye: suminstro de materiales, |  | 0 | 0 | 0 | 0%
| acarreos, elevaciones,cimbrado, armado, colado, |  | 0 | 0 | 0 | 0%
| vibrado, descimbrado, mano de obra, equipo y |  | 0 | 0 | 0 | 0%
| herramienta. |  | 0 | 0 | 0 | 0%
10501-315 | Muro de 15 cm. de concreto F'c=250 kg/cm2, acabado | M2 | 1 | 1616.29 | 1616.29 | 0.0008%
| aparente, armado con varilla del No. 3 a cada 15 cm. |  | 0 | 0 | 0 | 0%
| en ambos sentidos, incluye: suminstro de materiales, |  | 0 | 0 | 0 | 0%
| acarreos, elevaciones,cimbrado, armado, colado, |  | 0 | 0 | 0 | 0%
| vibrado, descimbrado, mano de obra, equipo y |  | 0 | 0 | 0 | 0%
| herramienta. |  | 0 | 0 | 0 | 0%
10501-316 | Muro de 20 cm. de concreto F'c=250 kg/cm2, acabado | M2 | 1 | 2067.78 | 2067.78 | 0.001%
| aparente, armado con doble parrilla de varilla del No. 3 |  | 0 | 0 | 0 | 0%
| a cada 20 cm. en ambos sentidos, incluye: suminstro |  | 0 | 0 | 0 | 0%
| de materiales, acarreos, elevaciones,cimbrado, |  | 0 | 0 | 0 | 0%
| armado, colado, vibrado, descimbrado, mano de obra, |  | 0 | 0 | 0 | 0%
| equipo y herramienta. |  | 0 | 0 | 0 | 0%
10501-321 | Pretil de 90 cm de altura y 15 cm de espesor de | M2 | 1 | 1928.46 | 1928.46 | 0.0009%
| concreto F'c=250 kg/cm2, acabado aparente, armado |  | 0 | 0 | 0 | 0%
| con doble parrilla de varilla del No. 3 a cada 20 cm. en |  | 0 | 0 | 0 | 0%
| ambos sentidos, incluye: suminstro de materiales, |  | 0 | 0 | 0 | 0%
| acarreos, elevaciones,cimbrado, armado, colado, |  | 0 | 0 | 0 | 0%
| vibrado, descimbrado, mano de obra, equipo y |  | 0 | 0 | 0 | 0%
| herramienta. |  | 0 | 0 | 0 | 0%
105015 | Columnas de concreto
10501-351 | Columna de 30x30 cm. de concreto de F'c=250 | M | 1 | 1391.89 | 1391.89 | 0.0006%
| kg/cm2, acabado aparente, armado con 8 varillas del |  | 0 | 0 | 0 | 0%
| No. 4 (1/2") y estribos del No. 3 (3/8") @ 20 cm. al |  | 0 | 0 | 0 | 0%
| centro y @ 10 cm. en los extremos, incluye: suministro |  | 0 | 0 | 0 | 0%
| de materiales, acarreos, elevaciones, armado, |  | 0 | 0 | 0 | 0%
| cimbrado, colado, vibrado, descimbrado, mano de |  | 0 | 0 | 0 | 0%
| obra, equipo y herramienta. |  | 0 | 0 | 0 | 0%
10501-352 | Columna de 35x35 cm. de concreto de F'c=250 | M | 1 | 1808.5 | 1808.5 | 0.0008%
| kg/cm2, acabado aparente, armado con 8 varillas del |  | 0 | 0 | 0 | 0%
| No. 5 (5/8") y estribos del No. 3 (3/8") @ 20 cm. al |  | 0 | 0 | 0 | 0%
| centro y @ 10 cm. en los extremos, incluye: suministro |  | 0 | 0 | 0 | 0%
| de materiales, acarreos, elevaciones, armado, |  | 0 | 0 | 0 | 0%
| cimbrado, colado, vibrado, descimbrado, mano de |  | 0 | 0 | 0 | 0%
| obra, equipo y herramienta. |  | 0 | 0 | 0 | 0%
10501-353 | Columna de 40x40 cm. de concreto de F'c=250 | M | 1 | 2296.74 | 2296.74 | 0.0011%
| kg/cm2, acabado aparente, armado con 8 varillas del |  | 0 | 0 | 0 | 0%
| No. 6 (3/4") y estribos del No. 3 (3/8") @ 20 cm. al |  | 0 | 0 | 0 | 0%
| centro y @ 10 cm. en los extremos, incluye: suministro |  | 0 | 0 | 0 | 0%
| de materiales, acarreos, elevaciones, armado, |  | 0 | 0 | 0 | 0%
| cimbrado, colado, vibrado, descimbrado, mano de |  | 0 | 0 | 0 | 0%
| obra, equipo y herramienta. |  | 0 | 0 | 0 | 0%
10501-354 | Columna de 50x50 cm. de concreto de F'c=250 | M | 1 | 2941.91 | 2941.91 | 0.0014%
| kg/cm2, acabado aparente, armado con 8 varillas del |  | 0 | 0 | 0 | 0%
| No. 6 (3/4") y estribos dobles del No. 3 (3/8") @ 20 cm. |  | 0 | 0 | 0 | 0%
| al centro y @ 10 cm. en los extremos, incluye: |  | 0 | 0 | 0 | 0%
| suministro de materiales, acarreos, elevaciones, |  | 0 | 0 | 0 | 0%
| armado, cimbrado, colado, vibrado, descimbrado, |  | 0 | 0 | 0 | 0%
| mano de obra, equipo y herramienta. |  | 0 | 0 | 0 | 0%
10501-355 | Columna de 60x60 cm. de concreto de F'c=250 | M | 1 | 5058.74 | 5058.74 | 0.0025%
| kg/cm2, acabado aparente, armado con 12 varillas del |  | 0 | 0 | 0 | 0%
| No. 8 (1") y estribos triples del No. 3 (3/8") @ 20 cm. al |  | 0 | 0 | 0 | 0%
| centro y @ 10 cm. en los extremos, incluye: suministro |  | 0 | 0 | 0 | 0%
| de materiales, acarreos, elevaciones, armado, |  | 0 | 0 | 0 | 0%
| cimbrado, colado, vibrado, descimbrado, mano de |  | 0 | 0 | 0 | 0%
| obra, equipo y herramienta. |  | 0 | 0 | 0 | 0%
10501-363 | Columna de 20x40 cm. de concreto de F'c=250 | M | 1 | 1458.75 | 1458.75 | 0.0007%
| kg/cm2, acabado aparente, armado con 8 varillas del |  | 0 | 0 | 0 | 0%
| No. 4 (1/2") y dos estribos de varilla del No. 3 (3/8") @ |  | 0 | 0 | 0 | 0%
| 20 cm. al centro y @ 10 cm. en los extremos, incluye: |  | 0 | 0 | 0 | 0%
| suministro de materiales, acarreos, elevaciones, |  | 0 | 0 | 0 | 0%
| armado, cimbrado, colado, vibrado, descimbrado, |  | 0 | 0 | 0 | 0%
| mano de obra, equipo y herramienta. |  | 0 | 0 | 0 | 0%
10501-364 | Columna de 20x40 cm. de concreto de F'c=250 | M | 1 | 1648.74 | 1648.74 | 0.0008%
| kg/cm2, acabado aparente, armado con 8 varillas del |  | 0 | 0 | 0 | 0%
| No. 5 (5/8") y dos estribos de varilla del No. 3 (3/8") @ |  | 0 | 0 | 0 | 0%
| 20 cm. al centro y @ 10 cm. en los extremos, incluye: |  | 0 | 0 | 0 | 0%
| suministro de materiales, acarreos, elevaciones, |  | 0 | 0 | 0 | 0%
| armado, cimbrado, colado, vibrado, descimbrado, |  | 0 | 0 | 0 | 0%
| mano de obra, equipo y herramienta. |  | 0 | 0 | 0 | 0%
10501-367 | Columna de 25x50 cm. de concreto de F'c=250 | M | 1 | 2066.72 | 2066.72 | 0.001%
| kg/cm2, acabado aparente, armado con 8 varillas del |  | 0 | 0 | 0 | 0%
| No. 6 (3/4") y dos estribos de varilla del No. 3 (3/8") @ |  | 0 | 0 | 0 | 0%
| 20 cm. al centro y @ 10 cm. en los extremos, incluye: |  | 0 | 0 | 0 | 0%
| suministro de materiales, acarreos, elevaciones, |  | 0 | 0 | 0 | 0%
| armado, cimbrado, colado, vibrado, descimbrado, |  | 0 | 0 | 0 | 0%
| mano de obra, equipo y herramienta. |  | 0 | 0 | 0 | 0%
10501-368 | Columna de 25x60 cm. de concreto de F'c=250 | M | 1 | 2275.8 | 2275.8 | 0.0011%
| kg/cm2, acabado aparente, armado con 8 varillas del |  | 0 | 0 | 0 | 0%
| No. 6 (3/4") y dos estribos de varilla del No. 3 (3/8") @ |  | 0 | 0 | 0 | 0%
| 20 cm. al centro y @ 10 cm. en los extremos, incluye: |  | 0 | 0 | 0 | 0%
| suministro de materiales, acarreos, elevaciones, |  | 0 | 0 | 0 | 0%
| armado, cimbrado, colado, vibrado, descimbrado, |  | 0 | 0 | 0 | 0%
| mano de obra, equipo y herramienta. |  | 0 | 0 | 0 | 0%
10501-369 | Columna de 25x70 cm. de concreto de F'c=250 | M | 1 | 3144.15 | 3144.15 | 0.0015%
| kg/cm2, acabado aparente, armado con 12 varillas del |  | 0 | 0 | 0 | 0%
| No. 6 (3/4") y tres estribos de varilla del No. 3 (3/8") @ |  | 0 | 0 | 0 | 0%
| 20 cm. al centro y @ 10 cm. en los extremos, incluye: |  | 0 | 0 | 0 | 0%
| suministro de materiales, acarreos, elevaciones, |  | 0 | 0 | 0 | 0%
| armado, cimbrado, colado, vibrado, descimbrado, |  | 0 | 0 | 0 | 0%
| mano de obra, equipo y herramienta. |  | 0 | 0 | 0 | 0%
105016 | Trabes de Concreto
10501-402 | Trabe de 20x40 cm. de concreto de F'c=250 kg/cm2, | M | 1 | 1326.2 | 1326.2 | 0.0006%
| acabado aparente, armado con 6 varillas del No. 5 |  | 0 | 0 | 0 | 0%
| (5/8") y estribos de varilla del No. 3 (3/8") @ 20 cm. al |  | 0 | 0 | 0 | 0%
| centro y @ 10 cm. en los extremos, incluye: suministro |  | 0 | 0 | 0 | 0%
| de materiales, acarreos, elevaciones, armado, |  | 0 | 0 | 0 | 0%
| cimbrado, colado, vibrado, descimbrado, mano de |  | 0 | 0 | 0 | 0%
| obra, equipo y herramienta. |  | 0 | 0 | 0 | 0%
10501-403 | Trabe de 20x50 cm. de concreto de F'c=250 kg/cm2, | M | 1 | 1690.7 | 1690.7 | 0.0008%
| acabado aparente, armado con 6 varillas del No. 6 |  | 0 | 0 | 0 | 0%
| (3/4") y estribos de varilla del No. 3 (3/8") @ 20 cm. al |  | 0 | 0 | 0 | 0%
| centro y @ 10 cm. en los extremos, incluye: suministro |  | 0 | 0 | 0 | 0%
| de materiales, acarreos, elevaciones, armado, |  | 0 | 0 | 0 | 0%
| cimbrado, colado, vibrado, descimbrado, mano de |  | 0 | 0 | 0 | 0%
| obra, equipo y herramienta. |  | 0 | 0 | 0 | 0%
10501-404 | Trabe de 25x60 cm. de concreto de F'c=250 kg/cm2, | M | 1 | 1914.04 | 1914.04 | 0.0009%
| acabado aparente, armado con 6 varillas del No. 6 |  | 0 | 0 | 0 | 0%
| (3/4") y estribos de varilla del No. 3 (3/8") @ 20 cm. al |  | 0 | 0 | 0 | 0%
| centro y @ 10 cm. en los extremos, incluye: suministro |  | 0 | 0 | 0 | 0%
| de materiales, acarreos, elevaciones, armado, |  | 0 | 0 | 0 | 0%
| cimbrado, colado, vibrado, descimbrado, mano de |  | 0 | 0 | 0 | 0%
| obra, equipo y herramienta. |  | 0 | 0 | 0 | 0%
10501-405 | Trabe de 25x60 cm. de concreto de F'c=250 kg/cm2, | M | 1 | 2360.96 | 2360.96 | 0.0011%
| acabado aparente, armado con 6 varillas del No. 8 (1") |  | 0 | 0 | 0 | 0%
| y estribos de varilla del No. 3 (3/8") @ 20 cm. al centro |  | 0 | 0 | 0 | 0%
| y @ 10 cm. en los extremos, incluye: suministro de |  | 0 | 0 | 0 | 0%
| materiales, acarreos, elevaciones, armado, cimbrado, |  | 0 | 0 | 0 | 0%
| colado, vibrado, descimbrado, mano de obra, equipo y |  | 0 | 0 | 0 | 0%
| herramienta. |  | 0 | 0 | 0 | 0%
10501-406 | Trabe de 25x70 cm. de concreto de F'c=250 kg/cm2, | M | 1 | 2621.61 | 2621.61 | 0.0013%
| acabado aparente, armado con 6 varillas del No. 8 (1"), |  | 0 | 0 | 0 | 0%
| 2 varillas del No. 4 (1/2") y estribos de varilla del No. 3 |  | 0 | 0 | 0 | 0%
| (3/8") @ 20 cm. al centro y @ 10 cm. en los extremos, |  | 0 | 0 | 0 | 0%
| incluye: suministro de materiales, acarreos, |  | 0 | 0 | 0 | 0%
| elevaciones, armado, cimbrado, colado, vibrado, |  | 0 | 0 | 0 | 0%
| descimbrado, mano de obra, equipo y herramienta. |  | 0 | 0 | 0 | 0%
10501-407 | Trabe de 30x80 cm. de concreto de F'c=250 kg/cm2, | M | 1 | 3652.01 | 3652.01 | 0.0018%
| acabado aparente, armado con 8 varillas del No. 8 (1"), |  | 0 | 0 | 0 | 0%
| 4 varillas del No. 4 (1/2") y estribos de varilla del No. 4 |  | 0 | 0 | 0 | 0%
| (1/2") @ 20 cm. al centro y @ 10 cm. en los extremos, |  | 0 | 0 | 0 | 0%
| incluye: suministro de materiales, acarreos, |  | 0 | 0 | 0 | 0%
| elevaciones, armado, cimbrado, colado, vibrado, |  | 0 | 0 | 0 | 0%
| descimbrado, mano de obra, equipo y herramienta. |  | 0 | 0 | 0 | 0%
10501-408 | Trabe de 30x90 cm. de concreto de F'c=250 kg/cm2, | M | 1 | 3878.61 | 3878.61 | 0.0019%
| acabado aparente, armado con 8 varillas del No. 8 (1"), |  | 0 | 0 | 0 | 0%
| 4 varillas del No. 4 (1/2") y estribos de varilla del No. 4 |  | 0 | 0 | 0 | 0%
| (1/2") @ 20 cm. al centro y @ 10 cm. en los extremos, |  | 0 | 0 | 0 | 0%
| incluye: suministro de materiales, acarreos, |  | 0 | 0 | 0 | 0%
| elevaciones, armado, cimbrado, colado, vibrado, |  | 0 | 0 | 0 | 0%
| descimbrado, mano de obra, equipo y herramienta. |  | 0 | 0 | 0 | 0%
10501-411 | Trabe de 0.15x0.20 m. de concreto premezclado | M | 1 | 611.47 | 611.47 | 0.0003%
| F'c=250 kg/cm2, armado con 4 varillas # 3, 3 varillas # |  | 0 | 0 | 0 | 0%
| 4 , bastones y estribos # 2 a cada 10 cm. (promedio), |  | 0 | 0 | 0 | 0%
| Incluye: suministro de materiales, acarreos, |  | 0 | 0 | 0 | 0%
| elevaciones , cortes, traslapes, desperdicios, |  | 0 | 0 | 0 | 0%
| habilitado, cimbrado acabado común, colado, vibrado, |  | 0 | 0 | 0 | 0%
| descimbrado , limpieza, mano de obra, equipo y |  | 0 | 0 | 0 | 0%
| herramienta. |  | 0 | 0 | 0 | 0%
10501-413 | Trabe de 0.15x0.30 m. de concreto premezclado | M | 1 | 763.64 | 763.64 | 0.0003%
| F'c=250 kg/cm2, armado con 4 varillas # 5 , bastones y |  | 0 | 0 | 0 | 0%
| estribos # 2 a cada 15 cm. (promedio), Incluye: |  | 0 | 0 | 0 | 0%
| suministro de materiales, acarreos, elevaciones , |  | 0 | 0 | 0 | 0%
| cortes, traslapes, desperdicios, habilitado, cimbrado |  | 0 | 0 | 0 | 0%
| acabado común, colado, vibrado, descimbrado , |  | 0 | 0 | 0 | 0%
| limpieza, mano de obra, equipo y herramienta. |  | 0 | 0 | 0 | 0%
10501-415 | Trabe de 0.15x0.45 m. de concreto premezclado | M | 1 | 914.8 | 914.8 | 0.0004%
| F'c=250 kg/cm2, armado con 4 varillas # 4, 2 varillas # |  | 0 | 0 | 0 | 0%
| 3 , bastones y estribos # 2 a cada 13 cm. (promedio), |  | 0 | 0 | 0 | 0%
| Incluye: suministro de materiales, acarreos, |  | 0 | 0 | 0 | 0%
| elevaciones , cortes, traslapes, desperdicios, |  | 0 | 0 | 0 | 0%
| habilitado, cimbrado acabado común, colado, vibrado, |  | 0 | 0 | 0 | 0%
| descimbrado , limpieza, mano de obra, equipo y |  | 0 | 0 | 0 | 0%
| herramienta. |  | 0 | 0 | 0 | 0%
10501-417 | Trabe de 0.15x0.45 m. de concreto premezclado | M | 1 | 955.96 | 955.96 | 0.0004%
| F'c=250 kg/cm2, armado con 4 varillas # 4, 5 varillas # |  | 0 | 0 | 0 | 0%
| 3 , bastones y estribos # 2 a cada 15 cm. (promedio), |  | 0 | 0 | 0 | 0%
| Incluye: suministro de materiales, acarreos, |  | 0 | 0 | 0 | 0%
| elevaciones , cortes, traslapes, desperdicios, |  | 0 | 0 | 0 | 0%
| habilitado, cimbrado acabado común, colado, vibrado, |  | 0 | 0 | 0 | 0%
| descimbrado , limpieza, mano de obra, equipo y |  | 0 | 0 | 0 | 0%
| herramienta. |  | 0 | 0 | 0 | 0%
10501-418 | Trabe de 0.15x0.45 m. de concreto premezclado | M | 1 | 1098.92 | 1098.92 | 0.0005%
| F'c=250 kg/cm2, armado con 8 varillas # 4, 4 varillas # |  | 0 | 0 | 0 | 0%
| 3 , bastones y estribos # 2 a cada 15 cm. (promedio), |  | 0 | 0 | 0 | 0%
| Incluye: suministro de materiales, acarreos, |  | 0 | 0 | 0 | 0%
| elevaciones , cortes, traslapes, desperdicios, |  | 0 | 0 | 0 | 0%
| habilitado, cimbrado acabado común, colado, vibrado, |  | 0 | 0 | 0 | 0%
| descimbrado , limpieza, mano de obra, equipo y |  | 0 | 0 | 0 | 0%
| herramienta. |  | 0 | 0 | 0 | 0%
10501-419 | Trabe de 0.15x0.45 m. de concreto premezclado | M | 1 | 1177.38 | 1177.38 | 0.0005%
| F'c=250 kg/cm2, armado con 4.5 varillas # 5, 5 varillas |  | 0 | 0 | 0 | 0%
| # 4 , bastones y estribos # 2 a cada 15 cm. (promedio), |  | 0 | 0 | 0 | 0%
| Incluye: suministro de materiales, acarreos, |  | 0 | 0 | 0 | 0%
| elevaciones , cortes, traslapes, desperdicios, |  | 0 | 0 | 0 | 0%
| habilitado, cimbrado acabado común, colado, vibrado, |  | 0 | 0 | 0 | 0%
| descimbrado , limpieza, mano de obra, equipo y |  | 0 | 0 | 0 | 0%
| herramienta. |  | 0 | 0 | 0 | 0%
10501-420 | Trabe de 0.15x0.45 m. de concreto premezclado | M | 1 | 920.77 | 920.77 | 0.0004%
| F'c=250 kg/cm2, armado con 5 varillas # 3, 3 varillas # |  | 0 | 0 | 0 | 0%
| 4 , bastones y estribos # 2 a cada 15 cm. (promedio), |  | 0 | 0 | 0 | 0%
| Incluye: suministro de materiales, acarreos, |  | 0 | 0 | 0 | 0%
| elevaciones , cortes, traslapes, desperdicios, |  | 0 | 0 | 0 | 0%
| habilitado, cimbrado acabado común, colado, vibrado, |  | 0 | 0 | 0 | 0%
| descimbrado , limpieza, mano de obra, equipo y |  | 0 | 0 | 0 | 0%
| herramienta. |  | 0 | 0 | 0 | 0%
105017 | Losas
10501-501 | Losa de 10 cm. de espesor de concreto F'c=250 | M2 | 1 | 1106.41 | 1106.41 | 0.0005%
| kg/cm2, armada con varilla del No. 3 (3/8"), a cada 20 |  | 0 | 0 | 0 | 0%
| cm. en ambos sentidos, incluye: suministro de |  | 0 | 0 | 0 | 0%
| materiales, acarreos, elevaciones, cimbrado acabado |  | 0 | 0 | 0 | 0%
| común, armado, colado, vibrado, descimbrado, mano |  | 0 | 0 | 0 | 0%
| de obra, equipo y herramienta. |  | 0 | 0 | 0 | 0%
10501-502 | Losa de 10 cm. de espesor de concreto F'c=250 | M2 | 1 | 1140.37 | 1140.37 | 0.0005%
| kg/cm2, armada con varilla del No. 3 (3/8"), a cada 15 |  | 0 | 0 | 0 | 0%
| cm. en ambos sentidos, incluye: suministro de |  | 0 | 0 | 0 | 0%
| materiales, acarreos, elevaciones, cimbrado acabado |  | 0 | 0 | 0 | 0%
| común, armado, colado, vibrado, descimbrado, mano |  | 0 | 0 | 0 | 0%
| de obra, equipo y herramienta. |  | 0 | 0 | 0 | 0%
10501-503 | Losa de 12 cm. de espesor de concreto F'c=250 | M2 | 1 | 1520.91 | 1520.91 | 0.0007%
| kg/cm2, armada con varilla del No. 4 (1/2"), a cada 15 |  | 0 | 0 | 0 | 0%
| cm. en ambos sentidos, incluye: suministro de |  | 0 | 0 | 0 | 0%
| materiales, acarreos, elevaciones, cimbrado acabado |  | 0 | 0 | 0 | 0%
| común, armado, colado, vibrado, descimbrado, mano |  | 0 | 0 | 0 | 0%
| de obra, equipo y herramienta. |  | 0 | 0 | 0 | 0%
10501-504 | Losa de 15 cm. de espesor de concreto F'c=250 | M2 | 1 | 1624.03 | 1624.03 | 0.0008%
| kg/cm2, armado doble parilla con varilla del No. 4 |  | 0 | 0 | 0 | 0%
| (1/2"), a cada 20 cm. en ambos sentidos, incluye: |  | 0 | 0 | 0 | 0%
| suministro de materiales, acarreos, elevaciones, |  | 0 | 0 | 0 | 0%
| cimbrado acabado común, armado, colado, vibrado, |  | 0 | 0 | 0 | 0%
| descimbrado, mano de obra, equipo y herramienta. |  | 0 | 0 | 0 | 0%
10501-505 | Losa de 10 cm. de espesor de concreto F'c=250 | M2 | 1 | 1199.9 | 1199.9 | 0.0005%
| kg/cm2, armada con varilla del No. 3 (3/8"), a cada 15 |  | 0 | 0 | 0 | 0%
| cm. en ambos sentidos, incluye: suministro de |  | 0 | 0 | 0 | 0%
| materiales, acarreos, elevaciones, cimbrado acabado |  | 0 | 0 | 0 | 0%
| aparente, armado, colado, vibrado, descimbrado, |  | 0 | 0 | 0 | 0%
| mano de obra, equipo y herramienta. |  | 0 | 0 | 0 | 0%
10501-506 | Losa de 12 cm. de espesor de concreto F'c=250 | M2 | 1 | 1580.42 | 1580.42 | 0.0007%
| kg/cm2, armada con varilla del No. 4 (1/2"), a cada 15 |  | 0 | 0 | 0 | 0%
| cm. en ambos sentidos, incluye: suministro de |  | 0 | 0 | 0 | 0%
| materiales, acarreos, elevaciones, cimbrado acabado |  | 0 | 0 | 0 | 0%
| aparente, armado, colado, vibrado, descimbrado, |  | 0 | 0 | 0 | 0%
| mano de obra, equipo y herramienta. |  | 0 | 0 | 0 | 0%
10501-251 | Losa de 20 cms. a base de vigueta y bovedilla para un | M2 | 1 | 841.11 | 841.11 | 0.0004%
| claro maximo de 4.00 m, con viguetas colocadas a |  | 0 | 0 | 0 | 0%
| cada 75 cms, con bovedilla de poliestireno de 15 cm., |  | 0 | 0 | 0 | 0%
| con capa de compresion de 5 cms. de espesor armado |  | 0 | 0 | 0 | 0%
| con malla electrosoldada 6x6-10/10, acabado pulido |  | 0 | 0 | 0 | 0%
| integral, incluye: cimbrado, descimbrado, , bombeo, |  | 0 | 0 | 0 | 0%
| colado, vibrado, mano de obra, equipo y herramienta. |  | 0 | 0 | 0 | 0%
10501-256 | Losa de 12 cm. de espesor de panel W tipo estructural | M2 | 1 | 1027.15 | 1027.15 | 0.0005%
| de 3" con refuerzo de varilla de 5/16" en la parte |  | 0 | 0 | 0 | 0%
| inferior, colocada a cada 0.40 cms. por el claro corto y |  | 0 | 0 | 0 | 0%
| a cada 60 cm. en el claro largo, cada panel deberá |  | 0 | 0 | 0 | 0%
| estar unido entre si por malla de unión de 25 cms. de |  | 0 | 0 | 0 | 0%
| ancho del mismo material con la finalidad de evitar |  | 0 | 0 | 0 | 0%
| agrietamiento.una vez colocado el panel y la varilla se |  | 0 | 0 | 0 | 0%
| dara un aplanado por la parte inferior de 2 cms. con |  | 0 | 0 | 0 | 0%
| mezcla de cemento arena en proporción de 1:4, con la |  | 0 | 0 | 0 | 0%
| finalidad de ahogar la varilla y la malla inferior en |  | 0 | 0 | 0 | 0%
| mezcla, posteriormente (24 horas) se colara la parte |  | 0 | 0 | 0 | 0%
| superior una capa de 4 cm. minimo de concreto de |  | 0 | 0 | 0 | 0%
| F'c=250 kg/cm2, TMA= 19 MM, Sistema recomenado |  | 0 | 0 | 0 | 0%
| para claros hasta de 3.50 m. El precio unitario incluye: |  | 0 | 0 | 0 | 0%
| apuntalamiento de losa durante todo el proceso, |  | 0 | 0 | 0 | 0%
| suministro de materiales, acarreos, elevaciones, |  | 0 | 0 | 0 | 0%
| cortes, desperdicios, amarres, anclajes, traslapes, |  | 0 | 0 | 0 | 0%
| colado, mano de obra, equipo y herramienta. |  | 0 | 0 | 0 | 0%
10501-511 | Losacero seción 4, cal. 18, de 8 cm de espesor de | M2 | 1 | 1235.28 | 1235.28 | 0.0006%
| concreto premezclado estructural de F'c=250 kg/cm2, |  | 0 | 0 | 0 | 0%
| bombeado, armado con malla electrosoldada 6x6/6-6, |  | 0 | 0 | 0 | 0%
| incluye: conectores soldados, materiales, acarreos, |  | 0 | 0 | 0 | 0%
| elevaciones, cortes, desperdicios, mano de obra, |  | 0 | 0 | 0 | 0%
| equipo y herramienta |  | 0 | 0 | 0 | 0%
10501-512 | Losacero seción 4, cal. 20, de 8 cm de espesor de | M2 | 1 | 1142.49 | 1142.49 | 0.0005%
| concreto premezclado estructural de F'c=250 kg/cm2, |  | 0 | 0 | 0 | 0%
| bombeado, armado con malla electrosoldada |  | 0 | 0 | 0 | 0%
| 6x6/10-10, incluye: conectores soldados, materiales, |  | 0 | 0 | 0 | 0%
| acarreos, elevaciones, cortes, desperdicios, mano de |  | 0 | 0 | 0 | 0%
| obra, equipo y herramienta |  | 0 | 0 | 0 | 0%
10501-513 | Losacero seción 4, cal. 22, con capa de compresión de | M2 | 1 | 1002.99 | 1002.99 | 0.0004%
| 6 cm de espesor sobre las cresta de la lámina, de |  | 0 | 0 | 0 | 0%
| concreto premezclado estructural de F'c=250 kg/cm2, |  | 0 | 0 | 0 | 0%
| bombeado, armado con malla electrosoldada |  | 0 | 0 | 0 | 0%
| 6x6/10-10 y acero de refuerzo de acuerdo a proyecto, |  | 0 | 0 | 0 | 0%
| incluye: suministro de materiales, acarreos, |  | 0 | 0 | 0 | 0%
| elevaciones, cortes desperdicios, conectores soldados, |  | 0 | 0 | 0 | 0%
| desperdicios, mano de obra, maquinaria, equipo, |  | 0 | 0 | 0 | 0%
| herramienta y todo lo necesario para su correcta |  | 0 | 0 | 0 | 0%
| ejecución. |  | 0 | 0 | 0 | 0%
10501-514 | Losacero seción 4, cal. 24, de 6 cm de espesor de | M2 | 1 | 917.65 | 917.65 | 0.0004%
| concreto premezclado estructural de F'c=250 kg/cm2, |  | 0 | 0 | 0 | 0%
| bombeado, armado con malla electrosoldada |  | 0 | 0 | 0 | 0%
| 6x6/10-10, incluye: conectores soldados, materiales, |  | 0 | 0 | 0 | 0%
| acarreos, elevaciones, cortes, desperdicios, mano de |  | 0 | 0 | 0 | 0%
| obra, equipo y herramienta |  | 0 | 0 | 0 | 0%
10501-515 | Losa nervada de 30 cm. de peralte de concreto | M2 | 1 | 1687.51 | 1687.51 | 0.0008%
| premezclado de F'c=250 kg/cm2, nervaduras de 15 |  | 0 | 0 | 0 | 0%
| cm. armadas con 4 varillas del No. 3 y estribos del No. |  | 0 | 0 | 0 | 0%
| 2 @ 20 cm. capa de compresión de 5 cm. armada con |  | 0 | 0 | 0 | 0%
| malla electrosoldada 6x6/10-10, aligerada con casetón |  | 0 | 0 | 0 | 0%
| de espuma de poliestireno de 60x60x25 cm. incluye: |  | 0 | 0 | 0 | 0%
| suministro de materiales, acarreos, elevaciones, |  | 0 | 0 | 0 | 0%
| habilitado, cimbrado, armado, colado, vibrado, |  | 0 | 0 | 0 | 0%
| descimbrado, mano de obra, equipo y herramienta. |  | 0 | 0 | 0 | 0%
| (No incluye Trabes) |  | 0 | 0 | 0 | 0%
10501-516 | Losa nervada de 40 cm. de peralte de concreto | M2 | 1 | 1906.09 | 1906.09 | 0.0009%
| premezclado de F'c=250 kg/cm2, nervaduras de 15 |  | 0 | 0 | 0 | 0%
| cm. armadas con 4 varillas del No. 3 y estribos del No. |  | 0 | 0 | 0 | 0%
| 2 @ 20 cm. capa de compresión de 5 cm. armada con |  | 0 | 0 | 0 | 0%
| malla electrosoldada 6x6/10-10, aligerada con casetón |  | 0 | 0 | 0 | 0%
| de espuma de poliestireno de 60x60x35 cm. incluye: |  | 0 | 0 | 0 | 0%
| suministro de materiales, acarreos, elevaciones, |  | 0 | 0 | 0 | 0%
| habilitado, cimbrado, armado, colado, vibrado, |  | 0 | 0 | 0 | 0%
| descimbrado, mano de obra, equipo y herramienta. |  | 0 | 0 | 0 | 0%
| (No incluye Trabes) |  | 0 | 0 | 0 | 0%
10501-517 | Losa nervada de 40 cm. de peralte de concreto | M2 | 1 | 2842.37 | 2842.37 | 0.0014%
| premezclado de F'c=250 kg/cm2, nervaduras de 15 |  | 0 | 0 | 0 | 0%
| cm. armadas con 4 varillas del No. 3 y estribos del No. |  | 0 | 0 | 0 | 0%
| 2 @ 20 cm. y trabes de acuerdo a proyecto, capa de |  | 0 | 0 | 0 | 0%
| compresión de 5 cm. armada con malla electrosoldada |  | 0 | 0 | 0 | 0%
| 6x6/10-10, utilizando casetones de fibra de vidrio de |  | 0 | 0 | 0 | 0%
| 60x60x35 cm. incluye: suministro de materiales, |  | 0 | 0 | 0 | 0%
| acarreos, elevaciones, habilitado, cimbrado, armado, |  | 0 | 0 | 0 | 0%
| colado, vibrado, descimbrado, mano de obra, equipo y |  | 0 | 0 | 0 | 0%
| herramienta. |  | 0 | 0 | 0 | 0%
10502 | ESTRUCTURA METALICA
105021 | Placas para ahogar en concreto
10502-011 | Placa de acero A-36 de 3/8" (9.5 mm) de 20x20 cm, | PZA | 1 | 862.84 | 862.84 | 0.0004%
| con 4 anclas de redondo de 1/2" y un desarrollo de 60 |  | 0 | 0 | 0 | 0%
| cm con rosca en un extremo, incluye: tuercas y |  | 0 | 0 | 0 | 0%
| rondanas, trazo, materiales, cortes, equipo de corte, |  | 0 | 0 | 0 | 0%
| fijación, mano de obra, equipo y herramienta. |  | 0 | 0 | 0 | 0%
10502-013 | Placa de acero A-36 de 1/2" (13 mm) de 30x30 cm, | PZA | 1 | 1131.11 | 1131.11 | 0.0005%
| con 4 anclas de redondo de 3/4" y un desarrollo de 60 |  | 0 | 0 | 0 | 0%
| cm con rosca en un extremo, incluye: tuercas y |  | 0 | 0 | 0 | 0%
| rondanas, trazo, materiales, cortes, equipo de corte, |  | 0 | 0 | 0 | 0%
| fijación, mano de obra, equipo y herramienta. |  | 0 | 0 | 0 | 0%
10502-015 | Placa de acero A-36 de 5/8" (16 mm) de 40x40 cm. | PZA | 1 | 2808.3 | 2808.3 | 0.0013%
| con 4 anclas de redondo de 1" y un desarrollo de 90 |  | 0 | 0 | 0 | 0%
| cm con rosca en un extremo, incluye: tuercas y |  | 0 | 0 | 0 | 0%
| rondanas, trazo, materiales, cortes, equipo de corte, |  | 0 | 0 | 0 | 0%
| fijación, mano de obra, equipo y herramienta. |  | 0 | 0 | 0 | 0%
10502-017 | Placa de acero A-36 de 3/4" (19 mm) de 60x60 cm. | PZA | 1 | 5905.48 | 5905.48 | 0.0029%
| con 8 anclas de redondo de 1" con un desarrollo de 90 |  | 0 | 0 | 0 | 0%
| cm con rosca en un extremo, incluye: tuercas y |  | 0 | 0 | 0 | 0%
| rondanas, trazo, materiales, cortes, soldadura, fijación, |  | 0 | 0 | 0 | 0%
| mano de obra, equipo y herramienta. |  | 0 | 0 | 0 | 0%
10502-019 | Placa de acero A-36 de 1" (25 mm) de 80x80 cm. con | PZA | 1 | 12762.82 | 12762.82 | 0.0063%
| 12 anclas de redondo de 1 1/4" con un desarrollo de |  | 0 | 0 | 0 | 0%
| 1.10 m con rosca en un extremo, incluye: tuercas y |  | 0 | 0 | 0 | 0%
| rondanas, trazo, materiales, cortes, soldadura, fijación, |  | 0 | 0 | 0 | 0%
| mano de obra, equipo y herramienta. |  | 0 | 0 | 0 | 0%
10502-021 | Placa de acero A-36 de 1/4" (6.3 mm) de 10x20 cm. | PZA | 1 | 267.11 | 267.11 | 0.0001%
| con 4 varillas soldadas de 3/8" (9.5 mm) con un |  | 0 | 0 | 0 | 0%
| desarrollo de 20 cm, ahogada en el concreto, incluye: |  | 0 | 0 | 0 | 0%
| trazo, materiales, cortes, soldadura, fijación, mano de |  | 0 | 0 | 0 | 0%
| obra, equipo y herramienta. |  | 0 | 0 | 0 | 0%
10502-023 | Placa de acero A-36 de 3/8" (9.5 mm) de 20x20 cm. | PZA | 1 | 486.65 | 486.65 | 0.0002%
| con 4 varillas soldadas de 3/8" (9.5 mm) con un |  | 0 | 0 | 0 | 0%
| desarrollo de 20 cm, ahogada en el concreto, incluye: |  | 0 | 0 | 0 | 0%
| trazo, materiales, cortes, soldadura, fijación, mano de |  | 0 | 0 | 0 | 0%
| obra, equipo y herramienta. |  | 0 | 0 | 0 | 0%
10502-025 | Placa de acero A-36 de 1/2" (13 mm) de 20x40 cm. | PZA | 1 | 853.61 | 853.61 | 0.0004%
| con 6 varillas soldadas de 1/2" (13 mm) con un |  | 0 | 0 | 0 | 0%
| desarrollo de 20 cm, ahogada en el concreto, incluye: |  | 0 | 0 | 0 | 0%
| trazo, materiales, cortes, soldadura, fijación, mano de |  | 0 | 0 | 0 | 0%
| obra, equipo y herramienta. |  | 0 | 0 | 0 | 0%
105022 | Estructura por KG
10502-051 | Estructura metálica (armaduras ligeras) incluye: | KG | 1 | 60.99 | 60.99 | 0%
| materiales, acarreos, cortes, trazo, habilitado, |  | 0 | 0 | 0 | 0%
| soldadura, aplicación de primer anticorrosivo, montaje, |  | 0 | 0 | 0 | 0%
| mano de obra, equipo y herramienta. |  | 0 | 0 | 0 | 0%
10502-052 | Estructura metálica (armaduras pesadas) incluye: | KG | 1 | 58.85 | 58.85 | 0%
| materiales, acarreos, cortes, trazo, habilitado, |  | 0 | 0 | 0 | 0%
| soldadura, aplicación de primer anticorrosivo, montaje, |  | 0 | 0 | 0 | 0%
| mano de obra, equipo y herramienta. |  | 0 | 0 | 0 | 0%
10502-053 | Estructura metálica (canal monten) incluye: materiales, | KG | 1 | 55.89 | 55.89 | 0%
| acarreos, cortes, trazo, habilitado, soldadura, |  | 0 | 0 | 0 | 0%
| aplicación de primer anticorrosivo, montaje, mano de |  | 0 | 0 | 0 | 0%
| obra, equipo y herramienta. |  | 0 | 0 | 0 | 0%
10502-054 | Estructura metálica (placa A-36 ligera) incluye: | KG | 1 | 62.42 | 62.42 | 0%
| materiales, acarreos, cortes, trazo, habilitado, |  | 0 | 0 | 0 | 0%
| soldadura, aplicación de primer anticorrosivo, montaje, |  | 0 | 0 | 0 | 0%
| mano de obra, equipo y herramienta. |  | 0 | 0 | 0 | 0%
10502-055 | Estructura metálica: placas base, columnas, placas de | KG | 1 | 59.97 | 59.97 | 0%
| anclaje en concreto y vigas, incluye: suministro de |  | 0 | 0 | 0 | 0%
| materiales, acarreos, cortes, trazo, habilitado, |  | 0 | 0 | 0 | 0%
| soldadura, anclajes en elementos de concreto como |  | 0 | 0 | 0 | 0%
| trabes, losas, y columnas, aplicación de primer |  | 0 | 0 | 0 | 0%
| anticorrosivo M-10 de Comex o similar, montaje, mano |  | 0 | 0 | 0 | 0%
| de obra, maquinaria, equipo, herramienta y todo lo |  | 0 | 0 | 0 | 0%
| necesario para su correcta ejecución. |  | 0 | 0 | 0 | 0%
10502-056 | Estructura metálica (perfiles PTR) incluye: materiales, | KG | 1 | 58.5 | 58.5 | 0%
| acarreos, cortes, trazo, habilitado, soldadura, |  | 0 | 0 | 0 | 0%
| aplicación de primer anticorrosivo, montaje, mano de |  | 0 | 0 | 0 | 0%
| obra, equipo y herramienta. |  | 0 | 0 | 0 | 0%
10502-057 | Estructura metálica perfilés OR y HSS, columnas y | KG | 1 | 58.86 | 58.86 | 0%
| armaduras, incluye: suministro de materiales, |  | 0 | 0 | 0 | 0%
| acarreos, cortes, trazo, habilitado, soldadura, anclajes |  | 0 | 0 | 0 | 0%
| en elementos de concreto como trabes, losas, y |  | 0 | 0 | 0 | 0%
| columnas, aplicación de primer anticorrosivo M-10 de |  | 0 | 0 | 0 | 0%
| Comex o similar, montaje, mano de obra, maquinaria, |  | 0 | 0 | 0 | 0%
| equipo, herramienta y todo lo necesario para su |  | 0 | 0 | 0 | 0%
| correcta ejecución. |  | 0 | 0 | 0 | 0%
10502-058 | Estructura metálica (vigas IPR ligeras) incluye: | KG | 1 | 59.6 | 59.6 | 0%
| materiales, acarreos, cortes, trazo, habilitado, |  | 0 | 0 | 0 | 0%
| soldadura, aplicación de primer anticorrosivo, montaje, |  | 0 | 0 | 0 | 0%
| mano de obra, equipo y herramienta. |  | 0 | 0 | 0 | 0%
10502-059 | Estructura metálica, perfiles IPR columnas y vigas, | KG | 1 | 57.72 | 57.72 | 0%
| incluye: suministro de materiales, acarreos, cortes, |  | 0 | 0 | 0 | 0%
| trazo, habilitado, soldadura, anclajes en elementos de |  | 0 | 0 | 0 | 0%
| concreto como trabes, losas, y columnas, aplicación de |  | 0 | 0 | 0 | 0%
| primer anticorrosivo M-10 de Comex o similar, |  | 0 | 0 | 0 | 0%
| montaje, mano de obra, maquinaria, equipo, |  | 0 | 0 | 0 | 0%
| herramienta y todo lo necesario para su correcta |  | 0 | 0 | 0 | 0%
| ejecución. |  | 0 | 0 | 0 | 0%
10502-071 | Estructura metálica habilitada con material producto | KG | 1 | 31.32 | 31.32 | 0%
| del desmantelamiento, incluye: soldadura, equipo de |  | 0 | 0 | 0 | 0%
| corte, mano de obra, montaje equipo y herramienta. |  | 0 | 0 | 0 | 0%
10502-072 | Montaje de estructura, incluye: mano de obra, | KG | 1 | 9.3 | 9.3 | 0%
| soldadura, equipo y herramienta. |  | 0 | 0 | 0 | 0%
10502-075 | Contraventeo para estructura a base de redondo de | KG | 1 | 90.57 | 90.57 | 0%
| acero A-36 de 1/2" de diámetro con extremos |  | 0 | 0 | 0 | 0%
| roscados, tuerca de alta resistencia y ángulo de |  | 0 | 0 | 0 | 0%
| 3/8"x3"x3" en cada extremo, soldado a la estructura, |  | 0 | 0 | 0 | 0%
| incluye: aplicación de pintura primer, mano de obra, |  | 0 | 0 | 0 | 0%
| andamios, equipo y herramienta. |  | 0 | 0 | 0 | 0%
10502-078 | Cartabón para estructura a base de placa de acero | KG | 1 | 102.23 | 102.23 | 0%
| A-36, soldada a columnas y/o postes con soldadura de |  | 0 | 0 | 0 | 0%
| electrodo 7018, incluye: materiales, cortes, soldadura, |  | 0 | 0 | 0 | 0%
| mano de obra, equipo y herramienta. |  | 0 | 0 | 0 | 0%
105023 | Estructura Por TON
10502-081 | Estructura metálica (armaduras ligeras) incluye: | TON | 1 | 60993.24 | 60993.24 | 0.0302%
| materiales, acarreos, cortes, trazo, habilitado, |  | 0 | 0 | 0 | 0%
| soldadura, aplicación de primer anticorrosivo, montaje, |  | 0 | 0 | 0 | 0%
| mano de obra, equipo y herramienta. |  | 0 | 0 | 0 | 0%
10502-082 | Estructura metálica (armaduras pesadas) incluye: | TON | 1 | 58664.05 | 58664.05 | 0.0291%
| materiales, acarreos, cortes, trazo, habilitado, |  | 0 | 0 | 0 | 0%
| soldadura, aplicación de primer anticorrosivo, montaje, |  | 0 | 0 | 0 | 0%
| mano de obra, equipo y herramienta. |  | 0 | 0 | 0 | 0%
10502-083 | Estructura metálica (canal monten) incluye: materiales, | TON | 1 | 55876.87 | 55876.87 | 0.0277%
| acarreos, cortes, trazo, habilitado, soldadura, |  | 0 | 0 | 0 | 0%
| aplicación de primer anticorrosivo, montaje, mano de |  | 0 | 0 | 0 | 0%
| obra, equipo y herramienta. |  | 0 | 0 | 0 | 0%
10502-084 | Estructura metálica (placa A-36 ligera) incluye: | TON | 1 | 62435.95 | 62435.95 | 0.031%
| materiales, acarreos, cortes, trazo, habilitado, |  | 0 | 0 | 0 | 0%
| soldadura, aplicación de primer anticorrosivo, montaje, |  | 0 | 0 | 0 | 0%
| mano de obra, equipo y herramienta. |  | 0 | 0 | 0 | 0%
10502-085 | Estructura metálica (placa A-50 pesada) incluye: | TON | 1 | 59968.85 | 59968.85 | 0.0297%
| materiales, acarreos, cortes, trazo, habilitado, |  | 0 | 0 | 0 | 0%
| soldadura, aplicación de primer anticorrosivo, montaje, |  | 0 | 0 | 0 | 0%
| mano de obra, equipo y herramienta. |  | 0 | 0 | 0 | 0%
10502-086 | Estructura metálica (perfiles OR) incluye: materiales, | TON | 1 | 58503.4 | 58503.4 | 0.029%
| acarreos, cortes, trazo, habilitado, soldadura, |  | 0 | 0 | 0 | 0%
| aplicación de primer anticorrosivo, montaje, mano de |  | 0 | 0 | 0 | 0%
| obra, equipo y herramienta. |  | 0 | 0 | 0 | 0%
10502-087 | Estructura metálica (perfiles HSS) incluye: materiales, | TON | 1 | 59411.26 | 59411.26 | 0.0295%
| acarreos, cortes, trazo, habilitado, soldadura, |  | 0 | 0 | 0 | 0%
| aplicación de primer anticorrosivo, montaje, mano de |  | 0 | 0 | 0 | 0%
| obra, equipo y herramienta. |  | 0 | 0 | 0 | 0%
10502-088 | Estructura metálica (vigas IPR ligeras) incluye: | TON | 1 | 59567.06 | 59567.06 | 0.0295%
| materiales, acarreos, cortes, trazo, habilitado, |  | 0 | 0 | 0 | 0%
| soldadura, aplicación de primer anticorrosivo, montaje, |  | 0 | 0 | 0 | 0%
| mano de obra, equipo y herramienta. |  | 0 | 0 | 0 | 0%
10502-089 | Estructura metálica (vigas IPR pesadas) incluye: | TON | 1 | 57712 | 57712 | 0.0286%
| materiales, acarreos, cortes, trazo, habilitado, |  | 0 | 0 | 0 | 0%
| soldadura, aplicación de primer anticorrosivo, montaje, |  | 0 | 0 | 0 | 0%
| mano de obra, equipo y herramienta. |  | 0 | 0 | 0 | 0%
10502-090 | Estructura metálica habilitada con material producto | TON | 1 | 31310.95 | 31310.95 | 0.0155%
| del desmantelamiento, incluye: soldadura, equipo de |  | 0 | 0 | 0 | 0%
| corte, mano de obra, montaje equipo y herramienta. |  | 0 | 0 | 0 | 0%
10502-102 | Montaje de estructura metálica con grúa, incluye: | TON | 1 | 9298.88 | 9298.88 | 0.0046%
| mano de obra, soldadura, equipo y herramienta. |  | 0 | 0 | 0 | 0%
10502-104 | Contraventeo para estructura a base de redondo de | TON | 1 | 90580.83 | 90580.83 | 0.0449%
| acero A-36 de 1/2" de diámetro con extremos |  | 0 | 0 | 0 | 0%
| roscados, tuerca de alta resistencia y ángulo de |  | 0 | 0 | 0 | 0%
| 3/8"x3"x3" en cada extremo, soldado a la estructura, |  | 0 | 0 | 0 | 0%
| incluye: aplicación de pintura primer, mano de obra, |  | 0 | 0 | 0 | 0%
| andamios, equipo y herramienta. |  | 0 | 0 | 0 | 0%
10502-106 | Cartabón para estructura a base de placa de acero | TON | 1 | 102242.93 | 102242.93 | 0.0507%
| A-36, soldada a columnas y/o postes con soldadura de |  | 0 | 0 | 0 | 0%
| electrodo 7018, incluye: materiales, cortes, soldadura, |  | 0 | 0 | 0 | 0%
| mano de obra, equipo y herramienta. |  | 0 | 0 | 0 | 0%
105024 | Varios
10502-001 | Asentamiento de placas metálicas de estructura a | M3 | 1 | 72803.73 | 72803.73 | 0.0361%
| base de festergrout N.M. no metálico, incluye: |  | 0 | 0 | 0 | 0%
| suministro de materiales, nivelación, cimbra de |  | 0 | 0 | 0 | 0%
| fronteras, descimbra, mano de obra, equipo, |  | 0 | 0 | 0 | 0%
| herramienta y todo lo necesario para su correcta |  | 0 | 0 | 0 | 0%
| ejecución. PUOT. |  | 0 | 0 | 0 | 0%
10502-111 | Cable de acero 3/8" para torón, incluye: suministro de | M | 1 | 118.03 | 118.03 | 0%
| materiales, mano de obra, equipo y herramienta. |  | 0 | 0 | 0 | 0%
10502-112 | Cable de acero 1/2" para torón, incluye: suministro de | M | 1 | 145.75 | 145.75 | 0%
| materiales, mano de obra, equipo y herramienta. |  | 0 | 0 | 0 | 0%
10502-121 | Trabe metálica a base de viga IPR de 8" por 22.30 | M | 1 | 1531.89 | 1531.89 | 0.0007%
| kg/m, incluye: anclaje, soldadura, aplicación de primer |  | 0 | 0 | 0 | 0%
| anticorrosivo, mano de obra, equipo y herramienta. |  | 0 | 0 | 0 | 0%
10502-122 | Trabe metálica a base de viga IPR 8"x5 1/4" de 31.3 | M | 1 | 2685.57 | 2685.57 | 0.0013%
| kg/m, con 2 placas de conexión de, 0.134 x 0.21 m. de |  | 0 | 0 | 0 | 0%
| 1/2" (12.7 mm) de espesor , recubierta con |  | 0 | 0 | 0 | 0%
| anticorrosivo , incluye: suministro de materiales, |  | 0 | 0 | 0 | 0%
| acarreos, corte , soldadura, limpieza, mano de obra, |  | 0 | 0 | 0 | 0%
| equipo y herramienta. |  | 0 | 0 | 0 | 0%
10502-151 | Pernos de cortante de 3/4" (19 mm) de diámetro por 4 | PZA | 1 | 44.9 | 44.9 | 0%
| 3/16" (106 mm) de longitud, soldados a la estructura |  | 0 | 0 | 0 | 0%
| para losacero, incluye: suministro de materiales, mano |  | 0 | 0 | 0 | 0%
| de obra, equipo y herramienta. |  | 0 | 0 | 0 | 0%
10503 | CUBIERTAS DE LAMINA
10503-011 | Cubierta de nave, sistema de lámina KR-18, en calibre | M2 | 1 | 508.04 | 508.04 | 0.0002%
| 22, incluye: materiales, anclajes, elevación, fijación, |  | 0 | 0 | 0 | 0%
| engargolado, mano de obra, equipo y herramienta. |  | 0 | 0 | 0 | 0%
10503-021 | Lámina 100% acrilica para cubierta, incluye: | M2 | 1 | 803.77 | 803.77 | 0.0003%
| materiales, acareos, elevación, fijación, sellado, mano |  | 0 | 0 | 0 | 0%
| de obra, equipo y heramienta. |  | 0 | 0 | 0 | 0%
10503-031 | Canalón de lámina galvanizada cal. 22 con un | M | 1 | 1042.08 | 1042.08 | 0.0005%
| desarrollo de 1.00 m, con refuerzos de angulo de |  | 0 | 0 | 0 | 0%
| fierro, incluye: materiales, acarreos, cortes, soldadura, |  | 0 | 0 | 0 | 0%
| mano de obra, equipo y herramienta. |  | 0 | 0 | 0 | 0%
10503-035 | Caballete de lámina pintro cal. 22 color blanco, con un | M | 1 | 306.63 | 306.63 | 0.0001%
| desarrollo de 61 mts, incluye: materiales, acarreos, |  | 0 | 0 | 0 | 0%
| cortes, fijación, sellado, mano de obra, equipo y |  | 0 | 0 | 0 | 0%
| herramienta. |  | 0 | 0 | 0 | 0%
10503-041 | Casquillo de lámina galvanizada cal. 22 de 6" de | PZA | 1 | 334.82 | 334.82 | 0.0001%
| diámetro, incluye: materiales, mano de obra, equipo y |  | 0 | 0 | 0 | 0%
| herramienta. |  | 0 | 0 | 0 | 0%
10503-042 | Gotero de lámina pintada cal. 22, incluye: materiales, | M | 1 | 143.92 | 143.92 | 0%
| mano de obra, equipo y herramienta. |  | 0 | 0 | 0 | 0%
10503-051 | Remate cabecero de lámina pintada cal. 22 de 61 cms. | M | 1 | 278.74 | 278.74 | 0.0001%
| de desarrollo, incluye: materiales, mano de obra, |  | 0 | 0 | 0 | 0%
| equipo y herramienta. |  | 0 | 0 | 0 | 0%
10503-061 | Lámina pintro R-101, cal. 24, en cubierta metálica, | M2 | 1 | 570.3 | 570.3 | 0.0002%
| incluye: materiales, acarreos, elevación, fijación, mano |  | 0 | 0 | 0 | 0%
| de obra, equipo y herramienta. |  | 0 | 0 | 0 | 0%
10503-029 | Colocación de lámina producto del desmantelamiento, | M2 | 1 | 570.3 | 570.3 | 0.0002%
| incluye: acarreos, elevaciones, tornillos, mano de obra, |  | 0 | 0 | 0 | 0%
| equipo y herramienta. |  | 0 | 0 | 0 | 0%
10503-071 | Suministro e instalación de TurboAtmosféricoMR | PZA | 1 | 8627.93 | 8627.93 | 0.0042%
| TurboJouleMR VentDepotMR Industrial. Fabricado |  | 0 | 0 | 0 | 0%
| totalmente en Aluminio anodizado. Con 2 baleros de |  | 0 | 0 | 0 | 0%
| acero inoxidable y autolubricado permanente. 36" x 22" |  | 0 | 0 | 0 | 0%
| (pulg.) de Diámetro Oval de Base de extracción, |  | 0 | 0 | 0 | 0%
| turbina de 17" de diámetro, 21 aspas |  | 0 | 0 | 0 | 0%
| aerodinámicamente curveadas con aqua-canales |  | 0 | 0 | 0 | 0%
| contra la lluvia. Incluye cuello ajustable a la pendiente |  | 0 | 0 | 0 | 0%
| del techo, base y tornillos. |  | 0 | 0 | 0 | 0%
10503-083 | Lámina Multypanel de 1 1/2" cal. 26/26, en cubiertas, | M2 | 1 | 1627.53 | 1627.53 | 0.0008%
| incluye: suministro, acarreos, cortes, desperdicios, |  | 0 | 0 | 0 | 0%
| elevaciones, fijación, mano de obra, equipo y |  | 0 | 0 | 0 | 0%
| herramienta. |  | 0 | 0 | 0 | 0%
10503-084 | Lámina Multypanel de 2" cal. 26/26, en cubiertas, | M2 | 1 | 1715.7 | 1715.7 | 0.0008%
| incluye: suministro, acarreos, cortes, desperdicios, |  | 0 | 0 | 0 | 0%
| elevaciones, fijación, mano de obra, equipo y |  | 0 | 0 | 0 | 0%
| herramienta. |  | 0 | 0 | 0 | 0%
10503-091 | Lámina Multymuro de 1 1/2" cal. 26/26, en muros, | M2 | 1 | 1490.63 | 1490.63 | 0.0007%
| incluye: suministro, acarreos, cortes, desperdicios, |  | 0 | 0 | 0 | 0%
| elevaciones, fijación, mano de obra, equipo y |  | 0 | 0 | 0 | 0%
| herramienta. |  | 0 | 0 | 0 | 0%
10503-092 | Lámina Multymuro de 2" cal. 26/26, en muros, incluye: | M2 | 1 | 1611.63 | 1611.63 | 0.0008%
| suministro, acarreos, cortes, desperdicios, |  | 0 | 0 | 0 | 0%
| elevaciones, fijación, mano de obra, equipo y |  | 0 | 0 | 0 | 0%
| herramienta. |  | 0 | 0 | 0 | 0%
10503-101 | Abrazaderas para canalón de solera, de 5 x 100 cm de | PZA | 1 | 167.41 | 167.41 | 0%
| desarrollo, colocado a cada 0.60 m, Incluye: suministro |  | 0 | 0 | 0 | 0%
| de materiales, fijación, mano de obra, equipo y |  | 0 | 0 | 0 | 0%
| herramienta. |  | 0 | 0 | 0 | 0%
10503-111 | Aislamiento térmico MBI (colchoneta de fibra de vidrio) | M2 | 1 | 256.64 | 256.64 | 0.0001%
| de 4" (10.1 cm.) de espesor, en rollo flexible cubierto |  | 0 | 0 | 0 | 0%
| por un lado con película de polipropileno reforzado |  | 0 | 0 | 0 | 0%
| color blanco, incluye: suministro de materiales, |  | 0 | 0 | 0 | 0%
| acarreos, cortes, desperdicios, grapas, cinta adhesiva, |  | 0 | 0 | 0 | 0%
| mano de obra, equipo y herramienta. |  | 0 | 0 | 0 | 0%
10503-112 | Aislamiento termo acústico marca Vitroterm R-13 o | M2 | 1 | 256.64 | 256.64 | 0.0001%
| similar de 4" (10.1 cm.) de espesor, en rollo flexible |  | 0 | 0 | 0 | 0%
| cubierto por un lado con película de polipropileno |  | 0 | 0 | 0 | 0%
| reforzado color blanco, incluye: suministro de |  | 0 | 0 | 0 | 0%
| materiales, acarreos, cortes, desperdicios, grapas, |  | 0 | 0 | 0 | 0%
| cinta adhesiva, mano de obra, equipo y herramienta. |  | 0 | 0 | 0 | 0%
10503-121 | Andador antiderrapante, fabricado en lámina | M | 1 | 998.59 | 998.59 | 0.0004%
| galvanizada calibre 18, dos charolas de 22.5 cm cada |  | 0 | 0 | 0 | 0%
| una por 3.05 m. de largo, Incluye: suministro de |  | 0 | 0 | 0 | 0%
| materiales, fijación, sello, mano de obra, equipo y |  | 0 | 0 | 0 | 0%
| herramienta. |  | 0 | 0 | 0 | 0%
10503-126 | Bajada de agua pluvial, en lámina galvanizada y | M | 1 | 769.08 | 769.08 | 0.0003%
| pintada color blanco exterior/gris fondo interior cal 18 |  | 0 | 0 | 0 | 0%
| de 20x20 cm, incluye: suministro de materiales, |  | 0 | 0 | 0 | 0%
| herrajes de fijación, mano de obra, equipo y |  | 0 | 0 | 0 | 0%
| herramienta. |  | 0 | 0 | 0 | 0%
10503-127 | Abrazaderas para bajadas de aguas pluviales, de | M | 1 | 147.46 | 147.46 | 0%
| solera de 5 x 61 cm. de desarrollo a cada 1.50 m., |  | 0 | 0 | 0 | 0%
| incluye: suministro de materiales, herrajes de fijación, |  | 0 | 0 | 0 | 0%
| mano de obra, equipo y herramienta. |  | 0 | 0 | 0 | 0%
10503-131 | Brocal de 0.68x0.58 m, en lámina galvanizada cal 24, | PZA | 1 | 1676.92 | 1676.92 | 0.0008%
| con altura en la parte superior de 30 cm, incluye corte |  | 0 | 0 | 0 | 0%
| en la cubierta, sellos exteriores e interiores, herrajes |  | 0 | 0 | 0 | 0%
| de fijación, mano de obra, equipo y herramienta. |  | 0 | 0 | 0 | 0%
| Nota: no incluye la estructura de apoyo para recibir el |  | 0 | 0 | 0 | 0%
| brocal. |  | 0 | 0 | 0 | 0%
10503-132 | Brocal de 0.74x0.74 m, en lámina galvanizada cal 24, | PZA | 1 | 1981.9 | 1981.9 | 0.0009%
| con altura en la parte superior de 30 cm, incluye corte |  | 0 | 0 | 0 | 0%
| en la cubierta, sellos exteriores e interiores, herrajes |  | 0 | 0 | 0 | 0%
| de fijación, mano de obra, equipo y herramienta. |  | 0 | 0 | 0 | 0%
| Nota: no incluye la estructura de apoyo para recibir el |  | 0 | 0 | 0 | 0%
| brocal. |  | 0 | 0 | 0 | 0%
10503-133 | Brocal de 0.77x0.72 m, en lámina galvanizada cal 22, | PZA | 1 | 2168.85 | 2168.85 | 0.001%
| con altura en la parte superior de 30 cm, incluye corte |  | 0 | 0 | 0 | 0%
| en la cubierta, sellos exteriores e interiores, herrajes |  | 0 | 0 | 0 | 0%
| de fijación, mano de obra, equipo y herramienta. |  | 0 | 0 | 0 | 0%
| Nota: no incluye la estructura de apoyo para recibir el |  | 0 | 0 | 0 | 0%
| brocal. |  | 0 | 0 | 0 | 0%
10503-134 | Brocal de 0.77x0.77 m para ventiladores extractores | PZA | 1 | 5295.37 | 5295.37 | 0.0026%
| (VE), en lámina galvanizada cal. 14, con altura en la |  | 0 | 0 | 0 | 0%
| parte superior de 30 cm, incluye corte en la cubierta, |  | 0 | 0 | 0 | 0%
| sellos exteriores e interiores, herrajes de fijación, mano |  | 0 | 0 | 0 | 0%
| de obra, equipo y herramienta. Nota: no incluye la |  | 0 | 0 | 0 | 0%
| estructura de apoyo para recibir el brocal. |  | 0 | 0 | 0 | 0%
10503-135 | Brocal de 2.25 x 1.35 m para unidad paquete (UP), en | PZA | 1 | 11092.01 | 11092.01 | 0.0055%
| lámina galvanizada cal 14, con altura en la parte |  | 0 | 0 | 0 | 0%
| superior de 30 cm, incluye corte en la cubierta, sellos |  | 0 | 0 | 0 | 0%
| exteriores e interiores, herrajes de fijación, mano de |  | 0 | 0 | 0 | 0%
| obra, equipo y herramienta. Nota: |  | 0 | 0 | 0 | 0%
| no incluye la estructura de apoyo para recibir el brocal. |  | 0 | 0 | 0 | 0%
10503-136 | Brocal de 2.73x1.82 m para unidad paquete (UP), en | PZA | 1 | 14043.23 | 14043.23 | 0.0069%
| lámina galvanizada cal 14, con altura en la parte |  | 0 | 0 | 0 | 0%
| superior de 30 cm, incluye corte en la cubierta, sellos |  | 0 | 0 | 0 | 0%
| exteriores e interiores, herrajes de fijación, mano de |  | 0 | 0 | 0 | 0%
| obra, equipo y herramienta. Nota: |  | 0 | 0 | 0 | 0%
| no incluye la estructura de apoyo para recibir el brocal. |  | 0 | 0 | 0 | 0%
10503-137 | Brocal de 3.10x2.15 m para unidad paquete (UP), en | PZA | 1 | 17009.58 | 17009.58 | 0.0084%
| lámina galvanizada cal 14, con altura en la parte |  | 0 | 0 | 0 | 0%
| superior de 30 cm, incluye corte en la cubierta, sellos |  | 0 | 0 | 0 | 0%
| exteriores e interiores, herrajes de fijación, mano de |  | 0 | 0 | 0 | 0%
| obra, equipo y herramienta. Nota: |  | 0 | 0 | 0 | 0%
| no incluye la estructura de apoyo para recibir el brocal. |  | 0 | 0 | 0 | 0%
10503-138 | Brocal para Skylights marca Sunoptics en lámina | PZA | 1 | 5818.04 | 5818.04 | 0.0028%
| galvanizada cal 22 de 1.52 x 1.82, incluye: suministro, |  | 0 | 0 | 0 | 0%
| sellos y herrajes de fijación, mano obra, equipo y |  | 0 | 0 | 0 | 0%
| herramienta. |  | 0 | 0 | 0 | 0%
10503-151 | Caballete botaguas de lámina zintroalum, calibre 24 de | M | 1 | 305.65 | 305.65 | 0.0001%
| 45 cm. de desarrollo, incluye: suministro, cortes para |  | 0 | 0 | 0 | 0%
| acoplarse a costilla de lámina perfil KR-18, sellos, |  | 0 | 0 | 0 | 0%
| fijación, mano obra, equipo y herramienta. |  | 0 | 0 | 0 | 0%
10503-152 | Caballete para Engargotecho, en lámina zintroalum, | M | 1 | 424.07 | 424.07 | 0.0002%
| calibre 24 de 61 cm. De desarrollo, incluye: suministro, |  | 0 | 0 | 0 | 0%
| cortes para acoplarse a costilla de lámina perfil KR-18, |  | 0 | 0 | 0 | 0%
| sellos, fijación, mano obra, equipo y herramienta. |  | 0 | 0 | 0 | 0%
10503-156 | Caja colectora, de 35x50 cm. de lámina galvanizada y | PZA | 1 | 930.89 | 930.89 | 0.0004%
| pintada color blanco exterior/gris fondo interior cal 18, |  | 0 | 0 | 0 | 0%
| para conectarse a bajada de aguas pluviales de 20 x |  | 0 | 0 | 0 | 0%
| 20 cm, Incluye: suministro de materiales, fijación, sello, |  | 0 | 0 | 0 | 0%
| mano de obra, equipo y herramienta. |  | 0 | 0 | 0 | 0%
10503-161 | Canalón en lámina galvanizada y pintada cal. 18 en | M | 1 | 647 | 647 | 0.0003%
| color blanco, acabado poliéster de 122 cm. de |  | 0 | 0 | 0 | 0%
| desarrollo máximo, incluye: suministro de materiales, |  | 0 | 0 | 0 | 0%
| sellos, fijación, mano obra, equipo y herramienta. |  | 0 | 0 | 0 | 0%
10503-166 | Casquillo de lámina galvanizada y pintada calibre 22, | PZA | 1 | 308.59 | 308.59 | 0.0001%
| en acbado poliester estándar/gris fondo interior de 6" |  | 0 | 0 | 0 | 0%
| de desarrollo, incluye: suministro de materiales, mano |  | 0 | 0 | 0 | 0%
| de obra, equipo y herramienta. |  | 0 | 0 | 0 | 0%
10503-171 | Closure inferior de poliestireno, con la forma de la | M | 1 | 113.31 | 113.31 | 0%
| cubierta Pultytecho entre el canalón y la lámina de |  | 0 | 0 | 0 | 0%
| cubierta Multityecho, Incluye: suministro de materiales, |  | 0 | 0 | 0 | 0%
| fijación, sello, mano de obra, equipo y herramienta. |  | 0 | 0 | 0 | 0%
10503-172 | Closure inferior, de forma del perfil SSR (KR-18) entre | M | 1 | 99.31 | 99.31 | 0%
| el canalón y la lámina de cubierta SSR, Incluye: |  | 0 | 0 | 0 | 0%
| suministro de materiales, fijación, sello, mano de obra, |  | 0 | 0 | 0 | 0%
| equipo y herramienta. |  | 0 | 0 | 0 | 0%
10503-176 | Coladeras de 50 x 25, a base de metal desplegado | PZA | 1 | 884.35 | 884.35 | 0.0004%
| serie 900, reforzadas con alambrón de 3/8", acabado |  | 0 | 0 | 0 | 0%
| galvanizado, de 20 cm de altura, Incluye: suministro de |  | 0 | 0 | 0 | 0%
| materiales, fijación, sello, mano de obra, equipo y |  | 0 | 0 | 0 | 0%
| herramienta. |  | 0 | 0 | 0 | 0%
10503-181 | Corte de fachada de lámina galvanizada y pintada | M | 34 | 289.67 | 9848.78 | 0.0048%
| TR-101 o similar calibre 24, en color blanco |  | 0 | 0 | 0 | 0%
| exterior/gris fondo, acabado poliéster, incluye: mano |  | 0 | 0 | 0 | 0%
| de obra, equipo y herramienta. |  | 0 | 0 | 0 | 0%
10503-182 | Corte de fachada de Multymuro de 1 1/2" o similar | M | 67 | 514.96 | 34502.32 | 0.0171%
| calibre 26, en color blanco, acabado poliéster, incluye: |  | 0 | 0 | 0 | 0%
| mano de obra, equipo y herramienta. |  | 0 | 0 | 0 | 0%
10503-191 | Corte y sello de cubierta para paso de ductos de | PZA | 1 | 686.53 | 686.53 | 0.0003%
| unidades condensadoras (UC), incluye: master flash |  | 0 | 0 | 0 | 0%
| No. 2 para aberturas de 1/4" a 2" de diámetro, sellado |  | 0 | 0 | 0 | 0%
| con Sikaflex, suministro de materiales, herrajes de |  | 0 | 0 | 0 | 0%
| fijación, mano de obra, equipo y herramienta. |  | 0 | 0 | 0 | 0%
10503-192 | Corte y sello de cubierta para paso de patas de | PZA | 1 | 1040.6 | 1040.6 | 0.0005%
| soporte de cuarto de ductos y base de equipos, |  | 0 | 0 | 0 | 0%
| incluye: master flash No. 4 para aberturas de 3" a 16" |  | 0 | 0 | 0 | 0%
| de diámetro, sellado con Sikaflex, incluye: suministro |  | 0 | 0 | 0 | 0%
| de materiales, herrajes de fijación, mano de obra, |  | 0 | 0 | 0 | 0%
| equipo y herramienta. |  | 0 | 0 | 0 | 0%
10503-193 | Corte y sello de cubierta, para paso de patas de | PZA | 1 | 2367.38 | 2367.38 | 0.0011%
| soporte de tanque de gas, incluye boquilla en hueco en |  | 0 | 0 | 0 | 0%
| lámina Galvalume o similar cal 24 y master flash del |  | 0 | 0 | 0 | 0%
| No. 8 de 7" a 13" de diámetro, sellado con Sikaflex, |  | 0 | 0 | 0 | 0%
| incluye: suministro de materiales, herrajes de fijación, |  | 0 | 0 | 0 | 0%
| mano de obra, equipo y herramienta. |  | 0 | 0 | 0 | 0%
10503-194 | Corte y sello en cubierta de lamina Zintroalum cal. 22 o | PZA | 1 | 934.04 | 934.04 | 0.0004%
| 24, para el paso de soporte de equipo, incluye: |  | 0 | 0 | 0 | 0%
| boquillas, sello con sikaflex, mano de obra, equipo y |  | 0 | 0 | 0 | 0%
| herramienta. |  | 0 | 0 | 0 | 0%
10503-195 | Corte y sello en cubierta para paso de ductos de | PZA | 1 | 686.53 | 686.53 | 0.0003%
| unidades condensadoras (UC), incluye: master flash |  | 0 | 0 | 0 | 0%
| No. 2 para aberturas de 1/4" a 2" de diámetro, sellado |  | 0 | 0 | 0 | 0%
| con Sikaflex, suministro de materiales, fijación, sello, |  | 0 | 0 | 0 | 0%
| mano de obra, equipo y herramienta. |  | 0 | 0 | 0 | 0%
10503-196 | Corte y sello en cubierta para paso de patas de | PZA | 1 | 1040.6 | 1040.6 | 0.0005%
| soporte de ventiladores de extracción (VE), incluye: |  | 0 | 0 | 0 | 0%
| master flash No. 4 para aberturas de 3" a 6" de |  | 0 | 0 | 0 | 0%
| diámetro, sellado con Sikaflex, Incluye: suministro de |  | 0 | 0 | 0 | 0%
| materiales, fijación, sello, mano de obra, equipo y |  | 0 | 0 | 0 | 0%
| herramienta. |  | 0 | 0 | 0 | 0%
10503-197 | Corte y sello en cubierta para paso de poste y cable de | PZA | 1 | 1040.6 | 1040.6 | 0.0005%
| antena (ANT), incluye: boquilla en hueco de lámina |  | 0 | 0 | 0 | 0%
| Galvalume o similar, cal. 24 y master flash No. 4 para |  | 0 | 0 | 0 | 0%
| aberturas de 3" a 6" de diámetro, sellado con Sikaflex, |  | 0 | 0 | 0 | 0%
| Incluye: suministro de materiales, fijación, sello, mano |  | 0 | 0 | 0 | 0%
| de obra, equipo y herramienta. |  | 0 | 0 | 0 | 0%
10503-201 | Desviador de 1.02x1.02 m. para ventiladores | PZA | 1 | 2623.9 | 2623.9 | 0.0013%
| extractores (VE), en lámina galvanizada cal 22, incluye |  | 0 | 0 | 0 | 0%
| corte en la cubierta, sellos exteriores e interiores, |  | 0 | 0 | 0 | 0%
| herrajes de fijación, mano de obra, equipo y |  | 0 | 0 | 0 | 0%
| herramienta. Nota: no incluye la estructura de apoyo |  | 0 | 0 | 0 | 0%
| para recibir el brocal. |  | 0 | 0 | 0 | 0%
10503-202 | Desviador de agua pluvial en cubierta para paso de | PZA | 1 | 2307.99 | 2307.99 | 0.0011%
| patas de soporte de compresores, incluye: corte y |  | 0 | 0 | 0 | 0%
| lámina galvanizada y pintada color blanco fondo gris o |  | 0 | 0 | 0 | 0%
| similar cal 24 sellado con Sikaflex, mano de obra, |  | 0 | 0 | 0 | 0%
| equipo y herramienta. |  | 0 | 0 | 0 | 0%
10503-203 | Desviador de agua pluvial en franja de policarbonato, | PZA | 1 | 1812.05 | 1812.05 | 0.0009%
| en lámina Galvalum o similar, calibre 24, incluye: |  | 0 | 0 | 0 | 0%
| suministro, sellos, fijación, mano obra, equipo y |  | 0 | 0 | 0 | 0%
| herramienta. |  | 0 | 0 | 0 | 0%
10503-204 | Desviador de agua pluvial para cuarto de compresores | PZA | 1 | 3604 | 3604 | 0.0017%
| de desarrollo 80"x40" en lámina galvanizada y pintada |  | 0 | 0 | 0 | 0%
| color blanco o similar cal 24, incluye: suministro de |  | 0 | 0 | 0 | 0%
| materiales, herrajes de fijación, mano de obra, equipo |  | 0 | 0 | 0 | 0%
| y herramienta. |  | 0 | 0 | 0 | 0%
10503-205 | Desviador de agua pluvial para ducto rectangular, de | PZA | 1 | 1918.5 | 1918.5 | 0.0009%
| 10" x 14" en lámina Galvalume o similar cal 24, |  | 0 | 0 | 0 | 0%
| Incluye: suministro de materiales, fijación, sello, mano |  | 0 | 0 | 0 | 0%
| de obra, equipo y herramienta. |  | 0 | 0 | 0 | 0%
10503-206 | Desviador de agua pluvial para ducto rectangular, de | PZA | 1 | 2853.12 | 2853.12 | 0.0014%
| 22.5" x 16" en lámina Galvalume o similar cal 24, |  | 0 | 0 | 0 | 0%
| Incluye: suministro de materiales, fijación, sello, mano |  | 0 | 0 | 0 | 0%
| de obra, equipo y herramienta. |  | 0 | 0 | 0 | 0%
10503-207 | Desviador de agua pluvial para paso de ductos de | PZA | 1 | 2367.38 | 2367.38 | 0.0011%
| chimeneas, de 8" de diámetro en lámina Galvalume o |  | 0 | 0 | 0 | 0%
| similar cal. 24 incluye master flash de No. 8 de 7" a 13 |  | 0 | 0 | 0 | 0%
| " de diámetro, Incluye: suministro de materiales, |  | 0 | 0 | 0 | 0%
| fijación, sello, mano de obra, equipo y herramienta. |  | 0 | 0 | 0 | 0%
10503-208 | Desviador de agua pluvial para paso de ductos de | PZA | 1 | 3520.02 | 3520.02 | 0.0017%
| chimeneas, de 10" de diámetro en lámina Galvalume o |  | 0 | 0 | 0 | 0%
| similar cal. 24 incluye master flash de no. 8 de 7" a 13 " |  | 0 | 0 | 0 | 0%
| de diámetro, Incluye: suministro de materiales, fijación, |  | 0 | 0 | 0 | 0%
| sello, mano de obra, equipo y herramienta. |  | 0 | 0 | 0 | 0%
10503-209 | Desviador de agua pluvial para paso de ductos de | PZA | 1 | 3655.52 | 3655.52 | 0.0018%
| chimeneas, de 12" de diámetro en lámina Galvalume o |  | 0 | 0 | 0 | 0%
| similar cal. 24 incluye master flash de no. 8 de 7" a 13 " |  | 0 | 0 | 0 | 0%
| de diámetro, suministro de materiales, fijación, sello, |  | 0 | 0 | 0 | 0%
| mano de obra, equipo y herramienta. |  | 0 | 0 | 0 | 0%
10503-211 | Emboquillado de lámina galvanizada y pintada calibre | M | 1 | 161.8 | 161.8 | 0%
| 24 en color blanco/fondo de 22 cm de desarrollo, |  | 0 | 0 | 0 | 0%
| incluye: suministro de materiales, herrajes de fijación, |  | 0 | 0 | 0 | 0%
| mano de obra, equipo y herramienta. |  | 0 | 0 | 0 | 0%
10503-212 | Emboquillado en lámina galvanizada y pintada calibre | M | 1 | 183.48 | 183.48 | 0%
| 24 color blanco exterior/gris fondo de 30 cm de |  | 0 | 0 | 0 | 0%
| desarrollo, incluye: suministro de materiales, herrajes |  | 0 | 0 | 0 | 0%
| de fijación, mano de obra, equipo y herramienta. |  | 0 | 0 | 0 | 0%
10503-213 | Emboquillado para pasos de conexión de escaleras | PZA | 1 | 182.45 | 182.45 | 0%
| marinas, en lámina galvanizada y pintada calibre 24, |  | 0 | 0 | 0 | 0%
| color blanco exterior gris fondo interior incluye: sello, |  | 0 | 0 | 0 | 0%
| remaches, suministro de materiales, mano de obra, |  | 0 | 0 | 0 | 0%
| equipo y herramienta. |  | 0 | 0 | 0 | 0%
10503-221 | Escotilla de techo marca Bilco tipo MB tamaño 75x140 | PZA | 1 | 31239.94 | 31239.94 | 0.0155%
| cm, (2'-6"x4'-6"), incluye; suministro e instalación |  | 0 | 0 | 0 | 0%
10503-226 | Esquinero en lámina galvanizada y pintada calibre 24, | M | 1 | 169.93 | 169.93 | 0%
| color blanco/fondo de 30 cm de desarrollo, incluye: |  | 0 | 0 | 0 | 0%
| suministro de materiales, herrajes de fijación, mano de |  | 0 | 0 | 0 | 0%
| obra, equipo y herramienta. |  | 0 | 0 | 0 | 0%
10503-227 | Esquinero en lámina galvanizada y pintada calibre 24, | M | 1 | 277.12 | 277.12 | 0.0001%
| color blanco/fondo de 61 cm de desarrollo, incluye: |  | 0 | 0 | 0 | 0%
| suministro de materiales, herrajes de fijación, mano de |  | 0 | 0 | 0 | 0%
| obra, equipo y herramienta. |  | 0 | 0 | 0 | 0%
10503-231 | Fachada Economuro con poliuretano de 1 1/2" de | M2 | 1 | 1344.45 | 1344.45 | 0.0006%
| espesor, de lámina galvanizada y pintada, Cal 26 en |  | 0 | 0 | 0 | 0%
| color blanco exterior y blanco interior, acabado |  | 0 | 0 | 0 | 0%
| poliéster estándar, incluye: suministro de materiales, |  | 0 | 0 | 0 | 0%
| herrajes de fijación, mano de obra, equipo y |  | 0 | 0 | 0 | 0%
| herramienta. |  | 0 | 0 | 0 | 0%
10503-232 | Fachada multy-muro con poliuretano de 1 1/2" de | M2 | 1 | 1489.12 | 1489.12 | 0.0007%
| espesor y cubiertas, de lámina galvanizada y pintada. |  | 0 | 0 | 0 | 0%
| Cal 26 en color blanco por ambos lados, acabado |  | 0 | 0 | 0 | 0%
| poliéster, incluye: herrajes de fijación. |  | 0 | 0 | 0 | 0%
10503-233 | Fachada o contrafachada de lámina R-101 | M2 | 1 | 562.46 | 562.46 | 0.0002%
| galvanizada y pintada cal. 24, en acabado poliester |  | 0 | 0 | 0 | 0%
| color blanco/fondo, incluye: suministro de materiales, |  | 0 | 0 | 0 | 0%
| acarreos, cortes, desperdicios, herrajes de fijación, |  | 0 | 0 | 0 | 0%
| mano de obra, equipo y herramienta. |  | 0 | 0 | 0 | 0%
10503-236 | Gárgola, de 7 cm de altura por 20 cm de longitud, en | PZA | 1 | 311.65 | 311.65 | 0.0001%
| lámina galvanizada y pintada cal. 18, color blanco, |  | 0 | 0 | 0 | 0%
| incluye: suministro de materiales, herrajes de fijación, |  | 0 | 0 | 0 | 0%
| mano de obra, equipo y herramienta. |  | 0 | 0 | 0 | 0%
10503-241 | Medio caballete para Multypanel, de lámina | M | 1 | 603.03 | 603.03 | 0.0002%
| galvanizada y pintada calibre 24 de 45 cm. de |  | 0 | 0 | 0 | 0%
| desarrollo en color blanco, incluye: closure de |  | 0 | 0 | 0 | 0%
| poliestireno, herrajes de fijación, mano de obra, equipo |  | 0 | 0 | 0 | 0%
| y herramienta. |  | 0 | 0 | 0 | 0%
10503-242 | Medio caballete para multy-techo, en lámina | M | 1 | 424.07 | 424.07 | 0.0002%
| galvanizada y pintada color blanco, calibre 24 de 61 |  | 0 | 0 | 0 | 0%
| cm. de desarrollo, incluye: suministro de materiales, |  | 0 | 0 | 0 | 0%
| cortes para acoplarse al perfil, herrajes de fijación, |  | 0 | 0 | 0 | 0%
| mano de obra, equipo y herramienta. |  | 0 | 0 | 0 | 0%
10503-243 | Medio caballete, en lámina galvanizada y pintada | M | 1 | 575.03 | 575.03 | 0.0002%
| calibre 24 de 45 cm. de desarrollo en color blanco, |  | 0 | 0 | 0 | 0%
| incluye: closure de poliestireno, herrajes de fijación, |  | 0 | 0 | 0 | 0%
| mano de obra, equipo y herramienta. |  | 0 | 0 | 0 | 0%
10503-246 | Moldura "J", en lámina Galvalume calibre 24 de 22 cm | M | 1 | 161.99 | 161.99 | 0%
| de desarrollo, incluye: suministro de materiales, |  | 0 | 0 | 0 | 0%
| fijación, mano obra, equipo y herramienta. |  | 0 | 0 | 0 | 0%
10503-247 | Moldura "U" de lámina galvanizada y pintada color | M | 1 | 299.87 | 299.87 | 0.0001%
| blanco cal. 20 de 45 cm. de desarrollo, incluye: |  | 0 | 0 | 0 | 0%
| suministro, sellos, fijación, mano obra, equipo y |  | 0 | 0 | 0 | 0%
| herramienta. |  | 0 | 0 | 0 | 0%
10503-251 | Remate botaguas cabecero, en lámina galvanizada y | M | 1 | 237.87 | 237.87 | 0.0001%
| pintada color blanco cal. 24 de 45 cm. de desarrollo, |  | 0 | 0 | 0 | 0%
| incluye: suministro, sellos, fijación, mano obra, equipo |  | 0 | 0 | 0 | 0%
| y herramienta. |  | 0 | 0 | 0 | 0%
10503-252 | Remate frontal de lámina galvanizada y pintada color | M | 1 | 489.29 | 489.29 | 0.0002%
| blanco cal. 24 de 122 cm. de desarrollo, incluye: |  | 0 | 0 | 0 | 0%
| suministro, sellos, fijación, mano obra, equipo y |  | 0 | 0 | 0 | 0%
| herramienta. |  | 0 | 0 | 0 | 0%
10503-253 | Remate gotero, en lámina galvanizada y pintada | M | 1 | 148.25 | 148.25 | 0%
| calibre 24 en color blanco de 22 cm de desarrollo, |  | 0 | 0 | 0 | 0%
| incluye: suministro de materiales, herrajes de fijación, |  | 0 | 0 | 0 | 0%
| mano de obra, equipo y herramienta. |  | 0 | 0 | 0 | 0%
10503-254 | Remate gotero, en lámina galvanizada y pintada | M | 1 | 164.51 | 164.51 | 0%
| calibre 24 en color blanco de 31 cm de desarrollo, |  | 0 | 0 | 0 | 0%
| incluye: suministro de materiales, herrajes de fijación, |  | 0 | 0 | 0 | 0%
| mano de obra, equipo y herramienta. |  | 0 | 0 | 0 | 0%
10503-255 | Remate perimetral de lámina galvanizada y pintada | M | 1 | 237.87 | 237.87 | 0.0001%
| color blanco cal. 24 de 45 cm. de desarrollo, incluye: |  | 0 | 0 | 0 | 0%
| suministro, sellos, fijación, mano obra, equipo y |  | 0 | 0 | 0 | 0%
| herramienta. |  | 0 | 0 | 0 | 0%
10503-256 | Remate superior de lámina galvanizada y pintada | M | 1 | 2008.46 | 2008.46 | 0.0009%
| calibre 22 en color blanco, acabado poliester con |  | 0 | 0 | 0 | 0%
| desarrollo de 91 cm. Incluye: suministro de materiales, |  | 0 | 0 | 0 | 0%
| herrajes de fijación, mano de obra, equipo y |  | 0 | 0 | 0 | 0%
| herramienta. |  | 0 | 0 | 0 | 0%
10503-257 | Remate superior o capuchón de lámina galvanizada y | M | 1 | 280.7 | 280.7 | 0.0001%
| pintada cal. 24 en acabado pilester, color arena |  | 0 | 0 | 0 | 0%
| exterior/gris fondo interior, de 0.61 m. de desarrollo |  | 0 | 0 | 0 | 0%
| incluye: suministro de materiales, acarreos, cortes, |  | 0 | 0 | 0 | 0%
| desperdicios, fijación, mano de obra, equipo y |  | 0 | 0 | 0 | 0%
| herramienta. |  | 0 | 0 | 0 | 0%
10503-261 | Sello Lastoflex para poliuretano expuesto, incluye: | M | 1 | 71.58 | 71.58 | 0%
| suministro de materiales, mano de obra, equipo y |  | 0 | 0 | 0 | 0%
| herramienta. |  | 0 | 0 | 0 | 0%
10503-266 | Soporte para canalón Metcon, fabricado en lámina | PZA | 1 | 124.47 | 124.47 | 0%
| Zintro o similar calibre 14 de 5 cm de desarrollo a cada |  | 0 | 0 | 0 | 0%
| 0.90 m, Incluye: suministro de materiales, fijación, |  | 0 | 0 | 0 | 0%
| mano de obra, equipo y herramienta. |  | 0 | 0 | 0 | 0%
10503-267 | Soporte para paso de gato sobre policarbonato y/o | PZA | 1 | 909.25 | 909.25 | 0.0004%
| caballete, en lámina galvanizada y pintada calibre 18 |  | 0 | 0 | 0 | 0%
| en color blanco/fondo, acabado poliéster de 122 cm. |  | 0 | 0 | 0 | 0%
| de desarrollo, Incluye: suministro de materiales, |  | 0 | 0 | 0 | 0%
| fijación, sello, mano de obra, equipo y herramienta. |  | 0 | 0 | 0 | 0%
10503-271 | Tapa juntas para tuberías circulares, para | PZA | 1 | 686.53 | 686.53 | 0.0003%
| instalaciones eléctricas e hidráulicas (Pipe Flasing) |  | 0 | 0 | 0 | 0%
| marca master flash o similar de No. 2 para aberturas |  | 0 | 0 | 0 | 0%
| de 1 1/4" a 3" de diámetro sellado con Sikaflex con |  | 0 | 0 | 0 | 0%
| lámina Galvalume o similar cal 24. , Incluye: suministro |  | 0 | 0 | 0 | 0%
| de materiales, fijación, sello, mano de obra, equipo y |  | 0 | 0 | 0 | 0%
| herramienta. |  | 0 | 0 | 0 | 0%
10503-272 | Tapa juntas para tuberías circulares, para | PZA | 1 | 1040.6 | 1040.6 | 0.0005%
| instalaciones eléctricas e hidráulicas (Pipe Flasing) |  | 0 | 0 | 0 | 0%
| marca master flash o similar de No. 4 para aberturas |  | 0 | 0 | 0 | 0%
| de 4" a 6" de diámetro sellado con Sikaflex con lámina |  | 0 | 0 | 0 | 0%
| Galvalume o similar cal 24, Incluye: suministro de |  | 0 | 0 | 0 | 0%
| materiales, fijación, sello, mano de obra, equipo y |  | 0 | 0 | 0 | 0%
| herramienta. |  | 0 | 0 | 0 | 0%
10503-273 | Tapa juntas para tuberías circulares, para | PZA | 1 | 536.7 | 536.7 | 0.0002%
| instalaciones eléctricas e hidráulicas (Pipe Flasing) |  | 0 | 0 | 0 | 0%
| marca Master flash o similar del No. 1 para aberturas |  | 0 | 0 | 0 | 0%
| de 1/4" a 2" de diámetro sellado con Sikaflex con |  | 0 | 0 | 0 | 0%
| lámina Galvalume o similar cal 24, Incluye: suministro |  | 0 | 0 | 0 | 0%
| de materiales, fijación, sello, mano de obra, equipo y |  | 0 | 0 | 0 | 0%
| herramienta. |  | 0 | 0 | 0 | 0%
10503-276 | Terminación de franjas de policarbonato, en lámina | PZA | 1 | 473.66 | 473.66 | 0.0002%
| zintroalum calibre 24, incluye: suministro, sellos |  | 0 | 0 | 0 | 0%
| fijación, mano obra, equipo y herramienta. |  | 0 | 0 | 0 | 0%
106 | ALBAÑILERIA
10601 | MUROS
106011 | TABIQUE ROJO
10601-001 | Muro de 6 cm. de espesor (capuchino) de tabique rojo | M2 | 1 | 485.66 | 485.66 | 0.0002%
| recocido, asentado con mezcla cemento arena 1:5 |  | 0 | 0 | 0 | 0%
| acabado común, incluye: materiales, mano de obra, |  | 0 | 0 | 0 | 0%
| equipo y herramienta. |  | 0 | 0 | 0 | 0%
10601-002 | Muro de 14 cm. de espesor, de tabique rojo recocido, | M2 | 1 | 552.55 | 552.55 | 0.0002%
| asentado con mezcla cemento arena 1:5 acabado |  | 0 | 0 | 0 | 0%
| común, incluye: materiales, mano de obra, equipo y |  | 0 | 0 | 0 | 0%
| herramienta. |  | 0 | 0 | 0 | 0%
10601-003 | Muro de 21 cm. de espesor, de tabique rojo recocido, | M2 | 1 | 856.56 | 856.56 | 0.0004%
| asentado con mezcla cemento arena 1:5 acabado |  | 0 | 0 | 0 | 0%
| común, incluye: materiales, mano de obra, equipo y |  | 0 | 0 | 0 | 0%
| herramienta. |  | 0 | 0 | 0 | 0%
10601-004 | Muro de 28 cm. de espesor, de tabique rojo recocido, | M2 | 1 | 1105.11 | 1105.11 | 0.0005%
| asentado con mezcla cemento arena 1:5 acabado |  | 0 | 0 | 0 | 0%
| común, incluye: materiales, mano de obra, equipo y |  | 0 | 0 | 0 | 0%
| herramienta. |  | 0 | 0 | 0 | 0%
10601-005 | Muro de 6 cm. de espesor (capuchino) de tabique rojo | M2 | 1 | 489.03 | 489.03 | 0.0002%
| recocido, asentado con mezcla cemento arena 1:4 |  | 0 | 0 | 0 | 0%
| acabado común, incluye: materiales, mano de obra, |  | 0 | 0 | 0 | 0%
| equipo y herramienta. |  | 0 | 0 | 0 | 0%
10601-006 | Muro de 14 cm. de espesor, de tabique rojo recocido, | M2 | 1 | 558.62 | 558.62 | 0.0002%
| asentado con mezcla cemento arena 1:4 acabado |  | 0 | 0 | 0 | 0%
| común, incluye: materiales, mano de obra, equipo y |  | 0 | 0 | 0 | 0%
| herramienta. |  | 0 | 0 | 0 | 0%
10601-007 | Muro de 21 cm. de espesor, de tabique rojo recocido, | M2 | 1 | 865.99 | 865.99 | 0.0004%
| asentado con mezcla cemento arena 1:4 acabado |  | 0 | 0 | 0 | 0%
| común, incluye: materiales, mano de obra, equipo y |  | 0 | 0 | 0 | 0%
| herramienta. |  | 0 | 0 | 0 | 0%
10601-008 | Muro de 28 cm. de espesor, de tabique rojo recocido, | M2 | 1 | 1117.23 | 1117.23 | 0.0005%
| asentado con mezcla cemento arena 1:4 acabado |  | 0 | 0 | 0 | 0%
| común, incluye: materiales, mano de obra, equipo y |  | 0 | 0 | 0 | 0%
| herramienta. |  | 0 | 0 | 0 | 0%
10601-009 | Muro de 6 cm. de espesor (capuchino) de tabique rojo | M2 | 1 | 552.32 | 552.32 | 0.0002%
| recocido, asentado con mezcla cemento arena 1:4 |  | 0 | 0 | 0 | 0%
| acabado aparente, incluye: materiales, mano de obra, |  | 0 | 0 | 0 | 0%
| equipo y herramienta. |  | 0 | 0 | 0 | 0%
10601-010 | Muro de 14 cm. de espesor, de tabique rojo recocido, | M2 | 1 | 592.51 | 592.51 | 0.0002%
| asentado con mezcla cemento arena 1:4 acabado |  | 0 | 0 | 0 | 0%
| aparente, incluye: materiales, mano de obra, equipo y |  | 0 | 0 | 0 | 0%
| herramienta. |  | 0 | 0 | 0 | 0%
10601-011 | Muro de 21 cm. de espesor, de tabique rojo recocido, | M2 | 1 | 955.67 | 955.67 | 0.0004%
| asentado con mezcla cemento arena 1:4 acabado |  | 0 | 0 | 0 | 0%
| aparente, incluye: materiales, mano de obra, equipo y |  | 0 | 0 | 0 | 0%
| herramienta. |  | 0 | 0 | 0 | 0%
10601-012 | Muro de 28 cm. de espesor, de tabique rojo recocido, | M2 | 1 | 1185.04 | 1185.04 | 0.0005%
| asentado con mezcla cemento arena 1:4 acabado |  | 0 | 0 | 0 | 0%
| aparente, incluye: materiales, mano de obra, equipo y |  | 0 | 0 | 0 | 0%
| herramienta. |  | 0 | 0 | 0 | 0%
10601-013 | Muro de 13 cm. de espesor de tabique rojo recocido, | M2 | 1 | 839.44 | 839.44 | 0.0004%
| asentado con mezcla de cemento arena 1:5, acabado |  | 0 | 0 | 0 | 0%
| común, a plomo e hilo, con refuerzos verticales a base |  | 0 | 0 | 0 | 0%
| de castillos de 13x20 cm. armados con 4 vars. del # 3 |  | 0 | 0 | 0 | 0%
| y estribos del # 2 @ 20 cm. y refuerzos horizontales a |  | 0 | 0 | 0 | 0%
| base de dalas de 13x20 cm. armadas con 4 vars. del # |  | 0 | 0 | 0 | 0%
| 3 y estribos del # 2 @ 15 cm. de concreto hecho en |  | 0 | 0 | 0 | 0%
| obra de F'c= 150 kg/cm2. Incluye: trazo, suministro de |  | 0 | 0 | 0 | 0%
| materiales, acarreos, desperdicios, habilitado, armado, |  | 0 | 0 | 0 | 0%
| cimbrado, colado, descimbrado, limpieza, mano de |  | 0 | 0 | 0 | 0%
| obra, equipo y herramienta. |  | 0 | 0 | 0 | 0%
10601-014 | Muro de 13 cm. de espesor de tabique rojo recocido, | M2 | 1 | 982.85 | 982.85 | 0.0004%
| asentado con mezcla de cemento arena 1:5, acabado |  | 0 | 0 | 0 | 0%
| aparente, a plomo e hilo, con refuerzos verticales a |  | 0 | 0 | 0 | 0%
| base de castillos de 17x20 cm. armados con 4 vars. |  | 0 | 0 | 0 | 0%
| del # 3 y estribos del # 2 @ 20 cm. y refuerzos |  | 0 | 0 | 0 | 0%
| horizontales a base de dalas de 17x20 cm. armadas |  | 0 | 0 | 0 | 0%
| con 4 vars. del # 3 y estribos del # 2 @ 15 cm. de |  | 0 | 0 | 0 | 0%
| concreto hecho en obra de F'c= 150 kg/cm2. Incluye: |  | 0 | 0 | 0 | 0%
| trazo, suministro de materiales, acarreos, desperdicios, |  | 0 | 0 | 0 | 0%
| habilitado, armado, cimbrado, colado, descimbrado, |  | 0 | 0 | 0 | 0%
| limpieza, mano de obra, equipo y herramienta. |  | 0 | 0 | 0 | 0%
10601-018 | Muro de 14 cm. de espesor (mocheta) hasta 30 cm, de | M | 1 | 356.55 | 356.55 | 0.0001%
| tabique rojo recocido, asentado con mezcla cemento |  | 0 | 0 | 0 | 0%
| arena 1:5 acabado común, incluye: materiales, mano |  | 0 | 0 | 0 | 0%
| de obra, equipo y herramienta. |  | 0 | 0 | 0 | 0%
10601-019 | Muro de 21 cm. de espesor (mocheta) hasta 30 cm, de | M | 1 | 564.55 | 564.55 | 0.0002%
| tabique rojo recocido, asentado con mezcla cemento |  | 0 | 0 | 0 | 0%
| arena 1:5 acabado común, incluye: materiales, mano |  | 0 | 0 | 0 | 0%
| de obra, equipo y herramienta. |  | 0 | 0 | 0 | 0%
10601-020 | Muro de 28 cm. de espesor (mocheta) hasta 30 cm, de | M | 1 | 693.89 | 693.89 | 0.0003%
| tabique rojo recocido, asentado con mezcla cemento |  | 0 | 0 | 0 | 0%
| arena 1:5 acabado común, incluye: materiales, mano |  | 0 | 0 | 0 | 0%
| de obra, equipo y herramienta. |  | 0 | 0 | 0 | 0%
10601-021 | Muro de 14 cm. de espesor (mocheta) hasta 60 cm, de | M | 1 | 543.26 | 543.26 | 0.0002%
| tabique rojo recocido, asentado con mezcla cemento |  | 0 | 0 | 0 | 0%
| arena 1:5 acabado común, incluye: materiales, mano |  | 0 | 0 | 0 | 0%
| de obra, equipo y herramienta. |  | 0 | 0 | 0 | 0%
10601-022 | Muro de 21 cm. de espesor (mocheta) hasta 60 cm, de | M | 1 | 840.7 | 840.7 | 0.0004%
| tabique rojo recocido, asentado con mezcla cemento |  | 0 | 0 | 0 | 0%
| arena 1:5 acabado común, incluye: materiales, mano |  | 0 | 0 | 0 | 0%
| de obra, equipo y herramienta. |  | 0 | 0 | 0 | 0%
10601-023 | Muro de 28 cm. de espesor (mocheta) hasta 60 cm, de | M | 1 | 1026.92 | 1026.92 | 0.0005%
| tabique rojo recocido, asentado con mezcla cemento |  | 0 | 0 | 0 | 0%
| arena 1:5 acabado común, incluye: materiales, mano |  | 0 | 0 | 0 | 0%
| de obra, equipo y herramienta. |  | 0 | 0 | 0 | 0%
10601-024 | Muro de 14 cm. de espesor (mocheta) hasta 30 cm, de | M | 1 | 374.72 | 374.72 | 0.0001%
| tabique rojo recocido, asentado con mezcla cemento |  | 0 | 0 | 0 | 0%
| arena 1:4 acabado aparente, incluye: materiales, mano |  | 0 | 0 | 0 | 0%
| de obra, equipo y herramienta. |  | 0 | 0 | 0 | 0%
10601-025 | Muro de 21 cm. de espesor (mocheta) hasta 30 cm, de | M | 1 | 610.78 | 610.78 | 0.0003%
| tabique rojo recocido, asentado con mezcla cemento |  | 0 | 0 | 0 | 0%
| arena 1:4 acabado aparente, incluye: materiales, mano |  | 0 | 0 | 0 | 0%
| de obra, equipo y herramienta. |  | 0 | 0 | 0 | 0%
10601-026 | Muro de 28 cm. de espesor (mocheta) hasta 30 cm, de | M | 1 | 736.74 | 736.74 | 0.0003%
| tabique rojo recocido, asentado con mezcla cemento |  | 0 | 0 | 0 | 0%
| arena 1:4 acabado aparente, incluye: materiales, mano |  | 0 | 0 | 0 | 0%
| de obra, equipo y herramienta. |  | 0 | 0 | 0 | 0%
10601-027 | Muro de 14 cm. de espesor (mocheta) hasta 60 cm, de | M | 1 | 576.41 | 576.41 | 0.0002%
| tabique rojo recocido, asentado con mezcla cemento |  | 0 | 0 | 0 | 0%
| arena 1:4 acabado aparente, incluye: materiales, mano |  | 0 | 0 | 0 | 0%
| de obra, equipo y herramienta. |  | 0 | 0 | 0 | 0%
10601-028 | Muro de 21 cm. de espesor (mocheta) hasta 60 cm, de | M | 1 | 887.59 | 887.59 | 0.0004%
| tabique rojo recocido, asentado con mezcla cemento |  | 0 | 0 | 0 | 0%
| arena 1:4 acabado aparente, incluye: materiales, mano |  | 0 | 0 | 0 | 0%
| de obra, equipo y herramienta. |  | 0 | 0 | 0 | 0%
10601-029 | Muro de 28 cm. de espesor (mocheta) hasta 60 cm, de | M | 1 | 1079.72 | 1079.72 | 0.0005%
| tabique rojo recocido, asentado con mezcla cemento |  | 0 | 0 | 0 | 0%
| arena 1:4 acabado aparente, incluye: materiales, mano |  | 0 | 0 | 0 | 0%
| de obra, equipo y herramienta. |  | 0 | 0 | 0 | 0%
10601-031 | Muro curvo de 6 cm. de espesor (capuchino) de | M2 | 1 | 591.14 | 591.14 | 0.0002%
| tabique rojo recocido, asentado con mezcla cemento |  | 0 | 0 | 0 | 0%
| arena 1:5 acabado común, incluye: materiales, mano |  | 0 | 0 | 0 | 0%
| de obra, equipo y herramienta. |  | 0 | 0 | 0 | 0%
10601-032 | Muro curvo de 14 cm. de espesor, de tabique rojo | M2 | 1 | 631.66 | 631.66 | 0.0003%
| recocido, asentado con mezcla cemento arena 1:5 |  | 0 | 0 | 0 | 0%
| acabado común, incluye: materiales, mano de obra, |  | 0 | 0 | 0 | 0%
| equipo y herramienta. |  | 0 | 0 | 0 | 0%
10601-033 | Muro curvo de 21 cm. de espesor, de tabique rojo | M2 | 1 | 967.5 | 967.5 | 0.0004%
| recocido, asentado con mezcla cemento arena 1:5 |  | 0 | 0 | 0 | 0%
| acabado común, incluye: materiales, mano de obra, |  | 0 | 0 | 0 | 0%
| equipo y herramienta. |  | 0 | 0 | 0 | 0%
10601-034 | Muro curvo de 28 cm. de espesor, de tabique rojo | M2 | 1 | 1223.77 | 1223.77 | 0.0006%
| recocido, asentado con mezcla cemento arena 1:5 |  | 0 | 0 | 0 | 0%
| acabado común, incluye: materiales, mano de obra, |  | 0 | 0 | 0 | 0%
| equipo y herramienta. |  | 0 | 0 | 0 | 0%
106012 | BLOCK
10601-041 | Muro de 10 cm. de block de concreto de 10x20x40 cm. | M2 | 1 | 378.89 | 378.89 | 0.0001%
| asentado con mezcla cemento arena 1:5, acabado |  | 0 | 0 | 0 | 0%
| común, con refuerzos horizontales a base de alambrón |  | 0 | 0 | 0 | 0%
| a cada 2 hiladas, incluye: materiales, acarreos, mano |  | 0 | 0 | 0 | 0%
| de obra, equipo y herramienta. |  | 0 | 0 | 0 | 0%
10601-042 | Muro de 10 cm. de block de concreto de 10x20x40 cm. | M2 | 1 | 396.16 | 396.16 | 0.0001%
| asentado con mezcla cemento arena 1:5, acabado |  | 0 | 0 | 0 | 0%
| aparente, con refuerzos horizontales a base de |  | 0 | 0 | 0 | 0%
| alambrón a cada 2 hiladas, incluye: materiales, |  | 0 | 0 | 0 | 0%
| acarreos, mano de obra, equipo y herramienta. |  | 0 | 0 | 0 | 0%
10601-043 | Muro de 12 cm. de block de concreto de 12x20x40 cm. | M2 | 1 | 424.23 | 424.23 | 0.0002%
| asentado con mezcla cemento arena 1:5, acabado |  | 0 | 0 | 0 | 0%
| común, con refuerzos horizontales a base de |  | 0 | 0 | 0 | 0%
| escalerilla a cada 2 hiladas, incluye: materiales, |  | 0 | 0 | 0 | 0%
| acarreos, mano de obra, equipo y herramienta. |  | 0 | 0 | 0 | 0%
10601-044 | Muro de 12 cm. de block de concreto de 12x20x40 cm. | M2 | 1 | 443.27 | 443.27 | 0.0002%
| asentado con mezcla cemento arena 1:5, acabado |  | 0 | 0 | 0 | 0%
| aparente, con refuerzos horizontales a base de |  | 0 | 0 | 0 | 0%
| escalerilla a cada 2 hiladas, incluye: materiales, |  | 0 | 0 | 0 | 0%
| acarreos, mano de obra, equipo y herramienta. |  | 0 | 0 | 0 | 0%
10601-045 | Muro de 15 cm. de block de concreto de 15x20x40 cm. | M2 | 1 | 451.48 | 451.48 | 0.0002%
| asentado con mezcla cemento arena 1:5, acabado |  | 0 | 0 | 0 | 0%
| común, con refuerzos horizontales a base de |  | 0 | 0 | 0 | 0%
| escalerilla a cada 2 hiladas, incluye: materiales, |  | 0 | 0 | 0 | 0%
| acarreos, mano de obra, equipo y herramienta. |  | 0 | 0 | 0 | 0%
10601-046 | Muro de 15 cm. de block de concreto de 15x20x40 cm. | M2 | 1 | 472.58 | 472.58 | 0.0002%
| asentado con mezcla cemento arena 1:5, acabado |  | 0 | 0 | 0 | 0%
| aparente, con refuerzos horizontales a base de |  | 0 | 0 | 0 | 0%
| escalerilla a cada 2 hiladas, incluye: materiales, |  | 0 | 0 | 0 | 0%
| acarreos, mano de obra, equipo y herramienta. |  | 0 | 0 | 0 | 0%
10601-047 | Muro de 20 cm. de block de concreto de 20x20x40 cm. | M2 | 1 | 508.58 | 508.58 | 0.0002%
| asentado con mezcla cemento arena 1:5, acabado |  | 0 | 0 | 0 | 0%
| común, con refuerzos horizontales a base de |  | 0 | 0 | 0 | 0%
| escalerilla a cada 2 hiladas, incluye: materiales, |  | 0 | 0 | 0 | 0%
| acarreos, mano de obra, equipo y herramienta. |  | 0 | 0 | 0 | 0%
10601-048 | Muro de 20 cm. de block de concreto de 20x20x40 cm. | M2 | 1 | 534.95 | 534.95 | 0.0002%
| asentado con mezcla cemento arena 1:5, acabado |  | 0 | 0 | 0 | 0%
| aparente, con refuerzos horizontales a base de |  | 0 | 0 | 0 | 0%
| escalerilla a cada 2 hiladas, incluye: materiales, |  | 0 | 0 | 0 | 0%
| acarreos, mano de obra, equipo y herramienta. |  | 0 | 0 | 0 | 0%
10601-049 | Muro de 10 cm. de block de concreto de 10x20x40 cm. | M2 | 1 | 380.92 | 380.92 | 0.0001%
| asentado con mezcla cemento arena 1:4, acabado |  | 0 | 0 | 0 | 0%
| común, con refuerzos horizontales a base de alambrón |  | 0 | 0 | 0 | 0%
| a cada 2 hiladas, incluye: materiales, acarreos, mano |  | 0 | 0 | 0 | 0%
| de obra, equipo y herramienta. |  | 0 | 0 | 0 | 0%
10601-050 | Muro de 10 cm. de block de concreto de 10x20x40 cm. | M2 | 1 | 398.19 | 398.19 | 0.0001%
| asentado con mezcla cemento arena 1:4, acabado |  | 0 | 0 | 0 | 0%
| aparente, con refuerzos horizontales a base de |  | 0 | 0 | 0 | 0%
| alambrón a cada 2 hiladas, incluye: materiales, |  | 0 | 0 | 0 | 0%
| acarreos, mano de obra, equipo y herramienta. |  | 0 | 0 | 0 | 0%
10601-051 | Muro de 12 cm. de block de concreto de 12x20x40 cm. | M2 | 1 | 426.58 | 426.58 | 0.0002%
| asentado con mezcla cemento arena 1:4, acabado |  | 0 | 0 | 0 | 0%
| común, con refuerzos horizontales a base de |  | 0 | 0 | 0 | 0%
| escalerilla a cada 2 hiladas, incluye: materiales, |  | 0 | 0 | 0 | 0%
| acarreos, mano de obra, equipo y herramienta. |  | 0 | 0 | 0 | 0%
10601-052 | Muro de 12 cm. de block de concreto de 12x20x40 cm. | M2 | 1 | 445.62 | 445.62 | 0.0002%
| asentado con mezcla cemento arena 1:4, acabado |  | 0 | 0 | 0 | 0%
| aparente, con refuerzos horizontales a base de |  | 0 | 0 | 0 | 0%
| escalerilla a cada 2 hiladas, incluye: materiales, |  | 0 | 0 | 0 | 0%
| acarreos, mano de obra, equipo y herramienta. |  | 0 | 0 | 0 | 0%
10601-053 | Muro de 15 cm. de block de concreto de 15x20x40 cm. | M2 | 1 | 454.17 | 454.17 | 0.0002%
| asentado con mezcla cemento arena 1:4, acabado |  | 0 | 0 | 0 | 0%
| común, con refuerzos horizontales a base de |  | 0 | 0 | 0 | 0%
| escalerilla a cada 2 hiladas, incluye: materiales, |  | 0 | 0 | 0 | 0%
| acarreos, mano de obra, equipo y herramienta. |  | 0 | 0 | 0 | 0%
10601-054 | Muro de 15 cm. de block de concreto de 15x20x40 cm. | M2 | 1 | 475.27 | 475.27 | 0.0002%
| asentado con mezcla cemento arena 1:4, acabado |  | 0 | 0 | 0 | 0%
| aparente, con refuerzos horizontales a base de |  | 0 | 0 | 0 | 0%
| escalerilla a cada 2 hiladas, incluye: materiales, |  | 0 | 0 | 0 | 0%
| acarreos, mano de obra, equipo y herramienta. |  | 0 | 0 | 0 | 0%
10601-055 | Muro de 20 cm. de block de concreto de 20x20x40 cm. | M2 | 1 | 514.21 | 514.21 | 0.0002%
| asentado con mezcla cemento arena 1:4, acabado |  | 0 | 0 | 0 | 0%
| común, con refuerzos horizontales a base de |  | 0 | 0 | 0 | 0%
| escalerilla a cada 2 hiladas, incluye: materiales, |  | 0 | 0 | 0 | 0%
| acarreos, mano de obra, equipo y herramienta. |  | 0 | 0 | 0 | 0%
10601-056 | Muro de 20 cm. de block de concreto de 20x20x40 cm. | M2 | 1 | 540.58 | 540.58 | 0.0002%
| asentado con mezcla cemento arena 1:4, acabado |  | 0 | 0 | 0 | 0%
| aparente, con refuerzos horizontales a base de |  | 0 | 0 | 0 | 0%
| escalerilla a cada 2 hiladas, incluye: materiales, |  | 0 | 0 | 0 | 0%
| acarreos, mano de obra, equipo y herramienta. |  | 0 | 0 | 0 | 0%
10601-057 | Muro de 12 cm. de espesor de block de concreto de | M2 | 1 | 537.76 | 537.76 | 0.0002%
| 12x20x40 cm. asentado con mezcla de cemento arena |  | 0 | 0 | 0 | 0%
| 1:5, acabado común, a plomo e hilo, con castillos |  | 0 | 0 | 0 | 0%
| ahogados a cada 1 m. y refuerzo de varilla del No. 3, |  | 0 | 0 | 0 | 0%
| escalerilla a cada 2 hiladas, de concreto hecho en obra |  | 0 | 0 | 0 | 0%
| de F'c= 150 kg/cm2. Incluye: trazo, suministro de |  | 0 | 0 | 0 | 0%
| materiales, acarreos, desperdicios, limpieza, mano de |  | 0 | 0 | 0 | 0%
| obra, equipo y herramienta. |  | 0 | 0 | 0 | 0%
10601-058 | Muro de 15 cm. de espesor de block de concreto de | M2 | 1 | 574.19 | 574.19 | 0.0002%
| 15x20x40 cm. asentado con mezcla de cemento arena |  | 0 | 0 | 0 | 0%
| 1:5, acabado común, a plomo e hilo, con castillos |  | 0 | 0 | 0 | 0%
| ahogados a cada 1 m. y refuerzo de varilla del No. 3, |  | 0 | 0 | 0 | 0%
| escalerilla a cada 2 hiladas, de concreto hecho en obra |  | 0 | 0 | 0 | 0%
| de F'c= 150 kg/cm2. Incluye: trazo, suministro de |  | 0 | 0 | 0 | 0%
| materiales, acarreos, desperdicios, limpieza, mano de |  | 0 | 0 | 0 | 0%
| obra, equipo y herramienta. |  | 0 | 0 | 0 | 0%
10601-059 | Muro de 20 cm. de espesor de block de concreto de | M2 | 1 | 643.26 | 643.26 | 0.0003%
| 20x20x40 cm. asentado con mezcla de cemento arena |  | 0 | 0 | 0 | 0%
| 1:5, acabado común, a plomo e hilo, con castillos |  | 0 | 0 | 0 | 0%
| ahogados a cada 1 m. y refuerzo de varilla del No. 3, |  | 0 | 0 | 0 | 0%
| escalerilla a cada 2 hiladas, de concreto hecho en obra |  | 0 | 0 | 0 | 0%
| de F'c= 150 kg/cm2. Incluye: trazo, suministro de |  | 0 | 0 | 0 | 0%
| materiales, acarreos, desperdicios, limpieza, mano de |  | 0 | 0 | 0 | 0%
| obra, equipo y herramienta. |  | 0 | 0 | 0 | 0%
10601-060 | Muro de 12 cm. de espesor de block de concreto de | M2 | 1 | 808.11 | 808.11 | 0.0004%
| 12x20x40 cm. asentado con mezcla de cemento arena |  | 0 | 0 | 0 | 0%
| 1:5, acabado común, a plomo e hilo, con castillos |  | 0 | 0 | 0 | 0%
| ahogados a cada 1 m. y refuerzo de varilla del No. 3, |  | 0 | 0 | 0 | 0%
| escalerilla a cada 2 hiladas, castillos de 12x20 cm. |  | 0 | 0 | 0 | 0%
| armados con 4 vars. del # 3 y estribos del # 2 @ 20 |  | 0 | 0 | 0 | 0%
| cm. y dala de 12x20 cm. armadas con 4 vars. del # 3 y |  | 0 | 0 | 0 | 0%
| estribos del # 2 @ 15 cm. de concreto hecho en obra |  | 0 | 0 | 0 | 0%
| de F'c= 150 kg/cm2. Incluye: trazo, suministro de |  | 0 | 0 | 0 | 0%
| materiales, acarreos, desperdicios, habilitado, armado, |  | 0 | 0 | 0 | 0%
| cimbrado, colado, descimbrado, limpieza, mano de |  | 0 | 0 | 0 | 0%
| obra, equipo y herramienta. |  | 0 | 0 | 0 | 0%
10601-061 | Muro de 15 cm. de espesor de block de concreto de | M2 | 1 | 862.94 | 862.94 | 0.0004%
| 15x20x40 cm. asentado con mezcla de cemento arena |  | 0 | 0 | 0 | 0%
| 1:5, acabado común, a plomo e hilo, con castillos |  | 0 | 0 | 0 | 0%
| ahogados a cada 1 m. y refuerzo de varilla del No. 3, |  | 0 | 0 | 0 | 0%
| escalerilla a cada 2 hiladas, castillos de 15x20 cm. |  | 0 | 0 | 0 | 0%
| armados con 4 vars. del # 3 y estribos del # 2 @ 20 |  | 0 | 0 | 0 | 0%
| cm. y dala de 15x20 cm. armadas con 4 vars. del # 3 y |  | 0 | 0 | 0 | 0%
| estribos del # 2 @ 15 cm. de concreto hecho en obra |  | 0 | 0 | 0 | 0%
| de F'c= 150 kg/cm2. Incluye: trazo, suministro de |  | 0 | 0 | 0 | 0%
| materiales, acarreos, desperdicios, habilitado, armado, |  | 0 | 0 | 0 | 0%
| cimbrado, colado, descimbrado, limpieza, mano de |  | 0 | 0 | 0 | 0%
| obra, equipo y herramienta. |  | 0 | 0 | 0 | 0%
10601-062 | Muro de 20 cm. de espesor de block de concreto de | M2 | 1 | 962.37 | 962.37 | 0.0004%
| 20x20x40 cm. asentado con mezcla de cemento arena |  | 0 | 0 | 0 | 0%
| 1:5, acabado común, a plomo e hilo, con castillos |  | 0 | 0 | 0 | 0%
| ahogados a cada 1 m. y refuerzo de varilla del No. 3, |  | 0 | 0 | 0 | 0%
| escalerilla a cada 2 hiladas, castillos de 20x20 cm. |  | 0 | 0 | 0 | 0%
| armados con 4 vars. del # 3 y estribos del # 2 @ 20 |  | 0 | 0 | 0 | 0%
| cm. y dala de 20x20 cm. armadas con 4 vars. del # 3 y |  | 0 | 0 | 0 | 0%
| estribos del # 2 @ 15 cm. de concreto hecho en obra |  | 0 | 0 | 0 | 0%
| de F'c= 150 kg/cm2. Incluye: trazo, suministro de |  | 0 | 0 | 0 | 0%
| materiales, acarreos, desperdicios, habilitado, armado, |  | 0 | 0 | 0 | 0%
| cimbrado, colado, descimbrado, limpieza, mano de |  | 0 | 0 | 0 | 0%
| obra, equipo y herramienta. |  | 0 | 0 | 0 | 0%
10601-063 | Muro curvo de 10 cm. de block de concreto de | M2 | 1 | 529.27 | 529.27 | 0.0002%
| 10x20x40 cm. asentado con mezcla cemento arena |  | 0 | 0 | 0 | 0%
| 1:5, acabado común, con refuerzos horizontales a |  | 0 | 0 | 0 | 0%
| base de alambron de 1/4" a cada 2 hiladas, incluye: |  | 0 | 0 | 0 | 0%
| materiales, acarreos, mano de obra, equipo y |  | 0 | 0 | 0 | 0%
| herramienta. |  | 0 | 0 | 0 | 0%
10601-064 | Muro curvo de 10 cm. de block de concreto de | M2 | 1 | 558.57 | 558.57 | 0.0002%
| 10x20x40 cm. asentado con mezcla cemento arena |  | 0 | 0 | 0 | 0%
| 1:5, acabado aparente, con refuerzos horizontales a |  | 0 | 0 | 0 | 0%
| base de alambron de 1/4" a cada 2 hiladas, incluye: |  | 0 | 0 | 0 | 0%
| materiales, acarreos, mano de obra, equipo y |  | 0 | 0 | 0 | 0%
| herramienta. |  | 0 | 0 | 0 | 0%
10601-065 | Muro curvo de 12 cm. de block de concreto de | M2 | 1 | 565.34 | 565.34 | 0.0002%
| 12x20x40 cm. asentado con mezcla cemento arena |  | 0 | 0 | 0 | 0%
| 1:5, acabado común, con refuerzos horizontales a |  | 0 | 0 | 0 | 0%
| base de alambron de 1/4" a cada 2 hiladas, incluye: |  | 0 | 0 | 0 | 0%
| materiales, acarreos, mano de obra, equipo y |  | 0 | 0 | 0 | 0%
| herramienta. |  | 0 | 0 | 0 | 0%
10601-066 | Muro curvo de 12 cm. de block de concreto de | M2 | 1 | 599.86 | 599.86 | 0.0002%
| 12x20x40 cm. asentado con mezcla cemento arena |  | 0 | 0 | 0 | 0%
| 1:5, acabado aparente, con refuerzos horizontales a |  | 0 | 0 | 0 | 0%
| base de alambron de 1/4" a cada 2 hiladas, incluye: |  | 0 | 0 | 0 | 0%
| materiales, acarreos, mano de obra, equipo y |  | 0 | 0 | 0 | 0%
| herramienta. |  | 0 | 0 | 0 | 0%
10601-067 | Muro curvo de 15 cm. de block de concreto de | M2 | 1 | 618.11 | 618.11 | 0.0003%
| 15x20x40 cm. asentado con mezcla cemento arena |  | 0 | 0 | 0 | 0%
| 1:5, acabado común, con refuerzos horizontales a |  | 0 | 0 | 0 | 0%
| base de alambron de 1/4" a cada 2 hiladas, incluye: |  | 0 | 0 | 0 | 0%
| materiales, acarreos, mano de obra, equipo y |  | 0 | 0 | 0 | 0%
| herramienta. |  | 0 | 0 | 0 | 0%
10601-068 | Muro curvo de 15 cm. de block de concreto de | M2 | 1 | 660.3 | 660.3 | 0.0003%
| 15x20x40 cm. asentado con mezcla cemento arena |  | 0 | 0 | 0 | 0%
| 1:5, acabado aparente, con refuerzos horizontales a |  | 0 | 0 | 0 | 0%
| base de alambron de 1/4" a cada 2 hiladas, incluye: |  | 0 | 0 | 0 | 0%
| materiales, acarreos, mano de obra, equipo y |  | 0 | 0 | 0 | 0%
| herramienta. |  | 0 | 0 | 0 | 0%
10601-069 | Muro curvo de 20 cm. de block de concreto de | M2 | 1 | 695.9 | 695.9 | 0.0003%
| 20x20x40 cm. asentado con mezcla cemento rena 1:5, |  | 0 | 0 | 0 | 0%
| acabado común, con refuerzos horizontales a base de |  | 0 | 0 | 0 | 0%
| alambron de 1/4" a cada 2 hiladas, incluye: materiales, |  | 0 | 0 | 0 | 0%
| acarreos, mano de obra, equipo y herramienta. |  | 0 | 0 | 0 | 0%
10601-070 | Muro curvo de 20 cm. de block de concreto de | M2 | 1 | 748.65 | 748.65 | 0.0003%
| 20x20x40 cm. asentado con mezcla cemento rena 1:5, |  | 0 | 0 | 0 | 0%
| acabado aparente, con refuerzos horizontales a base |  | 0 | 0 | 0 | 0%
| de alambron de 1/4" a cada 2 hiladas, incluye: |  | 0 | 0 | 0 | 0%
| materiales, acarreos, mano de obra, equipo y |  | 0 | 0 | 0 | 0%
| herramienta. |  | 0 | 0 | 0 | 0%
10601-081 | Muro de 12 cm. de espesor de block de concreto | M2 | 1 | 538.98 | 538.98 | 0.0002%
| rustico color gris de 12x20x40 cm. asentado con |  | 0 | 0 | 0 | 0%
| mezcla cemento arena 1:5, acabado aparente, con |  | 0 | 0 | 0 | 0%
| refuerzo horizontal a base de escalerilla a cada dos |  | 0 | 0 | 0 | 0%
| hiladas, incluye: materiales, acarreos, mano de obra, |  | 0 | 0 | 0 | 0%
| equipo y herramienta. |  | 0 | 0 | 0 | 0%
10601-082 | Muro de 12 cm. de espesor de block de concreto | M2 | 1 | 566.18 | 566.18 | 0.0002%
| rustico color ocre de 12x20x40 cm. asentado con |  | 0 | 0 | 0 | 0%
| mezcla cemento arena 1:5, acabado aparente, con |  | 0 | 0 | 0 | 0%
| refuerzo horizontal a base de escalerilla a cada dos |  | 0 | 0 | 0 | 0%
| hiladas, incluye: materiales, acarreos, mano de obra, |  | 0 | 0 | 0 | 0%
| equipo y herramienta. |  | 0 | 0 | 0 | 0%
10601-083 | Muro de 12 cm. de espesor de block de concreto | M2 | 1 | 570.98 | 570.98 | 0.0002%
| rustico color rosa de 12x20x40 cm. asentado con |  | 0 | 0 | 0 | 0%
| mezcla cemento arena 1:5, acabado aparente, con |  | 0 | 0 | 0 | 0%
| refuerzo horizontal a base de escalerilla a cada dos |  | 0 | 0 | 0 | 0%
| hiladas, incluye: materiales, acarreos, mano de obra, |  | 0 | 0 | 0 | 0%
| equipo y herramienta. |  | 0 | 0 | 0 | 0%
10601-084 | Muro de 15 cm. de espesor de block de concreto | M2 | 1 | 574.18 | 574.18 | 0.0002%
| rustico color gris de 15x20x40 cm. asentado con |  | 0 | 0 | 0 | 0%
| mezcla cemento arena 1:5, acabado aparente, con |  | 0 | 0 | 0 | 0%
| refuerzo horizontal a base de escalerilla a cada dos |  | 0 | 0 | 0 | 0%
| hiladas, incluye: materiales, acarreos, mano de obra, |  | 0 | 0 | 0 | 0%
| equipo y herramienta. |  | 0 | 0 | 0 | 0%
10601-085 | Muro de 15 cm. de espesor de block de concreto | M2 | 1 | 608.08 | 608.08 | 0.0003%
| rustico color ocre de 15x20x40 cm. asentado con |  | 0 | 0 | 0 | 0%
| mezcla cemento arena 1:5, acabado aparente, con |  | 0 | 0 | 0 | 0%
| refuerzo horizontal a base de escalerilla a cada dos |  | 0 | 0 | 0 | 0%
| hiladas, incluye: materiales, acarreos, mano de obra, |  | 0 | 0 | 0 | 0%
| equipo y herramienta. |  | 0 | 0 | 0 | 0%
10601-086 | Muro de 15 cm. de espesor de block de concreto | M2 | 1 | 591.28 | 591.28 | 0.0002%
| rustico color rosa de 15x20x40 cm. asentado con |  | 0 | 0 | 0 | 0%
| mezcla cemento arena 1:5, acabado aparente, con |  | 0 | 0 | 0 | 0%
| refuerzo horizontal a base de escalerilla a cada dos |  | 0 | 0 | 0 | 0%
| hiladas, incluye: materiales, acarreos, mano de obra, |  | 0 | 0 | 0 | 0%
| equipo y herramienta. |  | 0 | 0 | 0 | 0%
10601-087 | Muro de 20 cm. de espesor de block de concreto | M2 | 1 | 636.35 | 636.35 | 0.0003%
| rustico color gris de 20x20x40 cm. asentado con |  | 0 | 0 | 0 | 0%
| mezcla cemento arena 1:5, acabado aparente, con |  | 0 | 0 | 0 | 0%
| refuerzo horizontal a base de escalerilla a cada dos |  | 0 | 0 | 0 | 0%
| hiladas, incluye: materiales, acarreos, mano de obra, |  | 0 | 0 | 0 | 0%
| equipo y herramienta. |  | 0 | 0 | 0 | 0%
10601-088 | Muro de 20 cm. de espesor de block de concreto | M2 | 1 | 678.35 | 678.35 | 0.0003%
| rustico color ocre de 20x20x40 cm. asentado con |  | 0 | 0 | 0 | 0%
| mezcla cemento arena 1:5, acabado aparente, con |  | 0 | 0 | 0 | 0%
| refuerzo horizontal a base de escalerilla a cada dos |  | 0 | 0 | 0 | 0%
| hiladas, incluye: materiales, acarreos, mano de obra, |  | 0 | 0 | 0 | 0%
| equipo y herramienta. |  | 0 | 0 | 0 | 0%
10601-089 | Muro de 20 cm. de espesor de block de concreto | M2 | 1 | 691.75 | 691.75 | 0.0003%
| rustico color rosa de 20x20x40 cm. asentado con |  | 0 | 0 | 0 | 0%
| mezcla cemento arena 1:5, acabado aparente, con |  | 0 | 0 | 0 | 0%
| refuerzo horizontal a base de escalerilla a cada dos |  | 0 | 0 | 0 | 0%
| hiladas, incluye: materiales, acarreos, mano de obra, |  | 0 | 0 | 0 | 0%
| equipo y herramienta. |  | 0 | 0 | 0 | 0%
106013 | TABICON
10601-101 | Muro de 13 cm. de espesor de tabicón extra ligero de | M2 | 1 | 409.56 | 409.56 | 0.0002%
| 7x13x26 cm., asentado con mezcla cemento arena |  | 0 | 0 | 0 | 0%
| 1:5, acabado común, incluye: materiales, mano de |  | 0 | 0 | 0 | 0%
| obra, equipo y herramienta. |  | 0 | 0 | 0 | 0%
10601-102 | Muro de 13 cm. de espesor de tabicón ligero de | M2 | 1 | 413.09 | 413.09 | 0.0002%
| 7x13x26 cm., asentado con mezcla cemento arena |  | 0 | 0 | 0 | 0%
| 1:5, acabado común, incluye: materiales, mano de |  | 0 | 0 | 0 | 0%
| obra, equipo y herramienta. |  | 0 | 0 | 0 | 0%
10601-103 | Muro de 13 cm. de espesor de tabicón pesado de | M2 | 1 | 402.98 | 402.98 | 0.0002%
| 7x13x26 cm., asentado con mezcla cemento arena |  | 0 | 0 | 0 | 0%
| 1:5, acabado común, incluye: materiales, mano de |  | 0 | 0 | 0 | 0%
| obra, equipo y herramienta. |  | 0 | 0 | 0 | 0%
106014 | NOVACERAMIC
10601-111 | Muro de 12 cm. de espesor de tabique de barro extrido | M2 | 1 | 726.91 | 726.91 | 0.0003%
| novamuro VINTEX-MULTEX de 6x12x24 cm. asentado |  | 0 | 0 | 0 | 0%
| con mezcla de cemento arena 1:3, a plomo e hilo, |  | 0 | 0 | 0 | 0%
| Incluye: trazo, suministro de materiales, acarreos, |  | 0 | 0 | 0 | 0%
| desperdicios, limpieza, mano de obra, equipo y |  | 0 | 0 | 0 | 0%
| herramienta. |  | 0 | 0 | 0 | 0%
10601-112 | Muro de 12 cm. de espesor de tabique de barro extrido | M2 | 1 | 620.47 | 620.47 | 0.0003%
| novamuro VINTEX-MULTEX de 12x12x24 cm. |  | 0 | 0 | 0 | 0%
| asentado con mezcla de cemento arena 1:3, a plomo e |  | 0 | 0 | 0 | 0%
| hilo, Incluye: trazo, suministro de materiales, acarreos, |  | 0 | 0 | 0 | 0%
| desperdicios, limpieza, mano de obra, equipo y |  | 0 | 0 | 0 | 0%
| herramienta. |  | 0 | 0 | 0 | 0%
10601-113 | Muro de 10 cm. de espesor de tabique de barro extrido | M2 | 1 | 371.21 | 371.21 | 0.0001%
| novamuro VINTEX-MULTEX de 12x10x24 cm. |  | 0 | 0 | 0 | 0%
| asentado con mezcla de cemento arena 1:3, a plomo e |  | 0 | 0 | 0 | 0%
| hilo, Incluye: trazo, suministro de materiales, acarreos, |  | 0 | 0 | 0 | 0%
| desperdicios, limpieza, mano de obra, equipo y |  | 0 | 0 | 0 | 0%
| herramienta. |  | 0 | 0 | 0 | 0%
10601-114 | Muro de 12 cm. de espesor de tabique de barro extrido | M2 | 1 | 1036.27 | 1036.27 | 0.0005%
| novamuro VINTEX-MULTEX de 6x12x24 cm. asentado |  | 0 | 0 | 0 | 0%
| con mezcla de cemento arena 1:3, a plomo e hilo, con |  | 0 | 0 | 0 | 0%
| castillos ahogados de concreto hecho en obra de 150 |  | 0 | 0 | 0 | 0%
| kg/cm2 y refuerzo de varilla del No. 3, de acuerdo a |  | 0 | 0 | 0 | 0%
| proyecto, refuerzo horizontal a cada 3 hiladas, de |  | 0 | 0 | 0 | 0%
| varilla del No. 3, Incluye: trazo, suministro de |  | 0 | 0 | 0 | 0%
| materiales, acarreos, desperdicios, habilitado, armado, |  | 0 | 0 | 0 | 0%
| colado, limpieza, mano de obra, equipo y herramienta. |  | 0 | 0 | 0 | 0%
10601-115 | Muro de 12 cm. de espesor de tabique de barro extrido | M2 | 1 | 852.12 | 852.12 | 0.0004%
| novamuro VINTEX-MULTEX de 12x12x24 cm. |  | 0 | 0 | 0 | 0%
| asentado con mezcla de cemento arena 1:3, a plomo e |  | 0 | 0 | 0 | 0%
| hilo, con castillos ahogados de concreto hecho en obra |  | 0 | 0 | 0 | 0%
| de 150 kg/cm2 y refuerzo de varilla del No. 3, de |  | 0 | 0 | 0 | 0%
| acuerdo a proyecto, refuerzo horizontal a cada 3 |  | 0 | 0 | 0 | 0%
| hiladas, de varilla del No. 3, Incluye: trazo, suministro |  | 0 | 0 | 0 | 0%
| de materiales, acarreos, desperdicios, habilitado, |  | 0 | 0 | 0 | 0%
| armado, colado, limpieza, mano de obra, equipo y |  | 0 | 0 | 0 | 0%
| herramienta. |  | 0 | 0 | 0 | 0%
10601-116 | Muro de 10 cm. de espesor de tabique de barro extrido | M2 | 1 | 555.95 | 555.95 | 0.0002%
| novamuro VINTEX-MULTEX de 12x10x24 cm. |  | 0 | 0 | 0 | 0%
| asentado con mezcla de cemento arena 1:3, a plomo e |  | 0 | 0 | 0 | 0%
| hilo, con castillos ahogados de concreto hecho en obra |  | 0 | 0 | 0 | 0%
| de 150 kg/cm2 y refuerzo de varilla del No. 3, de |  | 0 | 0 | 0 | 0%
| acuerdo a proyecto, refuerzo horizontal a cada 3 |  | 0 | 0 | 0 | 0%
| hiladas, de varilla del No. 3, Incluye: trazo, suministro |  | 0 | 0 | 0 | 0%
| de materiales, acarreos, desperdicios, habilitado, |  | 0 | 0 | 0 | 0%
| armado, colado, limpieza, mano de obra, equipo y |  | 0 | 0 | 0 | 0%
| herramienta. |  | 0 | 0 | 0 | 0%
10601-117 | Muro de 12 cm. de espesor de tabique de barro extrido | M2 | 1 | 1338.62 | 1338.62 | 0.0006%
| VINTEX de 1 cara de 6x12x24 cm. asentado con |  | 0 | 0 | 0 | 0%
| mezcla de cemento arena 1:3, a plomo e hilo, Incluye: |  | 0 | 0 | 0 | 0%
| trazo, suministro de materiales, acarreos, desperdicios, |  | 0 | 0 | 0 | 0%
| limpieza, mano de obra, equipo y herramienta. |  | 0 | 0 | 0 | 0%
10601-118 | Muro de 12 cm. de espesor de tabique de barro extrido | M2 | 1 | 1733.22 | 1733.22 | 0.0008%
| VINTEX de 2 caras de 6x12x24 cm. asentado con |  | 0 | 0 | 0 | 0%
| mezcla de cemento arena 1:3, a plomo e hilo, Incluye: |  | 0 | 0 | 0 | 0%
| trazo, suministro de materiales, acarreos, desperdicios, |  | 0 | 0 | 0 | 0%
| limpieza, mano de obra, equipo y herramienta. |  | 0 | 0 | 0 | 0%
10601-119 | Muro de 12 cm. de espesor de tabique de barro extrido | M2 | 1 | 1579.99 | 1579.99 | 0.0007%
| VINTEX de 1 cara de 6x12x24 cm. asentado con |  | 0 | 0 | 0 | 0%
| mezcla de cemento arena 1:3, a plomo e hilo, con |  | 0 | 0 | 0 | 0%
| castillos ahogados de concreto hecho en obra de 150 |  | 0 | 0 | 0 | 0%
| kg/cm2 y refuerzo de varilla del No. 3, de acuerdo a |  | 0 | 0 | 0 | 0%
| proyecto, refuerzo horizontal a cada 3 hiladas, de |  | 0 | 0 | 0 | 0%
| varilla del No. 2, Incluye: trazo, suministro de |  | 0 | 0 | 0 | 0%
| materiales, acarreos, desperdicios, habilitado, armado, |  | 0 | 0 | 0 | 0%
| colado, limpieza, mano de obra, equipo y herramienta. |  | 0 | 0 | 0 | 0%
10601-120 | Muro de 12 cm. de espesor de tabique de barro extrido | M2 | 1 | 1974.59 | 1974.59 | 0.0009%
| VINTEX de 2 caras de 6x12x24 cm. asentado con |  | 0 | 0 | 0 | 0%
| mezcla de cemento arena 1:3, a plomo e hilo, con |  | 0 | 0 | 0 | 0%
| castillos ahogados de concreto hecho en obra de 150 |  | 0 | 0 | 0 | 0%
| kg/cm2 y refuerzo de varilla del No. 3, de acuerdo a |  | 0 | 0 | 0 | 0%
| proyecto, refuerzo horizontal a cada 3 hiladas, de |  | 0 | 0 | 0 | 0%
| varilla del No. 2, Incluye: trazo, suministro de |  | 0 | 0 | 0 | 0%
| materiales, acarreos, desperdicios, habilitado, armado, |  | 0 | 0 | 0 | 0%
| colado, limpieza, mano de obra, equipo y herramienta. |  | 0 | 0 | 0 | 0%
10601-121 | Muro de 10 cm. de espesor de tabique barro extruido | M2 | 1 | 518.63 | 518.63 | 0.0002%
| Tabimax de 12x10x24 cm, asentado con mezcla de |  | 0 | 0 | 0 | 0%
| cemento arena 1:4, acabado común, a plomo e hilo, |  | 0 | 0 | 0 | 0%
| Incluye: trazo, suministro de materiales, acarreos, |  | 0 | 0 | 0 | 0%
| desperdicios, habilitado, limpieza, mano de obra, |  | 0 | 0 | 0 | 0%
| equipo y herramienta. |  | 0 | 0 | 0 | 0%
10601-122 | Muro de 12 cm. de espesor de tabique barro extruido | M2 | 1 | 547.49 | 547.49 | 0.0002%
| Tabimax de 12x12x24 cm, asentado con mezcla de |  | 0 | 0 | 0 | 0%
| cemento arena 1:4, acabado común, a plomo e hilo, |  | 0 | 0 | 0 | 0%
| Incluye: trazo, suministro de materiales, acarreos, |  | 0 | 0 | 0 | 0%
| desperdicios, habilitado, limpieza, mano de obra, |  | 0 | 0 | 0 | 0%
| equipo y herramienta. |  | 0 | 0 | 0 | 0%
10601-123 | Muro de 15 cm. de espesor de tabique barro extruido | M2 | 1 | 652.05 | 652.05 | 0.0003%
| Tabimax de 12x15x24 cm, asentado con mezcla de |  | 0 | 0 | 0 | 0%
| cemento arena 1:4, acabado común, a plomo e hilo, |  | 0 | 0 | 0 | 0%
| Incluye: trazo, suministro de materiales, acarreos, |  | 0 | 0 | 0 | 0%
| desperdicios, habilitado, limpieza, mano de obra, |  | 0 | 0 | 0 | 0%
| equipo y herramienta. |  | 0 | 0 | 0 | 0%
10601-124 | Muro de 10 cm. de espesor de tabique barro extruido | M2 | 1 | 826.38 | 826.38 | 0.0004%
| Tabimax de 12x10x24 cm, asentado con mezcla de |  | 0 | 0 | 0 | 0%
| cemento arena 1:4, acabado común, a plomo e hilo, |  | 0 | 0 | 0 | 0%
| con refuerzos verticales a base de castillos de 13x20 |  | 0 | 0 | 0 | 0%
| cm. armados con 4 vars. del # 3 y estribos del # 2 @ |  | 0 | 0 | 0 | 0%
| 20 cm. y refuerzos horizontales a base de dalas de |  | 0 | 0 | 0 | 0%
| 13x20 cm. armadas con 4 vars. del # 3 y estribos del # |  | 0 | 0 | 0 | 0%
| 2 @ 15 cm. de concreto hecho en obra de F'c= 150 |  | 0 | 0 | 0 | 0%
| kg/cm2. Incluye: trazo, suministro de materiales, |  | 0 | 0 | 0 | 0%
| acarreos, desperdicios, habilitado, armado, colado, |  | 0 | 0 | 0 | 0%
| limpieza, mano de obra, equipo y herramienta. |  | 0 | 0 | 0 | 0%
10601-125 | Muro de 12 cm. de espesor de tabique barro extruido | M2 | 1 | 851.89 | 851.89 | 0.0004%
| Tabimax de 12x12x24 cm, asentado con mezcla de |  | 0 | 0 | 0 | 0%
| cemento arena 1:4, acabado común, a plomo e hilo, |  | 0 | 0 | 0 | 0%
| con refuerzos verticales a base de castillos de 13x20 |  | 0 | 0 | 0 | 0%
| cm. armados con 4 vars. del # 3 y estribos del # 2 @ |  | 0 | 0 | 0 | 0%
| 20 cm. y refuerzos horizontales a base de dalas de |  | 0 | 0 | 0 | 0%
| 13x20 cm. armadas con 4 vars. del # 3 y estribos del # |  | 0 | 0 | 0 | 0%
| 2 @ 15 cm. de concreto hecho en obra de F'c= 150 |  | 0 | 0 | 0 | 0%
| kg/cm2. Incluye: trazo, suministro de materiales, |  | 0 | 0 | 0 | 0%
| acarreos, desperdicios, habilitado, armado, colado, |  | 0 | 0 | 0 | 0%
| limpieza, mano de obra, equipo y herramienta. |  | 0 | 0 | 0 | 0%
10601-126 | Muro de 15 cm. de espesor de tabique barro extruido | M2 | 1 | 935.96 | 935.96 | 0.0004%
| Tabimax de 12x15x24 cm, asentado con mezcla de |  | 0 | 0 | 0 | 0%
| cemento arena 1:4, acabado común, a plomo e hilo, |  | 0 | 0 | 0 | 0%
| con refuerzos verticales a base de castillos de 13x20 |  | 0 | 0 | 0 | 0%
| cm. armados con 4 vars. del # 3 y estribos del # 2 @ |  | 0 | 0 | 0 | 0%
| 20 cm. y refuerzos horizontales a base de dalas de |  | 0 | 0 | 0 | 0%
| 13x20 cm. armadas con 4 vars. del # 3 y estribos del # |  | 0 | 0 | 0 | 0%
| 2 @ 15 cm. de concreto hecho en obra de F'c= 150 |  | 0 | 0 | 0 | 0%
| kg/cm2. Incluye: trazo, suministro de materiales, |  | 0 | 0 | 0 | 0%
| acarreos, desperdicios, habilitado, armado, colado, |  | 0 | 0 | 0 | 0%
| limpieza, mano de obra, equipo y herramienta. |  | 0 | 0 | 0 | 0%
106015 | COVINTEC
10601-201 | Muro de 6 cm. de espesor total, con panel covintec de | M2 | 1 | 853.88 | 853.88 | 0.0004%
| 2 pulgadas, anclado con varilla del No. 3 a cada 40 |  | 0 | 0 | 0 | 0%
| cm. aplanado a una carade 2 cm. de espesor, acabado |  | 0 | 0 | 0 | 0%
| fino, con mezcla de cemento arena 1:5, Incluye: |  | 0 | 0 | 0 | 0%
| refuezos en uniones, suministro de materiales, |  | 0 | 0 | 0 | 0%
| acarreos, cortes, desperdicios, habilitado, limpieza, |  | 0 | 0 | 0 | 0%
| mano de obra, equipo y herramienta. |  | 0 | 0 | 0 | 0%
10601-202 | Muro de 8 cm. de espesor total, con panel covintec de | M2 | 1 | 697.16 | 697.16 | 0.0003%
| 2 pulgadas, anclado con varilla del No. 3 a cada 40 |  | 0 | 0 | 0 | 0%
| cm. aplanado a 2 dos caras de 2 cm. de espesor, |  | 0 | 0 | 0 | 0%
| acabado fino, con mezcla de cemento arena 1:5, |  | 0 | 0 | 0 | 0%
| Incluye: refuezos en uniones, suministro de materiales, |  | 0 | 0 | 0 | 0%
| acarreos, cortes, desperdicios, habilitado, limpieza, |  | 0 | 0 | 0 | 0%
| mano de obra, equipo y herramienta. |  | 0 | 0 | 0 | 0%
10601-203 | Muro de 9 cm. de espesor total, con panel covintec de | M2 | 1 | 720.79 | 720.79 | 0.0003%
| 3 pulgadas, anclado con varilla del No. 3 a cada 40 |  | 0 | 0 | 0 | 0%
| cm. aplanado a una cara de 2 cm. de espesor, |  | 0 | 0 | 0 | 0%
| acabado fino, con mezcla de cemento arena 1:5, |  | 0 | 0 | 0 | 0%
| Incluye: refuezos en uniones, suministro de materiales, |  | 0 | 0 | 0 | 0%
| acarreos, cortes, desperdicios, habilitado, limpieza, |  | 0 | 0 | 0 | 0%
| mano de obra, equipo y herramienta. |  | 0 | 0 | 0 | 0%
10601-204 | Muro de 11 cm. de espesor total, con panel covintec | M2 | 1 | 943.81 | 943.81 | 0.0004%
| de 3 pulgadas, anclado con varilla del No. 3 a cada 40 |  | 0 | 0 | 0 | 0%
| cm. aplanado a 2 dos caras de 2 cm. de espesor, |  | 0 | 0 | 0 | 0%
| acabado fino, con mezcla de cemento arena 1:5, |  | 0 | 0 | 0 | 0%
| Incluye: refuezos en uniones, suministro de materiales, |  | 0 | 0 | 0 | 0%
| acarreos, cortes, desperdicios, habilitado, limpieza, |  | 0 | 0 | 0 | 0%
| mano de obra, equipo y herramienta. |  | 0 | 0 | 0 | 0%
106017 | PIEDRA BRAZA
10601-221 | Muro de 30 cm. de piedra braza acabado rostreado, | M2 | 1 | 1080.99 | 1080.99 | 0.0005%
| asentado con mezcla cemento arena 1:4, incluye: |  | 0 | 0 | 0 | 0%
| materiales, mano de obra, equipo y herramienta. |  | 0 | 0 | 0 | 0%
10601-222 | Muro de 40 cm. de piedra braza acabado rostreado, | M2 | 1 | 1174.53 | 1174.53 | 0.0005%
| asentado con mezcla cemento arena 1:4, incluye: |  | 0 | 0 | 0 | 0%
| materiales, mano de obra, equipo y herramienta. |  | 0 | 0 | 0 | 0%
10601-223 | Muro de 50 cm. de piedra braza acabado rostreado, | M2 | 1 | 1348.61 | 1348.61 | 0.0006%
| asentado con mezcla cemento arena 1:4, incluye: |  | 0 | 0 | 0 | 0%
| materiales, mano de obra, equipo y herramienta. |  | 0 | 0 | 0 | 0%
10601-224 | Muro de 60 cm. de piedra braza acabado rostreado, | M2 | 1 | 1531.56 | 1531.56 | 0.0007%
| asentado con mezcla cemento arena 1:4, incluye: |  | 0 | 0 | 0 | 0%
| materiales, mano de obra, equipo y herramienta. |  | 0 | 0 | 0 | 0%
10601-225 | Muro de piedra braza acabado rostreado, asentado | M3 | 1 | 2543.33 | 2543.33 | 0.0012%
| con mezcla cemento arena 1:4, incluye: materiales, |  | 0 | 0 | 0 | 0%
| mano de obra, equipo y herramienta. |  | 0 | 0 | 0 | 0%
106018 | VITROBLOCK Y OTROS
10601-231 | Muro de vitroblock de 20x20 cms. modelo nube, | M2 | 1 | 2952.13 | 2952.13 | 0.0014%
| asentado con arena cernida y cemento blanco con |  | 0 | 0 | 0 | 0%
| refuerzo de alambrón de 1/4" a cada dos hiladas, en |  | 0 | 0 | 0 | 0%
| ambos sentidos, incluye: anclaje, mano de obra, |  | 0 | 0 | 0 | 0%
| equipo y herramienta. |  | 0 | 0 | 0 | 0%
10601-252 | Muro de 20 cm. de block de tepetate de 40x25x20 cm. | M2 | 1 | 1318.21 | 1318.21 | 0.0006%
| asentado con mortero cemento arena 1:5 y color para |  | 0 | 0 | 0 | 0%
| cemento, incluye: materiales, acarreos, mano de obra, |  | 0 | 0 | 0 | 0%
| equipo y herramienta. |  | 0 | 0 | 0 | 0%
10601-255 | Junta vertical en toda la altura del muro a cada 15 m, | M | 1 | 137.38 | 137.38 | 0%
| con material ellastico Sikaflex 1A o similar, incluye: |  | 0 | 0 | 0 | 0%
| suministro de materiales, mano de obra, equipo y |  | 0 | 0 | 0 | 0%
| herramienta. |  | 0 | 0 | 0 | 0%
10602 | CADENAS
10602-001 | Cadena de block U de 12x20x40 cm. asentado con | M | 1 | 78.88 | 78.88 | 0%
| mezcla cemento arena 1:4, acabado común, incluye: |  | 0 | 0 | 0 | 0%
| materiales, acarreos, mano de obra, equipo y |  | 0 | 0 | 0 | 0%
| herramienta. |  | 0 | 0 | 0 | 0%
10602-002 | Cadena de block U de 15x20x40 cm. asentado con | M | 1 | 84.24 | 84.24 | 0%
| mezcla cemento arena 1:4, acabado común, incluye: |  | 0 | 0 | 0 | 0%
| materiales, acarreos, mano de obra, equipo y |  | 0 | 0 | 0 | 0%
| herramienta. |  | 0 | 0 | 0 | 0%
10602-003 | Cadena de block U de 20x20x40 cm. asentado con | M | 1 | 94.32 | 94.32 | 0%
| mezcla cemento arena 1:4, acabado común, incluye: |  | 0 | 0 | 0 | 0%
| materiales, acarreos, mano de obra, equipo y |  | 0 | 0 | 0 | 0%
| herramienta. |  | 0 | 0 | 0 | 0%
10602-004 | Cadena de block U de 12x20x40 cm. asentado con | M | 1 | 158.91 | 158.91 | 0%
| mezcla cemento arena 1:4, acabado común, armada |  | 0 | 0 | 0 | 0%
| con una varilla de 1/2" y concreto de F'c=200 kg/cm2, |  | 0 | 0 | 0 | 0%
| incluye: materiales, acarreos, mano de obra, equipo y |  | 0 | 0 | 0 | 0%
| herramienta. |  | 0 | 0 | 0 | 0%
10602-005 | Cadena de block U de 15x20x40 cm. asentado con | M | 1 | 174.32 | 174.32 | 0%
| mezcla cemento arena 1:4, acabado común, armada |  | 0 | 0 | 0 | 0%
| con una varilla de 1/2" y concreto de F'c=200 kg/cm2, |  | 0 | 0 | 0 | 0%
| incluye: materiales, acarreos, mano de obra, equipo y |  | 0 | 0 | 0 | 0%
| herramienta. |  | 0 | 0 | 0 | 0%
10602-006 | Cadena de block U de 20x20x40 cm. asentado con | M | 1 | 203.26 | 203.26 | 0.0001%
| mezcla cemento arena 1:4, acabado común, armada |  | 0 | 0 | 0 | 0%
| con una varilla de 1/2" y concreto de F'c=200 kg/cm2, |  | 0 | 0 | 0 | 0%
| incluye: materiales, acarreos, mano de obra, equipo y |  | 0 | 0 | 0 | 0%
| herramienta. |  | 0 | 0 | 0 | 0%
10602-021 | Cadena de 12x12 cm. de concreto hecho en obra de | M | 1 | 216.37 | 216.37 | 0.0001%
| F'c=200 kg/cm2, acabado común, armada con armex |  | 0 | 0 | 0 | 0%
| 12x12-4, incluye: materiales, acarreos, cortes, |  | 0 | 0 | 0 | 0%
| desperdicios, traslapes, amarres, cimbrado, coldado, |  | 0 | 0 | 0 | 0%
| descimbrado, mano de obra, equipo y herramienta. |  | 0 | 0 | 0 | 0%
10602-022 | Cadena de 12x12 cm. de concreto hecho en obra de | M | 1 | 253.46 | 253.46 | 0.0001%
| F'c=200 kg/cm2, acabado aparente, armada con |  | 0 | 0 | 0 | 0%
| armex 12x12-4, incluye: materiales, acarreos, cortes, |  | 0 | 0 | 0 | 0%
| desperdicios, traslapes, amarres, cimbrado, coldado, |  | 0 | 0 | 0 | 0%
| descimbrado, mano de obra, equipo y herramienta. |  | 0 | 0 | 0 | 0%
10602-023 | Cadena de 12x15 cm. de concreto hecho en obra de | M | 1 | 255.66 | 255.66 | 0.0001%
| F'c=200 kg/cm2, acabado común, armada con armex |  | 0 | 0 | 0 | 0%
| 12x12-4, incluye: materiales, acarreos, cortes, |  | 0 | 0 | 0 | 0%
| desperdicios, traslapes, amarres, cimbrado, coldado, |  | 0 | 0 | 0 | 0%
| descimbrado, mano de obra, equipo y herramienta. |  | 0 | 0 | 0 | 0%
10602-024 | Cadena de 12x15 cm. de concreto hecho en obra de | M | 1 | 292.83 | 292.83 | 0.0001%
| F'c=200 kg/cm2, acabado aparente, armada con |  | 0 | 0 | 0 | 0%
| armex 12x12-4, incluye: materiales, acarreos, cortes, |  | 0 | 0 | 0 | 0%
| desperdicios, traslapes, amarres, cimbrado, coldado, |  | 0 | 0 | 0 | 0%
| descimbrado, mano de obra, equipo y herramienta. |  | 0 | 0 | 0 | 0%
10602-025 | Cadena de 12x20 cm. de concreto hecho en obra de | M | 1 | 312.48 | 312.48 | 0.0001%
| F'c=200 kg/cm2, acabado común, armada con armex |  | 0 | 0 | 0 | 0%
| 12x20-4, incluye: materiales, acarreos, cortes, |  | 0 | 0 | 0 | 0%
| desperdicios, traslapes, amarres, cimbrado, coldado, |  | 0 | 0 | 0 | 0%
| descimbrado, mano de obra, equipo y herramienta. |  | 0 | 0 | 0 | 0%
10602-026 | Cadena de 12x20 cm. de concreto hecho en obra de | M | 1 | 356.73 | 356.73 | 0.0001%
| F'c=200 kg/cm2, acabado aparente, armada con |  | 0 | 0 | 0 | 0%
| armex 12x20-4, incluye: materiales, acarreos, cortes, |  | 0 | 0 | 0 | 0%
| desperdicios, traslapes, amarres, cimbrado, coldado, |  | 0 | 0 | 0 | 0%
| descimbrado, mano de obra, equipo y herramienta. |  | 0 | 0 | 0 | 0%
10602-027 | Cadena de 15x15 cm. de concreto hecho en obra de | M | 1 | 272.15 | 272.15 | 0.0001%
| F'c=200 kg/cm2, acabado común, armada con armex |  | 0 | 0 | 0 | 0%
| 15x15-4, incluye: materiales, acarreos, cortes, |  | 0 | 0 | 0 | 0%
| desperdicios, traslapes, amarres, cimbrado, coldado, |  | 0 | 0 | 0 | 0%
| descimbrado, mano de obra, equipo y herramienta. |  | 0 | 0 | 0 | 0%
10602-028 | Cadena de 15x15 cm. de concreto hecho en obra de | M | 1 | 309.31 | 309.31 | 0.0001%
| F'c=200 kg/cm2, acabado aparente, armada con |  | 0 | 0 | 0 | 0%
| armex 15x15-4, incluye: materiales, acarreos, cortes, |  | 0 | 0 | 0 | 0%
| desperdicios, traslapes, amarres, cimbrado, coldado, |  | 0 | 0 | 0 | 0%
| descimbrado, mano de obra, equipo y herramienta. |  | 0 | 0 | 0 | 0%
10602-029 | Cadena de 15x20 cm. de concreto hecho en obra de | M | 1 | 338.87 | 338.87 | 0.0001%
| F'c=200 kg/cm2, acabado común, armada con armex |  | 0 | 0 | 0 | 0%
| 15x20-4, incluye: materiales, acarreos, cortes, |  | 0 | 0 | 0 | 0%
| desperdicios, traslapes, amarres, cimbrado, coldado, |  | 0 | 0 | 0 | 0%
| descimbrado, mano de obra, equipo y herramienta. |  | 0 | 0 | 0 | 0%
10602-030 | Cadena de 15x20 cm. de concreto hecho en obra de | M | 1 | 383.04 | 383.04 | 0.0001%
| F'c=200 kg/cm2, acabado aparente, armada con |  | 0 | 0 | 0 | 0%
| armex 15x20-4, incluye: materiales, acarreos, cortes, |  | 0 | 0 | 0 | 0%
| desperdicios, traslapes, amarres, cimbrado, coldado, |  | 0 | 0 | 0 | 0%
| descimbrado, mano de obra, equipo y herramienta. |  | 0 | 0 | 0 | 0%
10602-031 | Cadena de 15x25 cm. de concreto hecho en obra de | M | 1 | 401.81 | 401.81 | 0.0001%
| F'c=200 kg/cm2, acabado común, armada con armex |  | 0 | 0 | 0 | 0%
| 15x25-4, incluye: materiales, acarreos, cortes, |  | 0 | 0 | 0 | 0%
| desperdicios, traslapes, amarres, cimbrado, coldado, |  | 0 | 0 | 0 | 0%
| descimbrado, mano de obra, equipo y herramienta. |  | 0 | 0 | 0 | 0%
10602-032 | Cadena de 15x25 cm. de concreto hecho en obra de | M | 1 | 451.07 | 451.07 | 0.0002%
| F'c=200 kg/cm2, acabado aparente, armada con |  | 0 | 0 | 0 | 0%
| armex 15x25-4, incluye: materiales, acarreos, cortes, |  | 0 | 0 | 0 | 0%
| desperdicios, traslapes, amarres, cimbrado, coldado, |  | 0 | 0 | 0 | 0%
| descimbrado, mano de obra, equipo y herramienta. |  | 0 | 0 | 0 | 0%
10602-041 | Cadena de 12x12 cm. de concreto hecho en obra de | M | 1 | 258.96 | 258.96 | 0.0001%
| F'c=200 kg/cm2, acabado común, armada con 4 |  | 0 | 0 | 0 | 0%
| varillas de 3/8" y estribos del No.2 a cada 20 cm., |  | 0 | 0 | 0 | 0%
| incluye: materiales, acarreos, cortes, desperdicios, |  | 0 | 0 | 0 | 0%
| traslapes, amarres, cimbrado, coldado, descimbrado, |  | 0 | 0 | 0 | 0%
| mano de obra, equipo y herramienta. |  | 0 | 0 | 0 | 0%
10602-042 | Cadena de 12x12 cm. de concreto hecho en obra de | M | 1 | 339.27 | 339.27 | 0.0001%
| F'c=200 kg/cm2, acabado aparente, armada con 4 |  | 0 | 0 | 0 | 0%
| varillas de 3/8" y estribos del No.2 a cada 20 cm., |  | 0 | 0 | 0 | 0%
| incluye: materiales, acarreos, cortes, desperdicios, |  | 0 | 0 | 0 | 0%
| traslapes, amarres, cimbrado, coldado, descimbrado, |  | 0 | 0 | 0 | 0%
| mano de obra, equipo y herramienta. |  | 0 | 0 | 0 | 0%
10602-043 | Cadena de 15x15 cm. de concreto hecho en obra de | M | 1 | 320.71 | 320.71 | 0.0001%
| F'c=200 kg/cm2, acabado común, armada con 4 |  | 0 | 0 | 0 | 0%
| varillas de 3/8" y estribos del No.2 a cada 20 cm., |  | 0 | 0 | 0 | 0%
| incluye: materiales, acarreos, cortes, desperdicios, |  | 0 | 0 | 0 | 0%
| traslapes, amarres, cimbrado, coldado, descimbrado, |  | 0 | 0 | 0 | 0%
| mano de obra, equipo y herramienta. |  | 0 | 0 | 0 | 0%
10602-044 | Cadena de 15x15 cm. de concreto hecho en obra de | M | 1 | 358 | 358 | 0.0001%
| F'c=200 kg/cm2, acabado aparente, armada con 4 |  | 0 | 0 | 0 | 0%
| varillas de 3/8" y estribos del No.2 a cada 15 cm., |  | 0 | 0 | 0 | 0%
| incluye: materiales, acarreos, cortes, desperdicios, |  | 0 | 0 | 0 | 0%
| traslapes, amarres, cimbrado, coldado, descimbrado, |  | 0 | 0 | 0 | 0%
| mano de obra, equipo y herramienta. |  | 0 | 0 | 0 | 0%
10602-045 | Cadena de 15x20 cm. de concreto hecho en obra de | M | 1 | 391.01 | 391.01 | 0.0001%
| F'c=200 kg/cm2, acabado común, armada con 4 |  | 0 | 0 | 0 | 0%
| varillas de 3/8" y estribos del No.2 a cada 20 cm., |  | 0 | 0 | 0 | 0%
| incluye: materiales, acarreos, cortes, desperdicios, |  | 0 | 0 | 0 | 0%
| traslapes, amarres, cimbrado, coldado, descimbrado, |  | 0 | 0 | 0 | 0%
| mano de obra, equipo y herramienta. |  | 0 | 0 | 0 | 0%
10602-046 | Cadena de 15x20 cm. de concreto hecho en obra de | M | 1 | 447.32 | 447.32 | 0.0002%
| F'c=200 kg/cm2, acabado aparente, armada con 4 |  | 0 | 0 | 0 | 0%
| varillas de 3/8" y estribos del No.2 a cada 20 cm., |  | 0 | 0 | 0 | 0%
| incluye: materiales, acarreos, cortes, desperdicios, |  | 0 | 0 | 0 | 0%
| traslapes, amarres, cimbrado, coldado, descimbrado, |  | 0 | 0 | 0 | 0%
| mano de obra, equipo y herramienta. |  | 0 | 0 | 0 | 0%
10602-047 | Cadena de 15x25 cm. de concreto hecho en obra de | M | 1 | 458.33 | 458.33 | 0.0002%
| F'c=200 kg/cm2, acabado común, armada con 4 |  | 0 | 0 | 0 | 0%
| varillas de 3/8" y estribos del No.2 a cada 20 cm., |  | 0 | 0 | 0 | 0%
| incluye: materiales, acarreos, cortes, desperdicios, |  | 0 | 0 | 0 | 0%
| traslapes, amarres, cimbrado, coldado, descimbrado, |  | 0 | 0 | 0 | 0%
| mano de obra, equipo y herramienta. |  | 0 | 0 | 0 | 0%
10602-048 | Cadena de 15x25 cm. de concreto hecho en obra de | M | 1 | 507.5 | 507.5 | 0.0002%
| F'c=200 kg/cm2, acabado aparente, armada con 4 |  | 0 | 0 | 0 | 0%
| varillas de 3/8" y estribos del No.2 a cada 20 cm., |  | 0 | 0 | 0 | 0%
| incluye: materiales, acarreos, cortes, desperdicios, |  | 0 | 0 | 0 | 0%
| traslapes, amarres, cimbrado, coldado, descimbrado, |  | 0 | 0 | 0 | 0%
| mano de obra, equipo y herramienta. |  | 0 | 0 | 0 | 0%
10602-049 | Cadena de 15x30 cm. de concreto hecho en obra de | M | 1 | 524.16 | 524.16 | 0.0002%
| F'c=200 kg/cm2, acabado común, armada con 4 |  | 0 | 0 | 0 | 0%
| varillas de 3/8" y estribos del No.2 a cada 20 cm., |  | 0 | 0 | 0 | 0%
| incluye: materiales, acarreos, cortes, desperdicios, |  | 0 | 0 | 0 | 0%
| traslapes, amarres, cimbrado, coldado, descimbrado, |  | 0 | 0 | 0 | 0%
| mano de obra, equipo y herramienta. |  | 0 | 0 | 0 | 0%
10602-050 | Cadena de 15x30 cm. de concreto hecho en obra de | M | 1 | 581.29 | 581.29 | 0.0002%
| F'c=200 kg/cm2, acabado aparente, armada con 4 |  | 0 | 0 | 0 | 0%
| varillas de 3/8" y estribos del No.2 a cada 20 cm., |  | 0 | 0 | 0 | 0%
| incluye: materiales, acarreos, cortes, desperdicios, |  | 0 | 0 | 0 | 0%
| traslapes, amarres, cimbrado, coldado, descimbrado, |  | 0 | 0 | 0 | 0%
| mano de obra, equipo y herramienta. |  | 0 | 0 | 0 | 0%
10602-051 | Cadena de 15x30 cm. de concreto premezclado de | M | 1 | 581.99 | 581.99 | 0.0002%
| F'c=200 kg/cm2, acabado común, armada con 6 |  | 0 | 0 | 0 | 0%
| varillas de 3/8" y estribos del No.2 a cada 15 cm., |  | 0 | 0 | 0 | 0%
| incluye: materiales, acarreos, cortes, desperdicios, |  | 0 | 0 | 0 | 0%
| traslapes, amarres, cimbrado, coldado, descimbrado, |  | 0 | 0 | 0 | 0%
| mano de obra, equipo y herramienta. |  | 0 | 0 | 0 | 0%
10602-052 | Cadena de 15x30 cm. de concreto premezclado de | M | 1 | 607.15 | 607.15 | 0.0003%
| F'c=200 kg/cm2, acabado común, armada con 4 |  | 0 | 0 | 0 | 0%
| varillas de 1/2" y estribos del No.2 a cada 15 cm., |  | 0 | 0 | 0 | 0%
| incluye: materiales, acarreos, cortes, desperdicios, |  | 0 | 0 | 0 | 0%
| traslapes, amarres, cimbrado, coldado, descimbrado, |  | 0 | 0 | 0 | 0%
| mano de obra, equipo y herramienta. |  | 0 | 0 | 0 | 0%
10602-053 | Cadena de 20x20 cm. de concreto hecho en obra de | M | 1 | 446.86 | 446.86 | 0.0002%
| F'c=200 kg/cm2, acabado común, armada con 4 |  | 0 | 0 | 0 | 0%
| varillas de 3/8" y estribos del No.2 a cada 20 cm., |  | 0 | 0 | 0 | 0%
| incluye: materiales, acarreos, cortes, desperdicios, |  | 0 | 0 | 0 | 0%
| traslapes, amarres, cimbrado, coldado, descimbrado, |  | 0 | 0 | 0 | 0%
| mano de obra, equipo y herramienta. |  | 0 | 0 | 0 | 0%
10602-054 | Cadena de 20x20 cm. de concreto hecho en obra de | M | 1 | 479.72 | 479.72 | 0.0002%
| F'c=200 kg/cm2, acabado aparente, armada con 4 |  | 0 | 0 | 0 | 0%
| varillas de 3/8" y estribos del No.2 a cada 20 cm., |  | 0 | 0 | 0 | 0%
| incluye: materiales, acarreos, cortes, desperdicios, |  | 0 | 0 | 0 | 0%
| traslapes, amarres, cimbrado, coldado, descimbrado, |  | 0 | 0 | 0 | 0%
| mano de obra, equipo y herramienta. |  | 0 | 0 | 0 | 0%
10602-055 | Cadena de 20x25 cm. de concreto hecho en obra de | M | 1 | 517.77 | 517.77 | 0.0002%
| F'c=200 kg/cm2, acabado común, armada con 4 |  | 0 | 0 | 0 | 0%
| varillas de 3/8" y estribos del No.2 a cada 20 cm., |  | 0 | 0 | 0 | 0%
| incluye: materiales, acarreos, cortes, desperdicios, |  | 0 | 0 | 0 | 0%
| traslapes, amarres, cimbrado, coldado, descimbrado, |  | 0 | 0 | 0 | 0%
| mano de obra, equipo y herramienta. |  | 0 | 0 | 0 | 0%
10602-056 | Cadena de 20x25 cm. de concreto hecho en obra de | M | 1 | 567.16 | 567.16 | 0.0002%
| F'c=200 kg/cm2, acabado aparente, armada con 4 |  | 0 | 0 | 0 | 0%
| varillas de 3/8" y estribos del No.2 a cada 20 cm., |  | 0 | 0 | 0 | 0%
| incluye: materiales, acarreos, cortes, desperdicios, |  | 0 | 0 | 0 | 0%
| traslapes, amarres, cimbrado, coldado, descimbrado, |  | 0 | 0 | 0 | 0%
| mano de obra, equipo y herramienta. |  | 0 | 0 | 0 | 0%
10602-057 | Cadena de 20x30 cm. de concreto hecho en obra de | M | 1 | 676.11 | 676.11 | 0.0003%
| F'c=200 kg/cm2, acabado común, armada con 4 |  | 0 | 0 | 0 | 0%
| varillas de 1/2" y estribos del No.2 a cada 20 cm., |  | 0 | 0 | 0 | 0%
| incluye: materiales, acarreos, cortes, desperdicios, |  | 0 | 0 | 0 | 0%
| traslapes, amarres, cimbrado, coldado, descimbrado, |  | 0 | 0 | 0 | 0%
| mano de obra, equipo y herramienta. |  | 0 | 0 | 0 | 0%
10602-058 | Cadena de 20x30 cm. de concreto hecho en obra de | M | 1 | 716 | 716 | 0.0003%
| F'c=200 kg/cm2, acabado aparente, armada con 4 |  | 0 | 0 | 0 | 0%
| varillas de 1/2" y estribos del No.2 a cada 20 cm., |  | 0 | 0 | 0 | 0%
| incluye: materiales, acarreos, cortes, desperdicios, |  | 0 | 0 | 0 | 0%
| traslapes, amarres, cimbrado, coldado, descimbrado, |  | 0 | 0 | 0 | 0%
| mano de obra, equipo y herramienta. |  | 0 | 0 | 0 | 0%
10602-059 | Cadena de 20x30 cm. de concreto hecho en obra de | M | 1 | 633.95 | 633.95 | 0.0003%
| F'c=200 kg/cm2, acabado común, armada con 6 |  | 0 | 0 | 0 | 0%
| varillas de 3/8" y estribos del No.2 a cada 20 cm., |  | 0 | 0 | 0 | 0%
| incluye: materiales, acarreos, cortes, desperdicios, |  | 0 | 0 | 0 | 0%
| traslapes, amarres, cimbrado, coldado, descimbrado, |  | 0 | 0 | 0 | 0%
| mano de obra, equipo y herramienta. |  | 0 | 0 | 0 | 0%
10602-060 | Cadena de 20x30 cm. de concreto hecho en obra de | M | 1 | 692.03 | 692.03 | 0.0003%
| F'c=200 kg/cm2, acabado aparente, armada con 6 |  | 0 | 0 | 0 | 0%
| varillas de 3/8" y estribos del No.2 a cada 20 cm., |  | 0 | 0 | 0 | 0%
| incluye: materiales, acarreos, cortes, desperdicios, |  | 0 | 0 | 0 | 0%
| traslapes, amarres, cimbrado, coldado, descimbrado, |  | 0 | 0 | 0 | 0%
| mano de obra, equipo y herramienta. |  | 0 | 0 | 0 | 0%
10602-061 | Cadena de 30x30 cm. de concreto hecho en obra de | M | 1 | 831.42 | 831.42 | 0.0004%
| F'c=200 kg/cm2, acabado común, armada con 8 |  | 0 | 0 | 0 | 0%
| varillas de 3/8" y estribos del No.2 a cada 15 cm., |  | 0 | 0 | 0 | 0%
| incluye: materiales, acarreos, cortes, desperdicios, |  | 0 | 0 | 0 | 0%
| traslapes, amarres, cimbrado, coldado, descimbrado, |  | 0 | 0 | 0 | 0%
| mano de obra, equipo y herramienta. |  | 0 | 0 | 0 | 0%
10602-062 | Cadena de 30x30 cm. de concreto hecho en obra de | M | 1 | 888.07 | 888.07 | 0.0004%
| F'c=200 kg/cm2, acabado aparente, armada con 8 |  | 0 | 0 | 0 | 0%
| varillas de 3/8" y estribos del No.2 a cada 15 cm., |  | 0 | 0 | 0 | 0%
| incluye: materiales, acarreos, cortes, desperdicios, |  | 0 | 0 | 0 | 0%
| traslapes, amarres, cimbrado, coldado, descimbrado, |  | 0 | 0 | 0 | 0%
| mano de obra, equipo y herramienta. |  | 0 | 0 | 0 | 0%
10602-063 | Cadena de 0.12 x 0.2 m. con repizón de 0.20x0.10 m, | M | 1 | 616.39 | 616.39 | 0.0003%
| de concreto hecho en obra F'c=200 kg/cm2, armado |  | 0 | 0 | 0 | 0%
| con 6 varillas del No. 3 , con estribos del No.2 a cada |  | 0 | 0 | 0 | 0%
| 0.15 cm. Incluye: suministro de materiales, acarreos, |  | 0 | 0 | 0 | 0%
| elevaciones , cortes, traslapes, desperdicios, |  | 0 | 0 | 0 | 0%
| habilitado, cimbrado, acabado aparente, descimbrado, |  | 0 | 0 | 0 | 0%
| limpieza, mano de obra, equipo y herramienta. |  | 0 | 0 | 0 | 0%
10602-071 | Cerramiento para puertas y ventanas de 0.12 x 0.15 m. | M | 1 | 415.54 | 415.54 | 0.0002%
| de concreto hecho en obra, de F'c=200 kg/cm2, |  | 0 | 0 | 0 | 0%
| armado con 4 varillas del No. 3, con estribos del No.2 |  | 0 | 0 | 0 | 0%
| a cada 0.15 cm. Incluye: suministro de materiales, |  | 0 | 0 | 0 | 0%
| acarreos, elevaciones, cortes, traslapes, desperdicios, |  | 0 | 0 | 0 | 0%
| habilitado, cimbrado, acabado común, descimbrado, |  | 0 | 0 | 0 | 0%
| limpieza, mano de obra, equipo y herramienta. |  | 0 | 0 | 0 | 0%
10602-072 | Cerramiento para puertas y ventanas de 0.15 x 0.15 m. | M | 1 | 449.46 | 449.46 | 0.0002%
| de concreto hecho en obra, de F'c=150 kg/cm2, |  | 0 | 0 | 0 | 0%
| armado con 4 varillas del No. 3, con estribos del No.2 |  | 0 | 0 | 0 | 0%
| a cada 0.15 cm. Incluye: suministro de materiales, |  | 0 | 0 | 0 | 0%
| acarreos, elevaciones, cortes, traslapes, desperdicios, |  | 0 | 0 | 0 | 0%
| habilitado, cimbrado, acabado común, descimbrado, |  | 0 | 0 | 0 | 0%
| limpieza, mano de obra, equipo y herramienta. |  | 0 | 0 | 0 | 0%
10602-073 | Cerramiento para puertas y ventanas de 0.15 x 0.20 m. | M | 1 | 537.12 | 537.12 | 0.0002%
| de concreto hecho en obra, de F'c=150 kg/cm2, |  | 0 | 0 | 0 | 0%
| armado con 4 varillas del No. 3, con estribos del No.2 |  | 0 | 0 | 0 | 0%
| a cada 0.15 cm. Incluye: suministro de materiales, |  | 0 | 0 | 0 | 0%
| acarreos, elevaciones, cortes, traslapes, desperdicios, |  | 0 | 0 | 0 | 0%
| habilitado, cimbrado, acabado común, descimbrado, |  | 0 | 0 | 0 | 0%
| limpieza, mano de obra, equipo y herramienta. |  | 0 | 0 | 0 | 0%
10602-074 | Cerramiento para puertas y ventanas de 0.15 x 0.25 m. | M | 1 | 620.81 | 620.81 | 0.0003%
| de concreto hecho en obra, de F'c=150 kg/cm2, |  | 0 | 0 | 0 | 0%
| armado con 4 varillas del No. 3, con estribos del No.2 |  | 0 | 0 | 0 | 0%
| a cada 0.15 cm. Incluye: suministro de materiales, |  | 0 | 0 | 0 | 0%
| acarreos, elevaciones, cortes, traslapes, desperdicios, |  | 0 | 0 | 0 | 0%
| habilitado, cimbrado, acabado común, descimbrado, |  | 0 | 0 | 0 | 0%
| limpieza, mano de obra, equipo y herramienta. |  | 0 | 0 | 0 | 0%
10602-075 | Cerramiento para puertas y ventanas de 0.15 x 0.30 m. | M | 1 | 701.03 | 701.03 | 0.0003%
| de concreto hecho en obra, de F'c=150 kg/cm2, |  | 0 | 0 | 0 | 0%
| armado con 4 varillas del No. 3, con estribos del No.2 |  | 0 | 0 | 0 | 0%
| a cada 0.15 cm. Incluye: suministro de materiales, |  | 0 | 0 | 0 | 0%
| acarreos, elevaciones, cortes, traslapes, desperdicios, |  | 0 | 0 | 0 | 0%
| habilitado, cimbrado, acabado común, descimbrado, |  | 0 | 0 | 0 | 0%
| limpieza, mano de obra, equipo y herramienta. |  | 0 | 0 | 0 | 0%
10602-076 | Cerramiento para puertas y ventanas de 0.20 x 0.20 m. | M | 1 | 611.9 | 611.9 | 0.0003%
| de concreto hecho en obra, de F'c=150 kg/cm2, |  | 0 | 0 | 0 | 0%
| armado con 4 varillas del No. 3, con estribos del No.2 |  | 0 | 0 | 0 | 0%
| a cada 0.15 cm. Incluye: suministro de materiales, |  | 0 | 0 | 0 | 0%
| acarreos, elevaciones, cortes, traslapes, desperdicios, |  | 0 | 0 | 0 | 0%
| habilitado, cimbrado, acabado común, descimbrado, |  | 0 | 0 | 0 | 0%
| limpieza, mano de obra, equipo y herramienta. |  | 0 | 0 | 0 | 0%
10602-077 | Cerramiento para puertas y ventanas de 0.20 x 0.25 m. | M | 1 | 709.56 | 709.56 | 0.0003%
| de concreto hecho en obra, de F'c=150 kg/cm2, |  | 0 | 0 | 0 | 0%
| armado con 4 varillas del No. 3, con estribos del No.2 |  | 0 | 0 | 0 | 0%
| a cada 0.15 cm. Incluye: suministro de materiales, |  | 0 | 0 | 0 | 0%
| acarreos, elevaciones, cortes, traslapes, desperdicios, |  | 0 | 0 | 0 | 0%
| habilitado, cimbrado, acabado común, descimbrado, |  | 0 | 0 | 0 | 0%
| limpieza, mano de obra, equipo y herramienta. |  | 0 | 0 | 0 | 0%
10602-078 | Cerramiento para puertas y ventanas de 0.20 x 0.30 m. | M | 1 | 843.88 | 843.88 | 0.0004%
| de concreto hecho en obra, de F'c=150 kg/cm2, |  | 0 | 0 | 0 | 0%
| armado con 6 varillas del No. 3, con estribos del No.2 |  | 0 | 0 | 0 | 0%
| a cada 0.15 cm. Incluye: suministro de materiales, |  | 0 | 0 | 0 | 0%
| acarreos, elevaciones, cortes, traslapes, desperdicios, |  | 0 | 0 | 0 | 0%
| habilitado, cimbrado, acabado común, descimbrado, |  | 0 | 0 | 0 | 0%
| limpieza, mano de obra, equipo y herramienta. |  | 0 | 0 | 0 | 0%
10602-079 | Cerramiento para puertas y ventanas de 0.30 x 0.30 m. | M | 1 | 1149.53 | 1149.53 | 0.0005%
| de concreto hecho en obra, de F'c=150 kg/cm2, |  | 0 | 0 | 0 | 0%
| armado con 6 varillas del No. 4, con estribos del No.2 |  | 0 | 0 | 0 | 0%
| a cada 0.15 cm. Incluye: suministro de materiales, |  | 0 | 0 | 0 | 0%
| acarreos, elevaciones, cortes, traslapes, desperdicios, |  | 0 | 0 | 0 | 0%
| habilitado, cimbrado, acabado común, descimbrado, |  | 0 | 0 | 0 | 0%
| limpieza, mano de obra, equipo y herramienta. |  | 0 | 0 | 0 | 0%
10604 | CASTILLOS
10604-001 | Castillo ahogado de 7x7 cm. de concreto hecho en | M | 1 | 61.62 | 61.62 | 0%
| obra de F'c=150 kg/cm2., con una varilla de 3/8", |  | 0 | 0 | 0 | 0%
| incluye: materiales, mano de obra, equipo y |  | 0 | 0 | 0 | 0%
| herramienta. |  | 0 | 0 | 0 | 0%
10604-002 | Castillo ahogado de 8x8 cm. de concreto hecho en | M | 1 | 66.62 | 66.62 | 0%
| obra de F'c=150 kg/cm2., con una varilla de 3/8", |  | 0 | 0 | 0 | 0%
| incluye: materiales, mano de obra, equipo y |  | 0 | 0 | 0 | 0%
| herramienta. |  | 0 | 0 | 0 | 0%
10604-003 | Castillo ahogado de 10x10 cm. de concreto hecho en | M | 1 | 76.93 | 76.93 | 0%
| obra de F'c=150 kg/cm2., con una varilla de 3/8", |  | 0 | 0 | 0 | 0%
| incluye: materiales, mano de obra, equipo y |  | 0 | 0 | 0 | 0%
| herramienta. |  | 0 | 0 | 0 | 0%
10604-004 | Castillo ahogado de 15x15 cm. de concreto hecho en | M | 1 | 109.74 | 109.74 | 0%
| obra de F'c=150 kg/cm2., con una varilla de 3/8", |  | 0 | 0 | 0 | 0%
| incluye: materiales, mano de obra, equipo y |  | 0 | 0 | 0 | 0%
| herramienta. |  | 0 | 0 | 0 | 0%
10604-005 | Castillo ahogado de 16x7 cm. de concreto hecho en | M | 1 | 79.86 | 79.86 | 0%
| obra de F'c=150 kg/cm2., con una varilla de 3/8", |  | 0 | 0 | 0 | 0%
| incluye: materiales, mano de obra, equipo y |  | 0 | 0 | 0 | 0%
| herramienta. |  | 0 | 0 | 0 | 0%
10604-006 | Castillo ahogado de 16x10 cm. de concreto hecho en | M | 1 | 92.69 | 92.69 | 0%
| obra de F'c=150 kg/cm2., con una varilla de 3/8", |  | 0 | 0 | 0 | 0%
| incluye: materiales, mano de obra, equipo y |  | 0 | 0 | 0 | 0%
| herramienta. |  | 0 | 0 | 0 | 0%
10604-007 | Castillo ahogado de 16x15 cm. de concreto hecho en | M | 1 | 113.51 | 113.51 | 0%
| obra de F'c=150 kg/cm2., con una varilla de 3/8", |  | 0 | 0 | 0 | 0%
| incluye: materiales, mano de obra, equipo y |  | 0 | 0 | 0 | 0%
| herramienta. |  | 0 | 0 | 0 | 0%
10604-008 | Castillo ahogado en L, de 3 huecos de block de 16x15 | M | 1 | 481.41 | 481.41 | 0.0002%
| cm. de concreto hecho en obra de F'c=150 kg/cm2., |  | 0 | 0 | 0 | 0%
| con una varilla de 5/8" por cada hueco y estribos # 2 @ |  | 0 | 0 | 0 | 0%
| 20 cm, incluye: materiales, mano de obra, equipo y |  | 0 | 0 | 0 | 0%
| herramienta. |  | 0 | 0 | 0 | 0%
10604-009 | Castillo ahogado en T, de 3 huecos de block de 16x15 | M | 1 | 481.41 | 481.41 | 0.0002%
| cm. de concreto hecho en obra de F'c=150 kg/cm2., |  | 0 | 0 | 0 | 0%
| con una varilla de 5/8" por cada hueco y estribos # 2 @ |  | 0 | 0 | 0 | 0%
| 20 cm, incluye: materiales, mano de obra, equipo y |  | 0 | 0 | 0 | 0%
| herramienta. |  | 0 | 0 | 0 | 0%
10604-026 | Castillo de 12x12 cm. de concreto hecho en obra de | M | 1 | 228.61 | 228.61 | 0.0001%
| F'c=150 kg/cm2, acabado común, armado con armex |  | 0 | 0 | 0 | 0%
| 10-10-4, incluye: materiales, acarreos, cortes, |  | 0 | 0 | 0 | 0%
| desperdicios, traslapes, amarres, cimbrado, colado, |  | 0 | 0 | 0 | 0%
| descimbrado, mano de obra, equipo y herramienta. |  | 0 | 0 | 0 | 0%
10604-027 | Castillo de 12x20 cm. de concreto hecho en obra de | M | 1 | 324.55 | 324.55 | 0.0001%
| F'c=150 kg/cm2, acabado común, armado con armex |  | 0 | 0 | 0 | 0%
| 12-20-4., incluye: materiales, acarreos, cortes, |  | 0 | 0 | 0 | 0%
| desperdicios, traslapes, amarres, cimbrado, colado, |  | 0 | 0 | 0 | 0%
| descimbrado, mano de obra, equipo y herramienta. |  | 0 | 0 | 0 | 0%
10604-028 | Castillo de 12x20 cm. de concreto hecho en obra de | M | 1 | 356.51 | 356.51 | 0.0001%
| F'c=150 kg/cm2, acabado aparente, armado con |  | 0 | 0 | 0 | 0%
| armex 12-20-4., incluye: materiales, acarreos, cortes, |  | 0 | 0 | 0 | 0%
| desperdicios, traslapes, amarres, cimbrado, colado, |  | 0 | 0 | 0 | 0%
| descimbrado, mano de obra, equipo y herramienta. |  | 0 | 0 | 0 | 0%
10604-029 | Castillo de 15x15 cm. de concreto hecho en obra de | M | 1 | 283.71 | 283.71 | 0.0001%
| F'c=150 kg/cm2, acabado común, armado con armex |  | 0 | 0 | 0 | 0%
| 15-15-4., incluye: materiales, acarreos, cortes, |  | 0 | 0 | 0 | 0%
| desperdicios, traslapes, amarres, cimbrado, colado, |  | 0 | 0 | 0 | 0%
| descimbrado, mano de obra, equipo y herramienta. |  | 0 | 0 | 0 | 0%
10604-030 | Castillo de 15x15 cm. de concreto hecho en obra de | M | 1 | 308.57 | 308.57 | 0.0001%
| F'c=150 kg/cm2, acabado aparente, armado con |  | 0 | 0 | 0 | 0%
| armex 15-15-4., incluye: materiales, acarreos, cortes, |  | 0 | 0 | 0 | 0%
| desperdicios, traslapes, amarres, cimbrado, colado, |  | 0 | 0 | 0 | 0%
| descimbrado, mano de obra, equipo y herramienta. |  | 0 | 0 | 0 | 0%
10604-031 | Castillo de 15x20 cm. de concreto hecho en obra de | M | 1 | 350.29 | 350.29 | 0.0001%
| F'c=150 kg/cm2, acabado común, armado con armex |  | 0 | 0 | 0 | 0%
| 15-20-4., incluye: materiales, acarreos, cortes, |  | 0 | 0 | 0 | 0%
| desperdicios, traslapes, amarres, cimbrado, colado, |  | 0 | 0 | 0 | 0%
| descimbrado, mano de obra, equipo y herramienta. |  | 0 | 0 | 0 | 0%
10604-032 | Castillo de 15x20 cm. de concreto hecho en obra de | M | 1 | 382.17 | 382.17 | 0.0001%
| F'c=150 kg/cm2, acabado aparente, armado con |  | 0 | 0 | 0 | 0%
| armex 15-20-4., incluye: materiales, acarreos, cortes, |  | 0 | 0 | 0 | 0%
| desperdicios, traslapes, amarres, cimbrado, colado, |  | 0 | 0 | 0 | 0%
| descimbrado, mano de obra, equipo y herramienta. |  | 0 | 0 | 0 | 0%
10604-033 | Castillo de 15x25 cm. de concreto hecho en obra de | M | 1 | 417.93 | 417.93 | 0.0002%
| F'c=150 kg/cm2, acabado común, armado con armex |  | 0 | 0 | 0 | 0%
| 15-25-4., incluye: materiales, acarreos, cortes, |  | 0 | 0 | 0 | 0%
| desperdicios, traslapes, amarres, cimbrado, colado, |  | 0 | 0 | 0 | 0%
| descimbrado, mano de obra, equipo y herramienta. |  | 0 | 0 | 0 | 0%
10604-034 | Castillo de 15x25 cm. de concreto hecho en obra de | M | 1 | 454.76 | 454.76 | 0.0002%
| F'c=150 kg/cm2, acabado aparente, armado con |  | 0 | 0 | 0 | 0%
| armex 15-25-4., incluye: materiales, acarreos, cortes, |  | 0 | 0 | 0 | 0%
| desperdicios, traslapes, amarres, cimbrado, colado, |  | 0 | 0 | 0 | 0%
| descimbrado, mano de obra, equipo y herramienta. |  | 0 | 0 | 0 | 0%
10604-035 | Castillo de 15x30 cm. de concreto hecho en obra de | M | 1 | 483 | 483 | 0.0002%
| F'c=150 kg/cm2, acabado común, armado con armex |  | 0 | 0 | 0 | 0%
| 15-30-4., incluye: materiales, acarreos, cortes, |  | 0 | 0 | 0 | 0%
| desperdicios, traslapes, amarres, cimbrado, colado, |  | 0 | 0 | 0 | 0%
| descimbrado, mano de obra, equipo y herramienta. |  | 0 | 0 | 0 | 0%
10604-036 | Castillo de 15x30 cm. de concreto hecho en obra de | M | 1 | 527.96 | 527.96 | 0.0002%
| F'c=150 kg/cm2, acabado aparente, armado con |  | 0 | 0 | 0 | 0%
| armex 15-30-4., incluye: materiales, acarreos, cortes, |  | 0 | 0 | 0 | 0%
| desperdicios, traslapes, amarres, cimbrado, colado, |  | 0 | 0 | 0 | 0%
| descimbrado, mano de obra, equipo y herramienta. |  | 0 | 0 | 0 | 0%
10604-058 | Castillo de 15x15 cm. de concreto hecho en obra de | M | 1 | 336.98 | 336.98 | 0.0001%
| F'c=200 kg/cm2, acabado común, armado con 4 |  | 0 | 0 | 0 | 0%
| varillas de 3/8" y estribos del No.2 a cada 20 cm, |  | 0 | 0 | 0 | 0%
| incluye: materiales, acarreos, cortes, desperdicios, |  | 0 | 0 | 0 | 0%
| armado, traslapes, amarres, cimbrado, coldado, |  | 0 | 0 | 0 | 0%
| descimbrado, mano de obra, equipo y herramienta. |  | 0 | 0 | 0 | 0%
10604-059 | Castillo de 15x15 cm. de concreto hecho en obra de | M | 1 | 361.82 | 361.82 | 0.0001%
| F'c=200 kg/cm2, acabado aparente, armado con 4 |  | 0 | 0 | 0 | 0%
| varillas de 3/8" y estribos del No.2 a cada 20 cm, |  | 0 | 0 | 0 | 0%
| incluye: materiales, acarreos, cortes, desperdicios, |  | 0 | 0 | 0 | 0%
| armado, traslapes, amarres, cimbrado, coldado, |  | 0 | 0 | 0 | 0%
| descimbrado, mano de obra, equipo y herramienta. |  | 0 | 0 | 0 | 0%
10604-061 | Castillo de 15x20 cm. de concreto hecho en obra de | M | 1 | 407.97 | 407.97 | 0.0002%
| F'c=200 kg/cm2, acabado común, armado con 4 |  | 0 | 0 | 0 | 0%
| varillas de 3/8" y estribos del No.2 a cada 20 cm, |  | 0 | 0 | 0 | 0%
| incluye: materiales, acarreos, cortes, desperdicios, |  | 0 | 0 | 0 | 0%
| armado, traslapes, amarres, cimbrado, coldado, |  | 0 | 0 | 0 | 0%
| descimbrado, mano de obra, equipo y herramienta. |  | 0 | 0 | 0 | 0%
10604-062 | Castillo de 15x20 cm. de concreto hecho en obra de | M | 1 | 439.89 | 439.89 | 0.0002%
| F'c=200 kg/cm2, acabado aparente, armado con 4 |  | 0 | 0 | 0 | 0%
| varillas de 3/8" y estribos del No.2 a cada 20 cm, |  | 0 | 0 | 0 | 0%
| incluye: materiales, acarreos, cortes, desperdicios, |  | 0 | 0 | 0 | 0%
| armado, traslapes, amarres, cimbrado, coldado, |  | 0 | 0 | 0 | 0%
| descimbrado, mano de obra, equipo y herramienta. |  | 0 | 0 | 0 | 0%
10604-065 | Castillo de 15x25 cm. de concreto hecho en obra de | M | 1 | 481.3 | 481.3 | 0.0002%
| F'c=200 kg/cm2, acabado común, armado con 4 |  | 0 | 0 | 0 | 0%
| varillas de 3/8" y estribos del No.2 a cada 20 cm, |  | 0 | 0 | 0 | 0%
| incluye: materiales, acarreos, cortes, desperdicios, |  | 0 | 0 | 0 | 0%
| armado, traslapes, amarres, cimbrado, coldado, |  | 0 | 0 | 0 | 0%
| descimbrado, mano de obra, equipo y herramienta. |  | 0 | 0 | 0 | 0%
10604-066 | Castillo de 15x25 cm. de concreto hecho en obra de | M | 1 | 518.29 | 518.29 | 0.0002%
| F'c=200 kg/cm2, acabado aparente, armado con 4 |  | 0 | 0 | 0 | 0%
| varillas de 3/8" y estribos del No.2 a cada 20 cm, |  | 0 | 0 | 0 | 0%
| incluye: materiales, acarreos, cortes, desperdicios, |  | 0 | 0 | 0 | 0%
| armado, traslapes, amarres, cimbrado, coldado, |  | 0 | 0 | 0 | 0%
| descimbrado, mano de obra, equipo y herramienta. |  | 0 | 0 | 0 | 0%
10604-067 | Castillo de 15x30 cm. de concreto hecho en obra de | M | 1 | 550.81 | 550.81 | 0.0002%
| F'c=200 kg/cm2, acabado común, armado con 4 |  | 0 | 0 | 0 | 0%
| varillas de 3/8" y estribos del No.2 a cada 20 cm, |  | 0 | 0 | 0 | 0%
| incluye: materiales, acarreos, cortes, desperdicios, |  | 0 | 0 | 0 | 0%
| armado, traslapes, amarres, cimbrado, coldado, |  | 0 | 0 | 0 | 0%
| descimbrado, mano de obra, equipo y herramienta. |  | 0 | 0 | 0 | 0%
10604-068 | Castillo de 15x30 cm. de concreto hecho en obra de | M | 1 | 595.66 | 595.66 | 0.0002%
| F'c=200 kg/cm2, acabado aparente, armado con 4 |  | 0 | 0 | 0 | 0%
| varillas de 3/8" y estribos del No.2 a cada 20 cm, |  | 0 | 0 | 0 | 0%
| incluye: materiales, acarreos, cortes, desperdicios, |  | 0 | 0 | 0 | 0%
| armado, traslapes, amarres, cimbrado, coldado, |  | 0 | 0 | 0 | 0%
| descimbrado, mano de obra, equipo y herramienta. |  | 0 | 0 | 0 | 0%
10604-069 | Castillo de 15x30 cm. de concreto hecho en obra de | M | 1 | 637.09 | 637.09 | 0.0003%
| F'c=200 kg/cm2, acabado común, armado con 4 |  | 0 | 0 | 0 | 0%
| varillas de 1/2" y estribos del No.2 a cada 15 cm, |  | 0 | 0 | 0 | 0%
| incluye: materiales, acarreos, cortes, desperdicios, |  | 0 | 0 | 0 | 0%
| armado, traslapes, amarres, cimbrado, coldado, |  | 0 | 0 | 0 | 0%
| descimbrado, mano de obra, equipo y herramienta. |  | 0 | 0 | 0 | 0%
10604-070 | Castillo de 15x30 cm. de concreto hecho en obra de | M | 1 | 681.75 | 681.75 | 0.0003%
| F'c=200 kg/cm2, acabado aparente, armado con 4 |  | 0 | 0 | 0 | 0%
| varillas de 1/2" y estribos del No.2 a cada 15 cm, |  | 0 | 0 | 0 | 0%
| incluye: materiales, acarreos, cortes, desperdicios, |  | 0 | 0 | 0 | 0%
| armado, traslapes, amarres, cimbrado, coldado, |  | 0 | 0 | 0 | 0%
| descimbrado, mano de obra, equipo y herramienta. |  | 0 | 0 | 0 | 0%
10604-073 | Castillo de 20x20 cm. de concreto hecho en obra de | M | 1 | 457.65 | 457.65 | 0.0002%
| F'c=200 kg/cm2, acabado común, armado con 4 |  | 0 | 0 | 0 | 0%
| varillas de 3/8" y estribos del No.2 a cada 20 cm, |  | 0 | 0 | 0 | 0%
| incluye: materiales, acarreos, cortes, desperdicios, |  | 0 | 0 | 0 | 0%
| armado, traslapes, amarres, cimbrado, coldado, |  | 0 | 0 | 0 | 0%
| descimbrado, mano de obra, equipo y herramienta. |  | 0 | 0 | 0 | 0%
10604-074 | Castillo de 20x20 cm. de concreto hecho en obra de | M | 1 | 489.66 | 489.66 | 0.0002%
| F'c=200 kg/cm2, acabado aparente, armado con 4 |  | 0 | 0 | 0 | 0%
| varillas de 3/8" y estribos del No.2 a cada 20 cm, |  | 0 | 0 | 0 | 0%
| incluye: materiales, acarreos, cortes, desperdicios, |  | 0 | 0 | 0 | 0%
| armado, traslapes, amarres, cimbrado, coldado, |  | 0 | 0 | 0 | 0%
| descimbrado, mano de obra, equipo y herramienta. |  | 0 | 0 | 0 | 0%
10604-075 | Castillo de 20x20 cm. de concreto hecho en obra de | M | 1 | 543.06 | 543.06 | 0.0002%
| F'c=200 kg/cm2, acabado común, armado con 4 |  | 0 | 0 | 0 | 0%
| varillas de 1/2" y estribos del No.2 a cada 15 cm, |  | 0 | 0 | 0 | 0%
| incluye: materiales, acarreos, cortes, desperdicios, |  | 0 | 0 | 0 | 0%
| armado, traslapes, amarres, cimbrado, coldado, |  | 0 | 0 | 0 | 0%
| descimbrado, mano de obra, equipo y herramienta. |  | 0 | 0 | 0 | 0%
10604-076 | Castillo de 20x20 cm. de concreto hecho en obra de | M | 1 | 574.78 | 574.78 | 0.0002%
| F'c=200 kg/cm2, acabado aparente, armado con 4 |  | 0 | 0 | 0 | 0%
| varillas de 1/2" y estribos del No.2 a cada 15 cm, |  | 0 | 0 | 0 | 0%
| incluye: materiales, acarreos, cortes, desperdicios, |  | 0 | 0 | 0 | 0%
| armado, traslapes, amarres, cimbrado, coldado, |  | 0 | 0 | 0 | 0%
| descimbrado, mano de obra, equipo y herramienta. |  | 0 | 0 | 0 | 0%
10604-077 | Castillo de 20x25 cm. de concreto hecho en obra de | M | 1 | 630.73 | 630.73 | 0.0003%
| F'c=200 kg/cm2, acabado común, armado con 4 |  | 0 | 0 | 0 | 0%
| varillas de 1/2" y estribos del No.2 a cada 15 cm, |  | 0 | 0 | 0 | 0%
| incluye: materiales, acarreos, cortes, desperdicios, |  | 0 | 0 | 0 | 0%
| armado, traslapes, amarres, cimbrado, coldado, |  | 0 | 0 | 0 | 0%
| descimbrado, mano de obra, equipo y herramienta. |  | 0 | 0 | 0 | 0%
10604-078 | Castillo de 20x25 cm. de concreto hecho en obra de | M | 1 | 667.74 | 667.74 | 0.0003%
| F'c=200 kg/cm2, acabado aparente, armado con 4 |  | 0 | 0 | 0 | 0%
| varillas de 1/2" y estribos del No.2 a cada 15 cm, |  | 0 | 0 | 0 | 0%
| incluye: materiales, acarreos, cortes, desperdicios, |  | 0 | 0 | 0 | 0%
| armado, traslapes, amarres, cimbrado, coldado, |  | 0 | 0 | 0 | 0%
| descimbrado, mano de obra, equipo y herramienta. |  | 0 | 0 | 0 | 0%
10604-079 | Castillo de 20x30 cm. de concreto hecho en obra de | M | 1 | 708.77 | 708.77 | 0.0003%
| F'c=200 kg/cm2, acabado común, armado con 4 |  | 0 | 0 | 0 | 0%
| varillas de 1/2" y estribos del No.2 a cada 15 cm, |  | 0 | 0 | 0 | 0%
| incluye: materiales, acarreos, cortes, desperdicios, |  | 0 | 0 | 0 | 0%
| armado, traslapes, amarres, cimbrado, coldado, |  | 0 | 0 | 0 | 0%
| descimbrado, mano de obra, equipo y herramienta. |  | 0 | 0 | 0 | 0%
10604-080 | Castillo de 20x30 cm. de concreto hecho en obra de | M | 1 | 754.02 | 754.02 | 0.0003%
| F'c=200 kg/cm2, acabado aparente, armado con 4 |  | 0 | 0 | 0 | 0%
| varillas de 1/2" y estribos del No.2 a cada 15 cm, |  | 0 | 0 | 0 | 0%
| incluye: materiales, acarreos, cortes, desperdicios, |  | 0 | 0 | 0 | 0%
| armado, traslapes, amarres, cimbrado, coldado, |  | 0 | 0 | 0 | 0%
| descimbrado, mano de obra, equipo y herramienta. |  | 0 | 0 | 0 | 0%
10604-060 | Castillo de 0.15 x 0.15 m. de concreto hecho en obra | M | 1 | 456.01 | 456.01 | 0.0002%
| F'c=250 kg/cm2, armado con 8 varillas del No. 3 , con |  | 0 | 0 | 0 | 0%
| estribos del No.2 a cada 10 cm. Incluye: materiales, |  | 0 | 0 | 0 | 0%
| acarreos, elevaciones , cortes, traslapes, desperdicios, |  | 0 | 0 | 0 | 0%
| habilitado, cimbrado, acabado común, descimbrado , |  | 0 | 0 | 0 | 0%
| limpieza, mano de obra, equipo y herramienta. |  | 0 | 0 | 0 | 0%
10604-063 | Castillo de 0.2 x 0.15 m. de concreto hecho en obra | M | 1 | 486.23 | 486.23 | 0.0002%
| F'c=200 kg/cm2, armado con 6 varillas del No. 3 , con |  | 0 | 0 | 0 | 0%
| estribos del No.2 a cada 12 cm. Incluye: materiales, |  | 0 | 0 | 0 | 0%
| acarreos, elevaciones , cortes, traslapes, desperdicios, |  | 0 | 0 | 0 | 0%
| habilitado, cimbrado, acabado común, descimbrado , |  | 0 | 0 | 0 | 0%
| limpieza, mano de obra, equipo y herramienta. |  | 0 | 0 | 0 | 0%
10604-064 | Castillo de 0.2 x 0.15 m. de concreto hecho en obra | M | 1 | 629.09 | 629.09 | 0.0003%
| F'c=200 kg/cm2, armado con 10 varillas del No. 3 , con |  | 0 | 0 | 0 | 0%
| estribos y ganchos del No.2 a cada 12 cm. Incluye: |  | 0 | 0 | 0 | 0%
| materiales, acarreos, elevaciones , cortes, traslapes, |  | 0 | 0 | 0 | 0%
| desperdicios, habilitado, cimbrado, acabado común, |  | 0 | 0 | 0 | 0%
| descimbrado , limpieza, mano de obra, equipo y |  | 0 | 0 | 0 | 0%
| herramienta. |  | 0 | 0 | 0 | 0%
10604-071 | Castillo de 0.3 x 0.15 m. de concreto hecho en obra | M | 1 | 654.97 | 654.97 | 0.0003%
| F'c=200 kg/cm2, armado con 6 varillas del No. 3 , con |  | 0 | 0 | 0 | 0%
| dos estribos del No.2 a cada 20 cm. Incluye: |  | 0 | 0 | 0 | 0%
| materiales, acarreos, elevaciones , cortes, traslapes, |  | 0 | 0 | 0 | 0%
| desperdicios, habilitado, cimbrado, acabado común, |  | 0 | 0 | 0 | 0%
| descimbrado , limpieza, mano de obra, equipo y |  | 0 | 0 | 0 | 0%
| herramienta. |  | 0 | 0 | 0 | 0%
10604-092 | Castillo a 90° de 0.4 x 0.15 m. de concreto hecho en | M | 1 | 803.34 | 803.34 | 0.0003%
| obra F'c=200 kg/cm2, armado con 6 varillas del No. 3 , |  | 0 | 0 | 0 | 0%
| con estribos dos del No.2 a cada 20 cm. Incluye: |  | 0 | 0 | 0 | 0%
| materiales, acarreos, elevaciones , cortes, traslapes, |  | 0 | 0 | 0 | 0%
| desperdicios, habilitado, cimbrado, acabado común, |  | 0 | 0 | 0 | 0%
| descimbrado , limpieza, mano de obra, equipo y |  | 0 | 0 | 0 | 0%
| herramienta. |  | 0 | 0 | 0 | 0%
10604-072 | Castillo de 0.4 x 0.15 m. de concreto hecho en obra | M | 1 | 807.39 | 807.39 | 0.0004%
| F'c=200 kg/cm2, armado con 6 varillas del No. 3 , con |  | 0 | 0 | 0 | 0%
| 2 estribos del No.2 a cada 20 cm. Incluye: materiales, |  | 0 | 0 | 0 | 0%
| acarreos, elevaciones , cortes, traslapes, desperdicios, |  | 0 | 0 | 0 | 0%
| habilitado, cimbrado, acabado común, descimbrado , |  | 0 | 0 | 0 | 0%
| limpieza, mano de obra, equipo y herramienta. |  | 0 | 0 | 0 | 0%
10604-091 | Castillo de 0.3 x 0.24 m. de concreto hecho en obra | M | 1 | 1203.29 | 1203.29 | 0.0005%
| F'c=250 kg/cm2, armado con 4 varillas del No. 4 y 4 |  | 0 | 0 | 0 | 0%
| varillas del No.3 , con estribos y ganchos del No.3 a |  | 0 | 0 | 0 | 0%
| cada 20 cm. Incluye: materiales, acarreos, elevaciones |  | 0 | 0 | 0 | 0%
| , cortes, traslapes, desperdicios, habilitado, cimbrado, |  | 0 | 0 | 0 | 0%
| acabado aparente, descimbrado , limpieza, mano de |  | 0 | 0 | 0 | 0%
| obra, equipo y herramienta. |  | 0 | 0 | 0 | 0%
10604-051 | Castillo de 0.12 x 0.12 m. de concreto hecho en obra | M | 1 | 293.15 | 293.15 | 0.0001%
| F'c=200 kg/cm2, armado con 4 varillas del No. 3 , con |  | 0 | 0 | 0 | 0%
| estribos del No.2 a cada 15 cm. Incluye: materiales, |  | 0 | 0 | 0 | 0%
| acarreos, elevaciones , cortes, traslapes, desperdicios, |  | 0 | 0 | 0 | 0%
| habilitado, cimbrado, acabado común, descimbrado , |  | 0 | 0 | 0 | 0%
| limpieza, mano de obra, equipo y herramienta. |  | 0 | 0 | 0 | 0%
10604-052 | Castillo de 0.12 x 0.2 m. de concreto hecho en obra | M | 1 | 403.23 | 403.23 | 0.0002%
| F'c=200 kg/cm2, armado con 4 varillas del No. 3 , con |  | 0 | 0 | 0 | 0%
| estribos del No.2 a cada 15 cm. Incluye: materiales, |  | 0 | 0 | 0 | 0%
| acarreos, elevaciones , cortes, traslapes, desperdicios, |  | 0 | 0 | 0 | 0%
| habilitado, cimbrado, acabado común, descimbrado , |  | 0 | 0 | 0 | 0%
| limpieza, mano de obra, equipo y herramienta. |  | 0 | 0 | 0 | 0%
10604-053 | Castillo de 0.12 x 0.25 m. de concreto hecho en obra | M | 1 | 652.52 | 652.52 | 0.0003%
| F'c=200 kg/cm2, armado con 4 varillas del No. 4 , con |  | 0 | 0 | 0 | 0%
| estribos del No.2 a cada 15 cm. Incluye: materiales, |  | 0 | 0 | 0 | 0%
| acarreos, elevaciones , cortes, traslapes, desperdicios, |  | 0 | 0 | 0 | 0%
| habilitado, cimbrado, acabado común, descimbrado , |  | 0 | 0 | 0 | 0%
| limpieza, mano de obra, equipo y herramienta. |  | 0 | 0 | 0 | 0%
10604-054 | Castillo de 0.12 x 0.3 m. de concreto hecho en obra | M | 1 | 613.44 | 613.44 | 0.0003%
| F'c=200 kg/cm2, armado con 4 varillas del No. 4 , con |  | 0 | 0 | 0 | 0%
| estribos del No.2 a cada 15 cm. Incluye: materiales, |  | 0 | 0 | 0 | 0%
| acarreos, elevaciones , cortes, traslapes, desperdicios, |  | 0 | 0 | 0 | 0%
| habilitado, cimbrado, acabado común, descimbrado , |  | 0 | 0 | 0 | 0%
| limpieza, mano de obra, equipo y herramienta. |  | 0 | 0 | 0 | 0%
10604-055 | Castillo de 0.12 x 0.40 m. de concreto hecho en obra | M | 1 | 856.77 | 856.77 | 0.0004%
| F'c=150 kg/cm2, armado con 6 varillas del No. 4 , con |  | 0 | 0 | 0 | 0%
| estribos y ganchos del No.2 a cada 15 cm. Incluye: |  | 0 | 0 | 0 | 0%
| materiales, acarreos, elevaciones , cortes, traslapes, |  | 0 | 0 | 0 | 0%
| desperdicios, habilitado, cimbrado, acabado común, |  | 0 | 0 | 0 | 0%
| descimbrado , limpieza, mano de obra, equipo y |  | 0 | 0 | 0 | 0%
| herramienta. |  | 0 | 0 | 0 | 0%
10604-056 | Castillo de 0.12 x 0.45 m. de concreto hecho en obra | M | 1 | 925.05 | 925.05 | 0.0004%
| F'c=150 kg/cm2, armado con 6 varillas del No. 4 , con |  | 0 | 0 | 0 | 0%
| estribos y ganchos del No.2 a cada 15 cm. Incluye: |  | 0 | 0 | 0 | 0%
| materiales, acarreos, elevaciones , cortes, traslapes, |  | 0 | 0 | 0 | 0%
| desperdicios, habilitado, cimbrado, acabado común, |  | 0 | 0 | 0 | 0%
| descimbrado , limpieza, mano de obra, equipo y |  | 0 | 0 | 0 | 0%
| herramienta. |  | 0 | 0 | 0 | 0%
10604-057 | Castillo de 0.7 x 0.12 m. de concreto hecho en obra | M | 1 | 1400.79 | 1400.79 | 0.0006%
| F'c=200 kg/cm2, armado con 8 varillas del No. 4 , con |  | 0 | 0 | 0 | 0%
| estribos y ganchos del No.2 a cada 15 cm. Incluye: |  | 0 | 0 | 0 | 0%
| materiales, acarreos, elevaciones , cortes, traslapes, |  | 0 | 0 | 0 | 0%
| desperdicios, habilitado, cimbrado, acabado común, |  | 0 | 0 | 0 | 0%
| descimbrado , limpieza, mano de obra, equipo y |  | 0 | 0 | 0 | 0%
| herramienta. |  | 0 | 0 | 0 | 0%
10604-093 | Castillo a 90° de 0.6 x 0.15 m. de concreto hecho en | M | 1 | 2122.94 | 2122.94 | 0.001%
| obra de F'c=200 kg/cm2, armado con 8 varillas del No. |  | 0 | 0 | 0 | 0%
| 4 y 4 varillas del No.3 , con estribos dos del No.2 a |  | 0 | 0 | 0 | 0%
| cada 15 cm. Incluye: materiales, acarreos, elevaciones |  | 0 | 0 | 0 | 0%
| , cortes, traslapes, desperdicios, habilitado, cimbrado, |  | 0 | 0 | 0 | 0%
| acabado común, descimbrado , limpieza, mano de |  | 0 | 0 | 0 | 0%
| obra, equipo y herramienta. |  | 0 | 0 | 0 | 0%
10604-101 | Cimbra en cadenas y castillos acabado común, | M2 | 1 | 334.85 | 334.85 | 0.0001%
| incluye: suministro de materiales, habilitado, |  | 0 | 0 | 0 | 0%
| descimbrado, mano de obra, equipo y herramienta. |  | 0 | 0 | 0 | 0%
10604-102 | Cimbra en cadenas y castillos acabado aparente, | M2 | 1 | 421.74 | 421.74 | 0.0002%
| incluye: suministro de materiales, habilitado, |  | 0 | 0 | 0 | 0%
| descimbrado, mano de obra, equipo y herramienta. |  | 0 | 0 | 0 | 0%
10604-103 | Colado de castillos ahogados y cadenas de block U, | M3 | 1 | 4307.3 | 4307.3 | 0.0021%
| con concreto hecho en obra de F'c=150 kg/cm2, |  | 0 | 0 | 0 | 0%
| incluye: suministro de materiales, acarreos, mano de |  | 0 | 0 | 0 | 0%
| obra, equipo y herramienta. |  | 0 | 0 | 0 | 0%
10604-104 | Colado de castillos y cadenas con concreto hecho en | M3 | 1 | 3569.74 | 3569.74 | 0.0017%
| obra de F'c=150 kg/cm2, incluye: suministro de |  | 0 | 0 | 0 | 0%
| materiales, mano de obra, equipo y herramienta. |  | 0 | 0 | 0 | 0%
10604-111 | Colado de castillos y cadenas con concreto hecho en | M3 | 1 | 3990.9 | 3990.9 | 0.0019%
| obra de F'c=200 kg/cm2, incluye: suministro de |  | 0 | 0 | 0 | 0%
| materiales, mano de obra, equipo y herramienta. |  | 0 | 0 | 0 | 0%
10604-121 | Acero de refuerzo en cadenas y castillos del No.2 de | KG | 1 | 44599.15 | 44599.15 | 0.0221%
| Fy=2600 kg/cm2, incluye: materiales, acarreos, cortes, |  | 0 | 0 | 0 | 0%
| desperdicios, habilitado, amarres, mano de obra, |  | 0 | 0 | 0 | 0%
| equipo y herramienta. |  | 0 | 0 | 0 | 0%
10604-122 | Acero de refuerzo en cadenas y castillos del No. 2.5, | KG | 1 | 39787.84 | 39787.84 | 0.0197%
| de Fy=4200 kg/cm2, incluye: materiales, acarreos, |  | 0 | 0 | 0 | 0%
| cortes, desperdicios, habilitado, amarres, mano de |  | 0 | 0 | 0 | 0%
| obra, equipo y herramienta. |  | 0 | 0 | 0 | 0%
10604-123 | Acero de refuerzo en cadenas y castillos del No. 3, de | KG | 1 | 37629.04 | 37629.04 | 0.0186%
| Fy=4200 kg/cm2, incluye: materiales, acarreos, cortes, |  | 0 | 0 | 0 | 0%
| desperdicios, habilitado, amarres, mano de obra, |  | 0 | 0 | 0 | 0%
| equipo y herramienta. |  | 0 | 0 | 0 | 0%
10604-124 | Acero de refuerzo en cadenas y castillos del No. 4, de | KG | 1 | 36407.54 | 36407.54 | 0.018%
| Fy=4200 kg/cm2, incluye: materiales, acarreos, cortes, |  | 0 | 0 | 0 | 0%
| desperdicios, habilitado, amarres, mano de obra, |  | 0 | 0 | 0 | 0%
| equipo y herramienta. |  | 0 | 0 | 0 | 0%
10604-125 | Acero de refuerzo en cadenas y castillos del No. 1.5 de | KG | 1 | 45967.06 | 45967.06 | 0.0228%
| G-6000 kg/cm2, incluye: materiales, acarreos, cortes, |  | 0 | 0 | 0 | 0%
| desperdicios, habilitado, amarres, mano de obra, |  | 0 | 0 | 0 | 0%
| equipo y herramienta. |  | 0 | 0 | 0 | 0%
10604-126 | Acero de refuerzo en cadenas y castillos del No. 2 de | KG | 1 | 43397.45 | 43397.45 | 0.0215%
| G-6000 kg/cm2, incluye: materiales, acarreos, cortes, |  | 0 | 0 | 0 | 0%
| desperdicios, habilitado, amarres, mano de obra, |  | 0 | 0 | 0 | 0%
| equipo y herramienta. |  | 0 | 0 | 0 | 0%
10604-127 | Acero de refuerzo en cadenas y castillos del No. 2.5 de | KG | 1 | 41046.15 | 41046.15 | 0.0203%
| G-6000 kg/cm2, incluye: materiales, acarreos, cortes, |  | 0 | 0 | 0 | 0%
| desperdicios, habilitado, amarres, mano de obra, |  | 0 | 0 | 0 | 0%
| equipo y herramienta. |  | 0 | 0 | 0 | 0%
10604-132 | Anclaje de varilla de 3/8", en concreto de 10 cm de | PZA | 8148 | 117.85 | 960241.8 | 0.4769%
| profundidad, con un desarrollo de 70 cm. utilizando |  | 0 | 0 | 0 | 0%
| resina epoxica Sika Anchor Fix-2 o equivalente, |  | 0 | 0 | 0 | 0%
| incluye: trazo, barreno, limpieza, mano de obra, equipo |  | 0 | 0 | 0 | 0%
| y herramienta. |  | 0 | 0 | 0 | 0%
10604-131 | Anclaje de varilla de 1/2", en concreto de 10 cm de | PZA | 2268 | 179.73 | 407627.64 | 0.2024%
| profundidad, con un desarrollo de 70 cm. utilizando |  | 0 | 0 | 0 | 0%
| resina epoxica Sika Anchor Fix-2 o equivalente, |  | 0 | 0 | 0 | 0%
| incluye: trazo, barreno, limpieza, mano de obra, equipo |  | 0 | 0 | 0 | 0%
| y herramienta. |  | 0 | 0 | 0 | 0%
10605 | APLANADOS
10605-001 | Aplanado acabado repellado sobre muros, con mezcla | M2 | 1 | 220.48 | 220.48 | 0.0001%
| mortero arena en proporción de 2:7, incluye: suministro |  | 0 | 0 | 0 | 0%
| de materiales, acarreos, andamios, limpieza, mano de |  | 0 | 0 | 0 | 0%
| obra, equipo y herramienta. |  | 0 | 0 | 0 | 0%
10605-002 | Aplanado acabado repellado sobre muros, con mezcla | M2 | 1 | 227.86 | 227.86 | 0.0001%
| cemento arena en proporción de 1:4, incluye: |  | 0 | 0 | 0 | 0%
| suministro de materiales, acarreos, andamios, |  | 0 | 0 | 0 | 0%
| limpieza, mano de obra, equipo y herramienta. |  | 0 | 0 | 0 | 0%
10605-003 | Aplanado acabado repellado sobre muros, con mezcla | M2 | 1 | 223.65 | 223.65 | 0.0001%
| cemento arena en proporción de 1:5, incluye: |  | 0 | 0 | 0 | 0%
| suministro de materiales, acarreos, andamios, |  | 0 | 0 | 0 | 0%
| limpieza, mano de obra, equipo y herramienta. |  | 0 | 0 | 0 | 0%
10605-004 | Aplanado acabado fino sobre muros, con mezcla | M2 | 1 | 258.85 | 258.85 | 0.0001%
| mortero arena en proporción de 2:7, incluye: suministro |  | 0 | 0 | 0 | 0%
| de materiales, acarreos, andamios, limpieza, mano de |  | 0 | 0 | 0 | 0%
| obra, equipo y herramienta. |  | 0 | 0 | 0 | 0%
10605-005 | Aplanado acabado fino sobre muros, con mezcla | M2 | 1 | 266.23 | 266.23 | 0.0001%
| cemento arena en proporción de 1:4, incluye: |  | 0 | 0 | 0 | 0%
| suministro de materiales, acarreos, andamios, |  | 0 | 0 | 0 | 0%
| limpieza, mano de obra, equipo y herramienta. |  | 0 | 0 | 0 | 0%
10605-006 | Aplanado acabado fino sobre muros, con mezcla | M2 | 1 | 262.02 | 262.02 | 0.0001%
| cemento arena en proporción de 1:5, incluye: |  | 0 | 0 | 0 | 0%
| suministro de materiales, acarreos, andamios, |  | 0 | 0 | 0 | 0%
| limpieza, mano de obra, equipo y herramienta. |  | 0 | 0 | 0 | 0%
10605-007 | Aplanado acabado pulido sobre muros, con mezcla | M2 | 1 | 327.87 | 327.87 | 0.0001%
| mortero arena en proporción de 2:7, incluye: suministro |  | 0 | 0 | 0 | 0%
| de materiales, acarreos, andamios, limpieza, mano de |  | 0 | 0 | 0 | 0%
| obra, equipo y herramienta. |  | 0 | 0 | 0 | 0%
10605-008 | Aplanado acabado pulido sobre muros, con mezcla | M2 | 1 | 335.25 | 335.25 | 0.0001%
| cemento arena en proporción de 1:4, incluye: |  | 0 | 0 | 0 | 0%
| suministro de materiales, acarreos, andamios, |  | 0 | 0 | 0 | 0%
| limpieza, mano de obra, equipo y herramienta. |  | 0 | 0 | 0 | 0%
10605-009 | Aplanado acabado pulido sobre muros, con mezcla | M2 | 1 | 331.04 | 331.04 | 0.0001%
| cemento arena en proporción de 1:5, incluye: |  | 0 | 0 | 0 | 0%
| suministro de materiales, acarreos, andamios, |  | 0 | 0 | 0 | 0%
| limpieza, mano de obra, equipo y herramienta. |  | 0 | 0 | 0 | 0%
10605-010 | Aplanado serroteado sobre muros, con mezcla | M2 | 1 | 341.51 | 341.51 | 0.0001%
| cemento arena en proporción de 1:4 y grava de 3/4", |  | 0 | 0 | 0 | 0%
| incluye: suministro de materiales, acarreos, andamios, |  | 0 | 0 | 0 | 0%
| limpieza, mano de obra, equipo y herramienta. |  | 0 | 0 | 0 | 0%
10605-011 | Aplanado serroteado sobre muros, con mezcla | M2 | 1 | 312.24 | 312.24 | 0.0001%
| cemento arena en proporción de 1:4 y grava de 1/2", |  | 0 | 0 | 0 | 0%
| incluye: suministro de materiales, acarreos, andamios, |  | 0 | 0 | 0 | 0%
| limpieza, mano de obra, equipo y herramienta. |  | 0 | 0 | 0 | 0%
10605-012 | Aplanado serroteado sobre muros, con mezcla | M2 | 1 | 286.19 | 286.19 | 0.0001%
| cemento arena en proporción de 1:4 y grava de 3/8", |  | 0 | 0 | 0 | 0%
| incluye: suministro de materiales, acarreos, andamios, |  | 0 | 0 | 0 | 0%
| limpieza, mano de obra, equipo y herramienta. |  | 0 | 0 | 0 | 0%
10605-013 | Aplanado serroteado sobre muros, con mezcla | M2 | 1 | 334.23 | 334.23 | 0.0001%
| cemento arena en proporción de 1:1:6 y grava de 3/4", |  | 0 | 0 | 0 | 0%
| incluye: suministro de materiales, acarreos, andamios, |  | 0 | 0 | 0 | 0%
| limpieza, mano de obra, equipo y herramienta. |  | 0 | 0 | 0 | 0%
10605-014 | Aplanado serroteado sobre muros, con mezcla | M2 | 1 | 305.57 | 305.57 | 0.0001%
| cemento arena en proporción de 1:1:6 y grava de 1/2", |  | 0 | 0 | 0 | 0%
| incluye: suministro de materiales, acarreos, andamios, |  | 0 | 0 | 0 | 0%
| limpieza, mano de obra, equipo y herramienta. |  | 0 | 0 | 0 | 0%
10605-015 | Aplanado serroteado sobre muros, con mezcla | M2 | 1 | 280.27 | 280.27 | 0.0001%
| cemento arena en proporción de 1:1:6 y grava de 3/8", |  | 0 | 0 | 0 | 0%
| incluye: suministro de materiales, acarreos, andamios, |  | 0 | 0 | 0 | 0%
| limpieza, mano de obra, equipo y herramienta. |  | 0 | 0 | 0 | 0%
10605-021 | Boquilla de aplanado acabado repellado, con mezcla | M | 1 | 98.29 | 98.29 | 0%
| mortero arena en proporción de 2:7, incluye: suministro |  | 0 | 0 | 0 | 0%
| de materiales, acarreos, andamios, limpieza, mano de |  | 0 | 0 | 0 | 0%
| obra, equipo y herramienta. |  | 0 | 0 | 0 | 0%
10605-022 | Boquilla de aplanado acabado repellado, con mezcla | M | 1 | 99.76 | 99.76 | 0%
| cemento arena en proporción de 1:4, incluye: |  | 0 | 0 | 0 | 0%
| suministro de materiales, acarreos, andamios, |  | 0 | 0 | 0 | 0%
| limpieza, mano de obra, equipo y herramienta. |  | 0 | 0 | 0 | 0%
10605-023 | Boquilla de aplanado acabado repellado, con mezcla | M | 1 | 98.92 | 98.92 | 0%
| cemento arena en proporción de 1:5, incluye: |  | 0 | 0 | 0 | 0%
| suministro de materiales, acarreos, andamios, |  | 0 | 0 | 0 | 0%
| limpieza, mano de obra, equipo y herramienta. |  | 0 | 0 | 0 | 0%
10605-024 | Boquilla de aplanado acabado fino, con mezcla | M | 1 | 117.46 | 117.46 | 0%
| mortero arena en proporción de 2:7, incluye: suministro |  | 0 | 0 | 0 | 0%
| de materiales, acarreos, andamios, limpieza, mano de |  | 0 | 0 | 0 | 0%
| obra, equipo y herramienta. |  | 0 | 0 | 0 | 0%
10605-025 | Boquilla de aplanado acabado fino, con mezcla | M | 1 | 118.93 | 118.93 | 0%
| cemento arena en proporción de 1:4, incluye: |  | 0 | 0 | 0 | 0%
| suministro de materiales, acarreos, andamios, |  | 0 | 0 | 0 | 0%
| limpieza, mano de obra, equipo y herramienta. |  | 0 | 0 | 0 | 0%
10605-026 | Boquilla de aplanado acabado fino, con mezcla | M | 1 | 118.09 | 118.09 | 0%
| cemento arena en proporción de 1:5, incluye: |  | 0 | 0 | 0 | 0%
| suministro de materiales, acarreos, andamios, |  | 0 | 0 | 0 | 0%
| limpieza, mano de obra, equipo y herramienta. |  | 0 | 0 | 0 | 0%
10605-027 | Boquilla de aplanado acabado pulido, con mezcla | M | 1 | 156.37 | 156.37 | 0%
| mortero arena en proporción de 2:7, incluye: suministro |  | 0 | 0 | 0 | 0%
| de materiales, acarreos, andamios, limpieza, mano de |  | 0 | 0 | 0 | 0%
| obra, equipo y herramienta. |  | 0 | 0 | 0 | 0%
10605-028 | Boquilla de aplanado acabado pulido, con mezcla | M | 1 | 157.84 | 157.84 | 0%
| cemento arena en proporción de 1:4, incluye: |  | 0 | 0 | 0 | 0%
| suministro de materiales, acarreos, andamios, |  | 0 | 0 | 0 | 0%
| limpieza, mano de obra, equipo y herramienta. |  | 0 | 0 | 0 | 0%
10605-029 | Boquilla de aplanado acabado pulido, con mezcla | M | 1 | 157 | 157 | 0%
| cemento arena en proporción de 1:5, incluye: |  | 0 | 0 | 0 | 0%
| suministro de materiales, acarreos, andamios, |  | 0 | 0 | 0 | 0%
| limpieza, mano de obra, equipo y herramienta. |  | 0 | 0 | 0 | 0%
10605-030 | Boquilla de aplanado serroteado, con mezcla cemento | M | 1 | 146.65 | 146.65 | 0%
| arena en proporción de 1:4 y grava de 3/4", incluye: |  | 0 | 0 | 0 | 0%
| suministro de materiales, acarreos, andamios, |  | 0 | 0 | 0 | 0%
| limpieza, mano de obra, equipo y herramienta. |  | 0 | 0 | 0 | 0%
10605-031 | Boquilla de aplanado serroteado, con mezcla cemento | M | 1 | 136.06 | 136.06 | 0%
| arena en proporción de 1:4 y grava de 1/2", incluye: |  | 0 | 0 | 0 | 0%
| suministro de materiales, acarreos, andamios, |  | 0 | 0 | 0 | 0%
| limpieza, mano de obra, equipo y herramienta. |  | 0 | 0 | 0 | 0%
10605-032 | Boquilla de aplanado serroteado, con mezcla cemento | M | 1 | 126.64 | 126.64 | 0%
| arena en proporción de 1:4 y grava de 3/8", incluye: |  | 0 | 0 | 0 | 0%
| suministro de materiales, acarreos, andamios, |  | 0 | 0 | 0 | 0%
| limpieza, mano de obra, equipo y herramienta. |  | 0 | 0 | 0 | 0%
10605-033 | Boquilla de aplanado serroteado, con mezcla cemento | M | 1 | 145.2 | 145.2 | 0%
| cal arena en proporción de 1:1:6 y grava de 3/4", |  | 0 | 0 | 0 | 0%
| incluye: suministro de materiales, acarreos, andamios, |  | 0 | 0 | 0 | 0%
| limpieza, mano de obra, equipo y herramienta. |  | 0 | 0 | 0 | 0%
10605-034 | Boquilla de aplanado serroteado, con mezcla cemento | M | 1 | 134.73 | 134.73 | 0%
| cal arena en proporción de 1:1:6 y grava de 1/2", |  | 0 | 0 | 0 | 0%
| incluye: suministro de materiales, acarreos, andamios, |  | 0 | 0 | 0 | 0%
| limpieza, mano de obra, equipo y herramienta. |  | 0 | 0 | 0 | 0%
10605-035 | Boquilla de aplanado serroteado, con mezcla cemento | M | 1 | 125.46 | 125.46 | 0%
| cal arena en proporción de 1:1:6 y grava de 3/8", |  | 0 | 0 | 0 | 0%
| incluye: suministro de materiales, acarreos, andamios, |  | 0 | 0 | 0 | 0%
| limpieza, mano de obra, equipo y herramienta. |  | 0 | 0 | 0 | 0%
10605-041 | Aplanado acabado repellado en plafones, con mezcla | M2 | 1 | 272.13 | 272.13 | 0.0001%
| mortero arena en proporción de 2:7, incluye: suministro |  | 0 | 0 | 0 | 0%
| de materiales, acarreos, andamios, limpieza, mano de |  | 0 | 0 | 0 | 0%
| obra, equipo y herramienta. |  | 0 | 0 | 0 | 0%
10605-042 | Aplanado acabado repellado en plafones, con mezcla | M2 | 1 | 280.98 | 280.98 | 0.0001%
| cemento arena en proporción de 1:4, incluye: |  | 0 | 0 | 0 | 0%
| suministro de materiales, acarreos, andamios, |  | 0 | 0 | 0 | 0%
| limpieza, mano de obra, equipo y herramienta. |  | 0 | 0 | 0 | 0%
10605-043 | Aplanado acabado repellado en plafones, con mezcla | M2 | 1 | 275.93 | 275.93 | 0.0001%
| cemento arena en proporción de 1:5, incluye: |  | 0 | 0 | 0 | 0%
| suministro de materiales, acarreos, andamios, |  | 0 | 0 | 0 | 0%
| limpieza, mano de obra, equipo y herramienta. |  | 0 | 0 | 0 | 0%
10605-044 | Aplanado acabado fino en plafones, con mezcla | M2 | 1 | 315.1 | 315.1 | 0.0001%
| mortero arena en proporción de 2:7, incluye: suministro |  | 0 | 0 | 0 | 0%
| de materiales, acarreos, andamios, limpieza, mano de |  | 0 | 0 | 0 | 0%
| obra, equipo y herramienta. |  | 0 | 0 | 0 | 0%
10605-045 | Aplanado acabado fino en plafones, con mezcla | M2 | 1 | 323.95 | 323.95 | 0.0001%
| cemento arena en proporción de 1:4, incluye: |  | 0 | 0 | 0 | 0%
| suministro de materiales, acarreos, andamios, |  | 0 | 0 | 0 | 0%
| limpieza, mano de obra, equipo y herramienta. |  | 0 | 0 | 0 | 0%
10605-046 | Aplanado acabado fino en plafones, con mezcla | M2 | 1 | 318.9 | 318.9 | 0.0001%
| cemento arena en proporción de 1:5, incluye: |  | 0 | 0 | 0 | 0%
| suministro de materiales, acarreos, andamios, |  | 0 | 0 | 0 | 0%
| limpieza, mano de obra, equipo y herramienta. |  | 0 | 0 | 0 | 0%
10605-047 | Aplanado acabado pulido en plafones, con mezcla | M2 | 1 | 388.32 | 388.32 | 0.0001%
| mortero arena en proporción de 2:7, incluye: suministro |  | 0 | 0 | 0 | 0%
| de materiales, acarreos, andamios, limpieza, mano de |  | 0 | 0 | 0 | 0%
| obra, equipo y herramienta. |  | 0 | 0 | 0 | 0%
10605-048 | Aplanado acabado pulido en plafones, con mezcla | M2 | 1 | 397.17 | 397.17 | 0.0001%
| cemento arena en proporción de 1:4, incluye: |  | 0 | 0 | 0 | 0%
| suministro de materiales, acarreos, andamios, |  | 0 | 0 | 0 | 0%
| limpieza, mano de obra, equipo y herramienta. |  | 0 | 0 | 0 | 0%
10605-049 | Aplanado acabado pulido en plafones, con mezcla | M2 | 1 | 392.12 | 392.12 | 0.0001%
| cemento arena en proporción de 1:5, incluye: |  | 0 | 0 | 0 | 0%
| suministro de materiales, acarreos, andamios, |  | 0 | 0 | 0 | 0%
| limpieza, mano de obra, equipo y herramienta. |  | 0 | 0 | 0 | 0%
10605-050 | Aplanado serroteado en plafones, con mezcla cemento | M2 | 1 | 423.78 | 423.78 | 0.0002%
| arena en proporción de 1:4 y grava de 3/4", incluye: |  | 0 | 0 | 0 | 0%
| suministro de materiales, acarreos, andamios, |  | 0 | 0 | 0 | 0%
| limpieza, mano de obra, equipo y herramienta. |  | 0 | 0 | 0 | 0%
10605-051 | Aplanado serroteado en plafones, con mezcla cemento | M2 | 1 | 387.03 | 387.03 | 0.0001%
| arena en proporción de 1:4 y grava de 1/2", incluye: |  | 0 | 0 | 0 | 0%
| suministro de materiales, acarreos, andamios, |  | 0 | 0 | 0 | 0%
| limpieza, mano de obra, equipo y herramienta. |  | 0 | 0 | 0 | 0%
10605-052 | Aplanado serroteado en plafones, con mezcla cemento | M2 | 1 | 351.6 | 351.6 | 0.0001%
| arena en proporción de 1:4 y grava de 3/8", incluye: |  | 0 | 0 | 0 | 0%
| suministro de materiales, acarreos, andamios, |  | 0 | 0 | 0 | 0%
| limpieza, mano de obra, equipo y herramienta. |  | 0 | 0 | 0 | 0%
10605-053 | Aplanado serroteado en plafones, con mezcla cemento | M2 | 1 | 415.47 | 415.47 | 0.0002%
| arena en proporción de 1:1:6 y grava de 3/4", incluye: |  | 0 | 0 | 0 | 0%
| suministro de materiales, acarreos, andamios, |  | 0 | 0 | 0 | 0%
| limpieza, mano de obra, equipo y herramienta. |  | 0 | 0 | 0 | 0%
10605-054 | Aplanado serroteado en plafones, con mezcla cemento | M2 | 1 | 379.54 | 379.54 | 0.0001%
| arena en proporción de 1:1:6 y grava de 1/2", incluye: |  | 0 | 0 | 0 | 0%
| suministro de materiales, acarreos, andamios, |  | 0 | 0 | 0 | 0%
| limpieza, mano de obra, equipo y herramienta. |  | 0 | 0 | 0 | 0%
10605-055 | Aplanado serroteado en plafones, con mezcla cemento | M2 | 1 | 345.37 | 345.37 | 0.0001%
| arena en proporción de 1:1:6 y grava de 3/8", incluye: |  | 0 | 0 | 0 | 0%
| suministro de materiales, acarreos, andamios, |  | 0 | 0 | 0 | 0%
| limpieza, mano de obra, equipo y herramienta. |  | 0 | 0 | 0 | 0%
10605-061 | Aplanado reforzado con metal desplegado 10K | M2 | 1 | 307.77 | 307.77 | 0.0001%
| acabado repellado sobre muros, con mezcla mortero |  | 0 | 0 | 0 | 0%
| arena en proporción de 2:7, incluye: suministro de |  | 0 | 0 | 0 | 0%
| materiales, acarreos, andamios, limpieza, mano de |  | 0 | 0 | 0 | 0%
| obra, equipo y herramienta. |  | 0 | 0 | 0 | 0%
10605-062 | Aplanado reforzado con metal desplegado 10K | M2 | 1 | 315.15 | 315.15 | 0.0001%
| acabado repellado sobre muros, con mezcla cemento |  | 0 | 0 | 0 | 0%
| arena en proporción de 1:4, incluye: suministro de |  | 0 | 0 | 0 | 0%
| materiales, acarreos, andamios, limpieza, mano de |  | 0 | 0 | 0 | 0%
| obra, equipo y herramienta. |  | 0 | 0 | 0 | 0%
10605-063 | Aplanado reforzado con metal desplegado 10K | M2 | 1 | 310.94 | 310.94 | 0.0001%
| acabado repellado sobre muros, con mezcla cemento |  | 0 | 0 | 0 | 0%
| arena en proporción de 1:5, incluye: suministro de |  | 0 | 0 | 0 | 0%
| materiales, acarreos, andamios, limpieza, mano de |  | 0 | 0 | 0 | 0%
| obra, equipo y herramienta. |  | 0 | 0 | 0 | 0%
10605-064 | Aplanado reforzado con metal desplegado 10K | M2 | 1 | 346.14 | 346.14 | 0.0001%
| acabado fino sobre muros, con mezcla mortero arena |  | 0 | 0 | 0 | 0%
| en proporción de 2:7, incluye: suministro de materiales, |  | 0 | 0 | 0 | 0%
| acarreos, andamios, limpieza, mano de obra, equipo y |  | 0 | 0 | 0 | 0%
| herramienta. |  | 0 | 0 | 0 | 0%
10605-065 | Aplanado reforzado con metal desplegado 10K | M2 | 1 | 353.52 | 353.52 | 0.0001%
| acabado fino sobre muros, con mezcla cemento arena |  | 0 | 0 | 0 | 0%
| en proporción de 1:4, incluye: suministro de materiales, |  | 0 | 0 | 0 | 0%
| acarreos, andamios, limpieza, mano de obra, equipo y |  | 0 | 0 | 0 | 0%
| herramienta. |  | 0 | 0 | 0 | 0%
10605-066 | Aplanado reforzado con metal desplegado 10K | M2 | 1 | 349.31 | 349.31 | 0.0001%
| acabado fino sobre muros, con mezcla cemento arena |  | 0 | 0 | 0 | 0%
| en proporción de 1:5, incluye: suministro de materiales, |  | 0 | 0 | 0 | 0%
| acarreos, andamios, limpieza, mano de obra, equipo y |  | 0 | 0 | 0 | 0%
| herramienta. |  | 0 | 0 | 0 | 0%
10605-067 | Aplanado reforzado con metal desplegado 10K | M2 | 1 | 415.16 | 415.16 | 0.0002%
| acabado pulido sobre muros, con mezcla mortero |  | 0 | 0 | 0 | 0%
| arena en proporción de 2:7, incluye: suministro de |  | 0 | 0 | 0 | 0%
| materiales, acarreos, andamios, limpieza, mano de |  | 0 | 0 | 0 | 0%
| obra, equipo y herramienta. |  | 0 | 0 | 0 | 0%
10605-068 | Aplanado reforzado con metal desplegado 10K | M2 | 1 | 422.54 | 422.54 | 0.0002%
| acabado pulido sobre muros, con mezcla cemento |  | 0 | 0 | 0 | 0%
| arena en proporción de 1:4, incluye: suministro de |  | 0 | 0 | 0 | 0%
| materiales, acarreos, andamios, limpieza, mano de |  | 0 | 0 | 0 | 0%
| obra, equipo y herramienta. |  | 0 | 0 | 0 | 0%
10605-069 | Aplanado reforzado con metal desplegado 10K | M2 | 1 | 418.33 | 418.33 | 0.0002%
| acabado pulido sobre muros, con mezcla cemento |  | 0 | 0 | 0 | 0%
| arena en proporción de 1:5, incluye: suministro de |  | 0 | 0 | 0 | 0%
| materiales, acarreos, andamios, limpieza, mano de |  | 0 | 0 | 0 | 0%
| obra, equipo y herramienta. |  | 0 | 0 | 0 | 0%
10605-070 | Aplanado reforzado con metal desplegado 10K | M2 | 1 | 378.95 | 378.95 | 0.0001%
| acabado repellado en plafones, con mezcla mortero |  | 0 | 0 | 0 | 0%
| arena en proporción de 2:7, incluye: suministro de |  | 0 | 0 | 0 | 0%
| materiales, acarreos, andamios, limpieza, mano de |  | 0 | 0 | 0 | 0%
| obra, equipo y herramienta. |  | 0 | 0 | 0 | 0%
10605-071 | Aplanado reforzado con metal desplegado 10K | M2 | 1 | 387.8 | 387.8 | 0.0001%
| acabado repellado en plafones, con mezcla cemento |  | 0 | 0 | 0 | 0%
| arena en proporción de 1:4, incluye: suministro de |  | 0 | 0 | 0 | 0%
| materiales, acarreos, andamios, limpieza, mano de |  | 0 | 0 | 0 | 0%
| obra, equipo y herramienta. |  | 0 | 0 | 0 | 0%
10605-072 | Aplanado reforzado con metal desplegado 10K | M2 | 1 | 382.75 | 382.75 | 0.0001%
| acabado repellado en plafones, con mezcla cemento |  | 0 | 0 | 0 | 0%
| arena en proporción de 1:5, incluye: suministro de |  | 0 | 0 | 0 | 0%
| materiales, acarreos, andamios, limpieza, mano de |  | 0 | 0 | 0 | 0%
| obra, equipo y herramienta. |  | 0 | 0 | 0 | 0%
10605-073 | Aplanado reforzado con metal desplegado 10K | M2 | 1 | 421.93 | 421.93 | 0.0002%
| acabado fino en plafones, con mezcla mortero arena |  | 0 | 0 | 0 | 0%
| en proporción de 2:7, incluye: suministro de materiales, |  | 0 | 0 | 0 | 0%
| acarreos, andamios, limpieza, mano de obra, equipo y |  | 0 | 0 | 0 | 0%
| herramienta. |  | 0 | 0 | 0 | 0%
10605-074 | Aplanado reforzado con metal desplegado 10K | M2 | 1 | 430.78 | 430.78 | 0.0002%
| acabado fino en plafones, con mezcla cemento arena |  | 0 | 0 | 0 | 0%
| en proporción de 1:4, incluye: suministro de materiales, |  | 0 | 0 | 0 | 0%
| acarreos, andamios, limpieza, mano de obra, equipo y |  | 0 | 0 | 0 | 0%
| herramienta. |  | 0 | 0 | 0 | 0%
10605-075 | Aplanado reforzado con metal desplegado 10K | M2 | 1 | 425.73 | 425.73 | 0.0002%
| acabado fino en plafones, con mezcla cemento arena |  | 0 | 0 | 0 | 0%
| en proporción de 1:5, incluye: suministro de materiales, |  | 0 | 0 | 0 | 0%
| acarreos, andamios, limpieza, mano de obra, equipo y |  | 0 | 0 | 0 | 0%
| herramienta. |  | 0 | 0 | 0 | 0%
10605-076 | Aplanado reforzado con metal desplegado 10K | M2 | 1 | 495.16 | 495.16 | 0.0002%
| acabado pulido en plafones, con mezcla mortero arena |  | 0 | 0 | 0 | 0%
| en proporción de 2:7, incluye: suministro de materiales, |  | 0 | 0 | 0 | 0%
| acarreos, andamios, limpieza, mano de obra, equipo y |  | 0 | 0 | 0 | 0%
| herramienta. |  | 0 | 0 | 0 | 0%
10605-077 | Aplanado reforzado con metal desplegado 10K | M2 | 1 | 504.01 | 504.01 | 0.0002%
| acabado pulido en plafones, con mezcla cemento |  | 0 | 0 | 0 | 0%
| arena en proporción de 1:4, incluye: suministro de |  | 0 | 0 | 0 | 0%
| materiales, acarreos, andamios, limpieza, mano de |  | 0 | 0 | 0 | 0%
| obra, equipo y herramienta. |  | 0 | 0 | 0 | 0%
10605-078 | Aplanado reforzado con metal desplegado 10K | M2 | 1 | 498.96 | 498.96 | 0.0002%
| acabado pulido en plafones, con mezcla cemento |  | 0 | 0 | 0 | 0%
| arena en proporción de 1:5, incluye: suministro de |  | 0 | 0 | 0 | 0%
| materiales, acarreos, andamios, limpieza, mano de |  | 0 | 0 | 0 | 0%
| obra, equipo y herramienta. |  | 0 | 0 | 0 | 0%
10605-091 | Aplanado en muros con mezcla yeso cemento, incluye: | M2 | 1 | 203.95 | 203.95 | 0.0001%
| suministro de materiales, acarreos, andamios, |  | 0 | 0 | 0 | 0%
| limpieza, mano de obra, equipo y herramienta. |  | 0 | 0 | 0 | 0%
10605-092 | Aplanado en columnas circulares con mezcla yeso | M2 | 1 | 297.75 | 297.75 | 0.0001%
| cemento, incluye: suministro de materiales, acarreos, |  | 0 | 0 | 0 | 0%
| andamios, limpieza, mano de obra, equipo y |  | 0 | 0 | 0 | 0%
| herramienta. |  | 0 | 0 | 0 | 0%
10605-093 | Fino de aplanado de 6 mm, en muros con mezcla yeso | M2 | 1 | 140.87 | 140.87 | 0%
| cemento, incluye: suministro de materiales, acarreos, |  | 0 | 0 | 0 | 0%
| andamios, limpieza, mano de obra, equipo y |  | 0 | 0 | 0 | 0%
| herramienta. |  | 0 | 0 | 0 | 0%
10605-094 | Aplanado reforzado con metal desplegado 10K en | M2 | 1 | 291.22 | 291.22 | 0.0001%
| muros con mezcla yeso cemento, incluye: suministro |  | 0 | 0 | 0 | 0%
| de materiales, acarreos, andamios, limpieza, mano de |  | 0 | 0 | 0 | 0%
| obra, equipo y herramienta. |  | 0 | 0 | 0 | 0%
10605-095 | Aplanado en plafones con mezcla yeso cemento, | M2 | 1 | 238.44 | 238.44 | 0.0001%
| incluye: suministro de materiales, acarreos, andamios, |  | 0 | 0 | 0 | 0%
| limpieza, mano de obra, equipo y herramienta. |  | 0 | 0 | 0 | 0%
10605-096 | Fino de aplanado de 6 mm, en plafones con mezcla | M2 | 1 | 158 | 158 | 0%
| yeso cemento, incluye: suministro de materiales, |  | 0 | 0 | 0 | 0%
| acarreos, andamios, limpieza, mano de obra, equipo y |  | 0 | 0 | 0 | 0%
| herramienta. |  | 0 | 0 | 0 | 0%
10605-097 | Aplanado reforzado con metal desplegado 10K en | M2 | 1 | 345.28 | 345.28 | 0.0001%
| plafones con mezcla yeso cemento, incluye: suministro |  | 0 | 0 | 0 | 0%
| de materiales, acarreos, andamios, limpieza, mano de |  | 0 | 0 | 0 | 0%
| obra, equipo y herramienta. |  | 0 | 0 | 0 | 0%
10605-098 | Falso plafón de metal desplegado y canaleta de fierro | M2 | 1 | 451.8 | 451.8 | 0.0002%
| con aplanado de mezcla cemento arena 1:5, incluye: |  | 0 | 0 | 0 | 0%
| suministro de materiales, acarreos, elevaciones, |  | 0 | 0 | 0 | 0%
| andamios, anclajes a la losa existente, mano de obra, |  | 0 | 0 | 0 | 0%
| equipo y herramienta. |  | 0 | 0 | 0 | 0%
10605-099 | Falso plafón tipo boveda (medio cañon corrido) de | M2 | 1 | 621.43 | 621.43 | 0.0003%
| metal desplegado y canaleta de fierro con aplanado de |  | 0 | 0 | 0 | 0%
| mezcla cemento arena 1:5, incluye: suministro de |  | 0 | 0 | 0 | 0%
| materiales, acarreos, elevaciones, andamios, anclajes |  | 0 | 0 | 0 | 0%
| a la losa existente, mano de obra, equipo y |  | 0 | 0 | 0 | 0%
| herramienta. |  | 0 | 0 | 0 | 0%
10605-100 | Falso plafón tipo boveda (CÚPULA) de metal | M2 | 1 | 925.71 | 925.71 | 0.0004%
| desplegado y canaleta de fierro con aplanado de |  | 0 | 0 | 0 | 0%
| mezcla cemento arena 1:5, incluye: suministro de |  | 0 | 0 | 0 | 0%
| materiales, acarreos, elevaciones, andamios, anclajes |  | 0 | 0 | 0 | 0%
| a la losa existente, mano de obra, equipo y |  | 0 | 0 | 0 | 0%
| herramienta. |  | 0 | 0 | 0 | 0%
10605-101 | Aplanado fino en muros de fachada, de 1.5 cm. de | M2 | 1 | 589.8 | 589.8 | 0.0002%
| espesor, con mezcla cemento arena 1:5, incluye: |  | 0 | 0 | 0 | 0%
| suministro de materiales, acarreos, elevaciones, renta, |  | 0 | 0 | 0 | 0%
| montaje y desmontaje de hamaca, mano de obra, |  | 0 | 0 | 0 | 0%
| equipo y herramienta. |  | 0 | 0 | 0 | 0%
10606 | FIRMES
10606-001 | Firme de 4 cm acabado común, de concreto F'c= 150 | M2 | 1 | 185.19 | 185.19 | 0%
| kg/cm2, incluye: suministro de materiales, acarreos, |  | 0 | 0 | 0 | 0%
| nivelación, cimbrado de fronteras, mano de obra, |  | 0 | 0 | 0 | 0%
| equipo y herramienta. |  | 0 | 0 | 0 | 0%
10606-002 | Firme de 5 cm acabado común, de concreto F'c= 150 | M2 | 1 | 220.37 | 220.37 | 0.0001%
| kg/cm2, incluye: suministro de materiales, acarreos, |  | 0 | 0 | 0 | 0%
| nivelación, cimbrado de fronteras, mano de obra, |  | 0 | 0 | 0 | 0%
| equipo y herramienta. |  | 0 | 0 | 0 | 0%
10606-003 | Firme de 6 cm acabado común, de concreto F'c= 150 | M2 | 1 | 261.32 | 261.32 | 0.0001%
| kg/cm2, incluye: suministro de materiales, acarreos, |  | 0 | 0 | 0 | 0%
| nivelación, cimbrado de fronteras, mano de obra, |  | 0 | 0 | 0 | 0%
| equipo y herramienta. |  | 0 | 0 | 0 | 0%
10606-004 | Firme de 8 cm acabado común, de concreto F'c= 150 | M2 | 1 | 335.03 | 335.03 | 0.0001%
| kg/cm2, incluye: suministro de materiales, acarreos, |  | 0 | 0 | 0 | 0%
| nivelación, cimbrado de fronteras, mano de obra, |  | 0 | 0 | 0 | 0%
| equipo y herramienta. |  | 0 | 0 | 0 | 0%
10606-005 | Firme de 10 cm acabado común, de concreto F'c= 150 | M2 | 1 | 413.07 | 413.07 | 0.0002%
| kg/cm2, incluye: suministro de materiales, acarreos, |  | 0 | 0 | 0 | 0%
| nivelación, cimbrado de fronteras, mano de obra, |  | 0 | 0 | 0 | 0%
| equipo y herramienta. |  | 0 | 0 | 0 | 0%
10606-006 | Firme de 6 cm acabado común, armado con malla | M2 | 1 | 317.84 | 317.84 | 0.0001%
| 6x6/10-10, de concreto F'c= 200 kg/cm2, incluye: |  | 0 | 0 | 0 | 0%
| suministro de materiales, acarreos, nivelación, |  | 0 | 0 | 0 | 0%
| cimbrado de fronteras, mano de obra, equipo y |  | 0 | 0 | 0 | 0%
| herramienta. |  | 0 | 0 | 0 | 0%
10606-007 | Firme de 8 cm acabado común, armado con malla | M2 | 1 | 395 | 395 | 0.0001%
| 6x6/10-10, de concreto F'c= 200 kg/cm2, incluye: |  | 0 | 0 | 0 | 0%
| suministro de materiales, acarreos, nivelación, |  | 0 | 0 | 0 | 0%
| cimbrado de fronteras, mano de obra, equipo y |  | 0 | 0 | 0 | 0%
| herramienta. |  | 0 | 0 | 0 | 0%
10606-008 | Firme de 10 cm acabado común, armado con malla | M2 | 1 | 476.52 | 476.52 | 0.0002%
| 6x6/10-10, de concreto F'c= 200 kg/cm2, incluye: |  | 0 | 0 | 0 | 0%
| suministro de materiales, acarreos, nivelación, |  | 0 | 0 | 0 | 0%
| cimbrado de fronteras, mano de obra, equipo y |  | 0 | 0 | 0 | 0%
| herramienta. |  | 0 | 0 | 0 | 0%
10606-009 | Firme de 10 cm acabado común, armado con malla | M2 | 1 | 446.24 | 446.24 | 0.0002%
| 6x6/10-10, de concreto premezclado F'c= 200 kg/cm2, |  | 0 | 0 | 0 | 0%
| incluye: suministro de materiales, acarreos, nivelación, |  | 0 | 0 | 0 | 0%
| cimbrado de fronteras, mano de obra, equipo y |  | 0 | 0 | 0 | 0%
| herramienta. |  | 0 | 0 | 0 | 0%
10606-010 | Firme de 15 cm. de espesor de concreto premezclado | M2 | 1 | 471.7 | 471.7 | 0.0002%
| de baja contacción MR=40 Kg/cm2, adicionado con |  | 0 | 0 | 0 | 0%
| fibra de polipropileno a razón de 900 Gramos/m3, |  | 0 | 0 | 0 | 0%
| colado en franjas de acuerdo a proyecto, Incluye: |  | 0 | 0 | 0 | 0%
| suministro de materiales, nivelación laser, cimbra |  | 0 | 0 | 0 | 0%
| metálica, allanadora, flotado, mano de obra, equipo y |  | 0 | 0 | 0 | 0%
| herramienta. |  | 0 | 0 | 0 | 0%
10606-011 | Firme de 15 cm. de espesor de concreto premezclado | M2 | 1 | 813.7 | 813.7 | 0.0004%
| de baja contacción MR=40 Kg/cm2, adicionado con |  | 0 | 0 | 0 | 0%
| fibra metálica tipo Novomesh a razón de 20 Kg/m3, |  | 0 | 0 | 0 | 0%
| colado en franjas de acuerdo a proyecto, Incluye: |  | 0 | 0 | 0 | 0%
| suministro de materiales, nivelación laser, cimbra |  | 0 | 0 | 0 | 0%
| metálica, allanadora, flotado, mano de obra, equipo y |  | 0 | 0 | 0 | 0%
| herramienta. |  | 0 | 0 | 0 | 0%
10606-012 | Firme en diamantes de columnas de 20 cm. de | M2 | 1 | 680.53 | 680.53 | 0.0003%
| espesor de concreto premezclado de baja contacción |  | 0 | 0 | 0 | 0%
| MR=40 Kg/cm2, adicionado con fibra de polipropileno |  | 0 | 0 | 0 | 0%
| a razón de 900 Gramos/m3, Incluye: suministro de |  | 0 | 0 | 0 | 0%
| materiales, nivelación laser, cimbra metálica, |  | 0 | 0 | 0 | 0%
| allanadora, flotado, mano de obra, equipo y |  | 0 | 0 | 0 | 0%
| herramienta. |  | 0 | 0 | 0 | 0%
10606-013 | Firme en diamantes de columnas de 20 cm. de | M2 | 1 | 1117.98 | 1117.98 | 0.0005%
| espesor de concreto premezclado de baja contacción |  | 0 | 0 | 0 | 0%
| MR=40 Kg/cm2, adicionado con fibra metálica tipo |  | 0 | 0 | 0 | 0%
| Novomesh a razón de 20 Kg/m3, Incluye: suministro |  | 0 | 0 | 0 | 0%
| de materiales, nivelación laser, cimbra metálica, |  | 0 | 0 | 0 | 0%
| allanadora, flotado, mano de obra, equipo y |  | 0 | 0 | 0 | 0%
| herramienta. |  | 0 | 0 | 0 | 0%
10606-014 | Firme de 10 cm acabado común, armado con malla | M2 | 1 | 490.38 | 490.38 | 0.0002%
| 6x6/8-8, de concreto F'c= 200 kg/cm2, incluye: |  | 0 | 0 | 0 | 0%
| suministro de materiales, acarreos, nivelación, |  | 0 | 0 | 0 | 0%
| cimbrado de fronteras, mano de obra, equipo y |  | 0 | 0 | 0 | 0%
| herramienta. |  | 0 | 0 | 0 | 0%
10606-015 | Firme de 10 cm acabado común, armado con malla | M2 | 1 | 460.12 | 460.12 | 0.0002%
| 6x6/8-8, de concreto premezclado F'c= 200 kg/cm2, |  | 0 | 0 | 0 | 0%
| incluye: suministro de materiales, acarreos, nivelación, |  | 0 | 0 | 0 | 0%
| cimbrado de fronteras, mano de obra, equipo y |  | 0 | 0 | 0 | 0%
| herramienta. |  | 0 | 0 | 0 | 0%
10606-016 | Firme de 10 cm acabado común, armado con malla | M2 | 1 | 506.11 | 506.11 | 0.0002%
| 6x6/6-6, de concreto F'c= 200 kg/cm2, incluye: |  | 0 | 0 | 0 | 0%
| suministro de materiales, acarreos, nivelación, |  | 0 | 0 | 0 | 0%
| cimbrado de fronteras, mano de obra, equipo y |  | 0 | 0 | 0 | 0%
| herramienta. |  | 0 | 0 | 0 | 0%
10606-017 | Firme de 10 cm acabado común, armado con malla | M2 | 1 | 475.83 | 475.83 | 0.0002%
| 6x6/6-6, de concreto premezclado F'c= 200 kg/cm2, |  | 0 | 0 | 0 | 0%
| incluye: suministro de materiales, acarreos, nivelación, |  | 0 | 0 | 0 | 0%
| cimbrado de fronteras, mano de obra, equipo y |  | 0 | 0 | 0 | 0%
| herramienta. |  | 0 | 0 | 0 | 0%
10606-018 | Firme de 10 cm acabado común, armado con malla | M2 | 1 | 531.97 | 531.97 | 0.0002%
| 6x6/4-4, de concreto F'c= 200 kg/cm2, incluye: |  | 0 | 0 | 0 | 0%
| suministro de materiales, acarreos, nivelación, |  | 0 | 0 | 0 | 0%
| cimbrado de fronteras, mano de obra, equipo y |  | 0 | 0 | 0 | 0%
| herramienta. |  | 0 | 0 | 0 | 0%
10606-019 | Firme de 10 cm acabado común, armado con malla | M2 | 1 | 501.87 | 501.87 | 0.0002%
| 6x6/4-4, de concreto premezclado F'c= 200 kg/cm2, |  | 0 | 0 | 0 | 0%
| incluye: suministro de materiales, acarreos, nivelación, |  | 0 | 0 | 0 | 0%
| cimbrado de fronteras, mano de obra, equipo y |  | 0 | 0 | 0 | 0%
| herramienta. |  | 0 | 0 | 0 | 0%
10606-020 | Firme de 10 cm, armado con varilla del # 3 a cada 30 | M2 | 1 | 550.22 | 550.22 | 0.0002%
| cms, en ambos sentidos, de concreto F'c= 200 kg/cm2, |  | 0 | 0 | 0 | 0%
| incluye: suministro de materiales, acarreos, nivelación, |  | 0 | 0 | 0 | 0%
| cimbrado de fronteras, mano de obra, equipo y |  | 0 | 0 | 0 | 0%
| herramienta. |  | 0 | 0 | 0 | 0%
10606-021 | Firme de 10 cm, armado con varilla del # 3 a cada 20 | M2 | 1 | 619.19 | 619.19 | 0.0003%
| cms, en ambos sentidos, de concreto F'c= 200 kg/cm2, |  | 0 | 0 | 0 | 0%
| incluye: suministro de materiales, acarreos, nivelación, |  | 0 | 0 | 0 | 0%
| cimbrado de fronteras, mano de obra, equipo y |  | 0 | 0 | 0 | 0%
| herramienta. |  | 0 | 0 | 0 | 0%
10606-022 | Firme de 12 cm, armado con varilla del # 3 a cada 30 | M2 | 1 | 638.31 | 638.31 | 0.0003%
| cms, en ambos sentidos, de concreto F'c= 200 kg/cm2, |  | 0 | 0 | 0 | 0%
| incluye: suministro de materiales, acarreos, nivelación, |  | 0 | 0 | 0 | 0%
| cimbrado de fronteras, mano de obra, equipo y |  | 0 | 0 | 0 | 0%
| herramienta. |  | 0 | 0 | 0 | 0%
10606-023 | Firme de 12 cm, armado con varilla del # 3 a cada 20 | M2 | 1 | 700.86 | 700.86 | 0.0003%
| cms, en ambos sentidos, de concreto F'c= 200 kg/cm2, |  | 0 | 0 | 0 | 0%
| incluye: suministro de materiales, acarreos, nivelación, |  | 0 | 0 | 0 | 0%
| cimbrado de fronteras, mano de obra, equipo y |  | 0 | 0 | 0 | 0%
| herramienta. |  | 0 | 0 | 0 | 0%
10606-024 | Firme de 10 cm, armado con varilla del # 3 a cada 30 | M2 | 1 | 525.42 | 525.42 | 0.0002%
| cms, en ambos sentidos, de concreto premezclado |  | 0 | 0 | 0 | 0%
| F'c= 200 kg/cm2, incluye: suministro de materiales, |  | 0 | 0 | 0 | 0%
| acarreos, nivelación, cimbrado de fronteras, mano de |  | 0 | 0 | 0 | 0%
| obra, equipo y herramienta. |  | 0 | 0 | 0 | 0%
10606-025 | Firme de 10 cm, armado con varilla del # 3 a cada 20 | M2 | 1 | 588.89 | 588.89 | 0.0002%
| cms, en ambos sentidos, de concreto premezclado |  | 0 | 0 | 0 | 0%
| F'c= 200 kg/cm2, incluye: suministro de materiales, |  | 0 | 0 | 0 | 0%
| acarreos, nivelación, cimbrado de fronteras, mano de |  | 0 | 0 | 0 | 0%
| obra, equipo y herramienta. |  | 0 | 0 | 0 | 0%
10606-026 | Firme de 12 cm, armado con varilla del # 3 a cada 30 | M2 | 1 | 601.55 | 601.55 | 0.0002%
| cms, en ambos sentidos, de concreto premezclado |  | 0 | 0 | 0 | 0%
| F'c= 200 kg/cm2, incluye: suministro de materiales, |  | 0 | 0 | 0 | 0%
| acarreos, nivelación, cimbrado de fronteras, mano de |  | 0 | 0 | 0 | 0%
| obra, equipo y herramienta. |  | 0 | 0 | 0 | 0%
10606-027 | Firme de 12 cm, armado con varilla del # 3 a cada 20 | M2 | 1 | 665.01 | 665.01 | 0.0003%
| cms, en ambos sentidos, de concreto premezclado |  | 0 | 0 | 0 | 0%
| F'c= 200 kg/cm2, incluye: suministro de materiales, |  | 0 | 0 | 0 | 0%
| acarreos, nivelación, cimbrado de fronteras, mano de |  | 0 | 0 | 0 | 0%
| obra, equipo y herramienta. |  | 0 | 0 | 0 | 0%
10606-028 | Firme de 15 cm, armado con varilla del # 3 a cada 20 | M2 | 1 | 779.36 | 779.36 | 0.0003%
| cms, en ambos sentidos, de concreto premezclado |  | 0 | 0 | 0 | 0%
| F'c= 200 kg/cm2, incluye: suministro de materiales, |  | 0 | 0 | 0 | 0%
| acarreos, nivelación, cimbrado de fronteras, mano de |  | 0 | 0 | 0 | 0%
| obra, equipo y herramienta. |  | 0 | 0 | 0 | 0%
10606-029 | Firme de 15 cm, armado con varilla del # 3 a cada 15 | M2 | 1 | 840.93 | 840.93 | 0.0004%
| cms, en ambos sentidos, de concreto premezclado |  | 0 | 0 | 0 | 0%
| F'c= 200 kg/cm2, incluye: suministro de materiales, |  | 0 | 0 | 0 | 0%
| acarreos, nivelación, cimbrado de fronteras, mano de |  | 0 | 0 | 0 | 0%
| obra, equipo y herramienta. |  | 0 | 0 | 0 | 0%
10606-030 | Firme de 15 cm, armado con doble parrilla de varilla | M2 | 1 | 969.76 | 969.76 | 0.0004%
| del # 3 a cada 20 cms, en ambos sentidos, de concreto |  | 0 | 0 | 0 | 0%
| premezclado F'c= 200 kg/cm2, incluye: suministro de |  | 0 | 0 | 0 | 0%
| materiales, acarreos, nivelación, cimbrado de |  | 0 | 0 | 0 | 0%
| fronteras, mano de obra, equipo y herramienta. |  | 0 | 0 | 0 | 0%
10606-031 | Firme de 15 cm, armado con doble parrilla de varilla | M2 | 1 | 1268.78 | 1268.78 | 0.0006%
| del # 4 a cada 20 cms, en ambos sentidos, de concreto |  | 0 | 0 | 0 | 0%
| premezclado F'c= 200 kg/cm2, incluye: suministro de |  | 0 | 0 | 0 | 0%
| materiales, acarreos, nivelación, cimbrado de |  | 0 | 0 | 0 | 0%
| fronteras, mano de obra, equipo y herramienta. |  | 0 | 0 | 0 | 0%
10606-032 | Firme de 20 cm, armado con doble parrilla de varilla | M2 | 1 | 1154.95 | 1154.95 | 0.0005%
| del # 3 a cada 20 cms, en ambos sentidos, de concreto |  | 0 | 0 | 0 | 0%
| premezclado F'c= 200 kg/cm2, incluye: suministro de |  | 0 | 0 | 0 | 0%
| materiales, acarroes, nivelación, cimbrado de |  | 0 | 0 | 0 | 0%
| fronteras, mano de obra, equipo y herramienta. |  | 0 | 0 | 0 | 0%
10606-033 | Firme de 20 cm, armado con doble parrilla de varilla | M2 | 1 | 1454.14 | 1454.14 | 0.0007%
| del # 4 a cada 20 cms, en ambos sentidos, de concreto |  | 0 | 0 | 0 | 0%
| premezclado F'c= 200 kg/cm2, incluye: suministro de |  | 0 | 0 | 0 | 0%
| materiales, acarreos, nivelación, cimbrado de |  | 0 | 0 | 0 | 0%
| fronteras, mano de obra, equipo y herramienta. |  | 0 | 0 | 0 | 0%
10606-034 | Firme de 15 cm, armado con doble parrilla de varilla | M2 | 1 | 988.61 | 988.61 | 0.0004%
| del # 3 a cada 20 cms, en sentido corto y @ 25 cm. en |  | 0 | 0 | 0 | 0%
| sentido largo, de concreto premezclado F'c= 250 |  | 0 | 0 | 0 | 0%
| kg/cm2, incluye: suministro de materiales, acarreos, |  | 0 | 0 | 0 | 0%
| nivelación, cimbrado de fronteras, mano de obra, |  | 0 | 0 | 0 | 0%
| equipo y herramienta. |  | 0 | 0 | 0 | 0%
10606-035 | Firme de 15 cm, armado con doble parrilla de varilla | M2 | 1 | 825.09 | 825.09 | 0.0004%
| del # 3 a cada 20 cms, en ambos sentidos, de concreto |  | 0 | 0 | 0 | 0%
| MR=45 de baja contracción, con fibra de polipropileno, |  | 0 | 0 | 0 | 0%
| para camara de refrigeración, incluye: suministro de |  | 0 | 0 | 0 | 0%
| materiales, acarreos, nivelación, cimbrado de |  | 0 | 0 | 0 | 0%
| fronteras, mano de obra, equipo y herramienta. |  | 0 | 0 | 0 | 0%
10606-036 | Firme de 15 cm. de espesor de concreto premezclado | M2 | 1 | 492.47 | 492.47 | 0.0002%
| de baja contacción MR=45 Kg/cm2, adicionado con |  | 0 | 0 | 0 | 0%
| fibra de polipropileno a razón de 900 Gramos/m3, |  | 0 | 0 | 0 | 0%
| acabado con allanadora, Incluye: suministro de |  | 0 | 0 | 0 | 0%
| materiales, nivelación laser, cimbra metálica, |  | 0 | 0 | 0 | 0%
| allanadora, flotado, mano de obra, equipo y |  | 0 | 0 | 0 | 0%
| herramienta. |  | 0 | 0 | 0 | 0%
10606-041 | Acabado pulido integral de pisos o losas de concrero, | M2 | 1 | 59.43 | 59.43 | 0%
| incluye: suministro de materiales, mano de obra, |  | 0 | 0 | 0 | 0%
| equipo y herramienta. |  | 0 | 0 | 0 | 0%
10606-042 | Acabado pulido integral con colorante de pisos o losas | M2 | 1 | 90.8 | 90.8 | 0%
| de concrero, incluye: suministro de materiales, mano |  | 0 | 0 | 0 | 0%
| de obra, equipo y herramienta. |  | 0 | 0 | 0 | 0%
10606-043 | Acabado escobillado integral de pisos o losas de | M2 | 1 | 45.81 | 45.81 | 0%
| concrero, incluye: suministro de materiales, mano de |  | 0 | 0 | 0 | 0%
| obra, equipo y herramienta. |  | 0 | 0 | 0 | 0%
10606-051 | Endurecedor mineral para pisos de concreto sometidos | M2 | 1 | 74.49 | 74.49 | 0%
| a transito continuo a base de endumin a razón de 2 |  | 0 | 0 | 0 | 0%
| kg/m2, incluye: suministro de materiales, mano de |  | 0 | 0 | 0 | 0%
| obra, equipo y herramienta. |  | 0 | 0 | 0 | 0%
10606-052 | Fibra metálica Novomesh o equivalente en firme de | KG | 1 | 124.31 | 124.31 | 0%
| concreto a razón de 20 Kg/M3, incluye: suministro, |  | 0 | 0 | 0 | 0%
| colocación, mano de obra, equipo y herramienta. |  | 0 | 0 | 0 | 0%
10606-061 | Junta aserrada de 3 cm en pisos concreto realizada | M2 | 1 | 59.67 | 59.67 | 0%
| con cortadora de piso, incluye: mano de obra, equipo y |  | 0 | 0 | 0 | 0%
| herramienta. |  | 0 | 0 | 0 | 0%
10606-062 | Junta fría de 1x3 cm en pisos concreto sellado con | M | 1 | 117.29 | 117.29 | 0%
| aerofest (para trafico pesado, resistente a aceites e |  | 0 | 0 | 0 | 0%
| hidrocarburos) y fexpan, incluye: mano de obra, equipo |  | 0 | 0 | 0 | 0%
| y herramienta. |  | 0 | 0 | 0 | 0%
10606-063 | Junta fría de 1x3 cm en pisos concreto sellado con | M | 1 | 63.23 | 63.23 | 0%
| elastofest (trafico moderado), incluye: mano de obra, |  | 0 | 0 | 0 | 0%
| equipo y herramienta. |  | 0 | 0 | 0 | 0%
10606-064 | Junta Aserrada (JA) con sección mínima de 3 mm y | M | 1 | 113.14 | 113.14 | 0%
| máxima de 6mm x 40 mm. realizada con cortadora de |  | 0 | 0 | 0 | 0%
| disco, sellada en el fondo con cola de rata y sello de |  | 0 | 0 | 0 | 0%
| Masterfill 400CT de MBT con profundidad mínima de |  | 0 | 0 | 0 | 0%
| 2.5 cm, incluye; suministro de materiales, mano de |  | 0 | 0 | 0 | 0%
| obra, equipo y herramienta. |  | 0 | 0 | 0 | 0%
10606-065 | Junta Aserrada Reforzada (JAR) con canastilla | M | 1 | 607.09 | 607.09 | 0.0003%
| pasajuntas de 45 cm.de ancho centrada en el peralte |  | 0 | 0 | 0 | 0%
| de la losa de 19 mm de diam, corte con disco sección |  | 0 | 0 | 0 | 0%
| mínima de 3 mm y máxima de 6mm x 40 mm. |  | 0 | 0 | 0 | 0%
| realizada con cortadora de piso, sellada en el fondo |  | 0 | 0 | 0 | 0%
| con cola de rata y sello de Masterfill 400CT de MBT |  | 0 | 0 | 0 | 0%
| con profundidad míinima de 2.5 cm, incluye; suministro |  | 0 | 0 | 0 | 0%
| de materiales, mano de obra, equipo y herramienta. |  | 0 | 0 | 0 | 0%
10606-066 | Junta de Construcción (JC) con Diamond Dowel de | M | 1 | 767.09 | 767.09 | 0.0003%
| 3/8"x4 1/2"x 4 1/2" a cada 40 cm. de acero A-36, corte |  | 0 | 0 | 0 | 0%
| con disco de 6mm x 40 mm. realizada con cortadora |  | 0 | 0 | 0 | 0%
| de piso, sellada en el fondo con cola de rata y sello de |  | 0 | 0 | 0 | 0%
| Masterfill 400CT de MBT con profundidad mínima de |  | 0 | 0 | 0 | 0%
| 2.5 cm, incluye; suministro de materiales, mano de |  | 0 | 0 | 0 | 0%
| obra, equipo y herramienta. |  | 0 | 0 | 0 | 0%
10606-067 | Junta de Aislamiento en bordes de losa a base de sello | M | 1 | 120.67 | 120.67 | 0%
| de material elástico Sonoflex de 6x100 mm y sello de |  | 0 | 0 | 0 | 0%
| Masterfilt 400CT de acuerdo a proyecto, incluye; |  | 0 | 0 | 0 | 0%
| suministro de materiales, mano de obra, equipo y |  | 0 | 0 | 0 | 0%
| herramienta. |  | 0 | 0 | 0 | 0%
10606-071 | Formula Ashford, primera mano en piso de ventas y | M2 | 1 | 97.99 | 97.99 | 0%
| trastienda, donde lo pida el proyecto, incluye: |  | 0 | 0 | 0 | 0%
| preparación de la superficie, manano de obra, equipo y |  | 0 | 0 | 0 | 0%
| herramienta. |  | 0 | 0 | 0 | 0%
10606-072 | Formula Ashford, segunda mano en piso de ventas y | M2 | 1 | 49.99 | 49.99 | 0%
| trastienda, donde lo pida el proyecto, incluye: |  | 0 | 0 | 0 | 0%
| preparación de la superficie, manano de obra, equipo y |  | 0 | 0 | 0 | 0%
| herramienta. |  | 0 | 0 | 0 | 0%
10606-081 | Trabe en rampas niveladoras de sección trapezoidal | M | 1 | 2109.67 | 2109.67 | 0.001%
| de 0.30x0.40x0.69 m. , de concreto F'c=250 kg/cm2, |  | 0 | 0 | 0 | 0%
| armada con 5 varillas # 5 mas 4 varillas # 4 y estribos |  | 0 | 0 | 0 | 0%
| # 3 @ 20 cm, Incluye: suministro de materiales, |  | 0 | 0 | 0 | 0%
| acarreos, habilitado, armado, cimbrado, colado, |  | 0 | 0 | 0 | 0%
| vibrado, descimbrado, mano de obra, equipo y |  | 0 | 0 | 0 | 0%
| herramienta. |  | 0 | 0 | 0 | 0%
10606-086 | Pulido integral de piso con allanadora, incluye: | M2 | 1 | 53.53 | 53.53 | 0%
| suministro de materiales, mano de obra, equipo y |  | 0 | 0 | 0 | 0%
| herramienta. |  | 0 | 0 | 0 | 0%
10606-091 | Base para equipos de 25 cm. de espesor de concreto | M2 | 1 | 1089.55 | 1089.55 | 0.0005%
| premezclado de baja contacción MR=40 Kg/cm2, |  | 0 | 0 | 0 | 0%
| adicionado con fibra de polipropileno a razón de 900 |  | 0 | 0 | 0 | 0%
| Gramos/m3, armado con varilla # 3 @ 20 cm. en |  | 0 | 0 | 0 | 0%
| ambos sentidos, con dimensiones de acuerdo a |  | 0 | 0 | 0 | 0%
| proyecto, Incluye: suministro de materiales, nivelación, |  | 0 | 0 | 0 | 0%
| cimbra metálica, vibrado, mano de obra, equipo y |  | 0 | 0 | 0 | 0%
| herramienta. |  | 0 | 0 | 0 | 0%
10607 | PISOS
10607-001 | Piso de 4 cm acabado escobillado, de concreto F'c= | M2 | 1 | 223.59 | 223.59 | 0.0001%
| 150 kg/cm2, incluye: suministro de materiales, |  | 0 | 0 | 0 | 0%
| acarreos, nivelación, cimbrado de fronteras, mano de |  | 0 | 0 | 0 | 0%
| obra, equipo y herramienta. |  | 0 | 0 | 0 | 0%
10607-002 | Piso de 4 cm acabado pulido, de concreto F'c= 150 | M2 | 1 | 240.07 | 240.07 | 0.0001%
| kg/cm2, incluye: suministro de materiales, acarreos, |  | 0 | 0 | 0 | 0%
| nivelación, cimbrado de fronteras, mano de obra, |  | 0 | 0 | 0 | 0%
| equipo y herramienta. |  | 0 | 0 | 0 | 0%
10607-003 | Piso de 4 cm acabado pulido con color, de concreto | M2 | 1 | 283.14 | 283.14 | 0.0001%
| F'c= 150 kg/cm2, incluye: suministro de materiales, |  | 0 | 0 | 0 | 0%
| acarreos, nivelación, cimbrado de fronteras, mano de |  | 0 | 0 | 0 | 0%
| obra, equipo y herramienta. |  | 0 | 0 | 0 | 0%
10607-004 | Piso de 5 cm acabado escobillado, de concreto F'c= | M2 | 1 | 258.32 | 258.32 | 0.0001%
| 150 kg/cm2, incluye: suministro de materiales, |  | 0 | 0 | 0 | 0%
| acarreos, nivelación, cimbrado de fronteras, mano de |  | 0 | 0 | 0 | 0%
| obra, equipo y herramienta. |  | 0 | 0 | 0 | 0%
10607-005 | Piso de 5 cm acabado pulido, de concreto F'c= 150 | M2 | 1 | 279.34 | 279.34 | 0.0001%
| kg/cm2, incluye: suministro de materiales, acarreos, |  | 0 | 0 | 0 | 0%
| nivelación, cimbrado de fronteras, mano de obra, |  | 0 | 0 | 0 | 0%
| equipo y herramienta. |  | 0 | 0 | 0 | 0%
10607-006 | Piso de 5 cm acabado pulido con color, de concreto | M2 | 1 | 317.99 | 317.99 | 0.0001%
| F'c= 150 kg/cm2, incluye: suministro de materiales, |  | 0 | 0 | 0 | 0%
| acarreos, nivelación, cimbrado de fronteras, mano de |  | 0 | 0 | 0 | 0%
| obra, equipo y herramienta. |  | 0 | 0 | 0 | 0%
10607-007 | Piso de 6 cm acabado escobillado, de concreto F'c= | M2 | 1 | 299.58 | 299.58 | 0.0001%
| 150 kg/cm2, incluye: suministro de materiales, |  | 0 | 0 | 0 | 0%
| acarreos, nivelación, cimbrado de fronteras, mano de |  | 0 | 0 | 0 | 0%
| obra, equipo y herramienta. |  | 0 | 0 | 0 | 0%
10607-008 | Piso de 6 cm acabado pulido, de concreto F'c= 150 | M2 | 1 | 320.45 | 320.45 | 0.0001%
| kg/cm2, incluye: suministro de materiales, acarreos, |  | 0 | 0 | 0 | 0%
| nivelación, cimbrado de fronteras, mano de obra, |  | 0 | 0 | 0 | 0%
| equipo y herramienta. |  | 0 | 0 | 0 | 0%
10607-009 | Piso de 6 cm acabado pulido con color, de concreto | M2 | 1 | 359.19 | 359.19 | 0.0001%
| F'c= 150 kg/cm2, incluye: suministro de materiales, |  | 0 | 0 | 0 | 0%
| acarreos, nivelación, cimbrado de fronteras, mano de |  | 0 | 0 | 0 | 0%
| obra, equipo y herramienta. |  | 0 | 0 | 0 | 0%
10607-010 | Piso de 8 cm acabado escobillado, de concreto F'c= | M2 | 1 | 373.37 | 373.37 | 0.0001%
| 150 kg/cm2, incluye: suministro de materiales, |  | 0 | 0 | 0 | 0%
| acarreos, nivelación, cimbrado de fronteras, mano de |  | 0 | 0 | 0 | 0%
| obra, equipo y herramienta. |  | 0 | 0 | 0 | 0%
10607-011 | Piso de 8 cm acabado pulido, de concreto F'c= 150 | M2 | 1 | 394.32 | 394.32 | 0.0001%
| kg/cm2, incluye: suministro de materiales, acarreos, |  | 0 | 0 | 0 | 0%
| nivelación, cimbrado de fronteras, mano de obra, |  | 0 | 0 | 0 | 0%
| equipo y herramienta. |  | 0 | 0 | 0 | 0%
10607-012 | Piso de 8 cm acabado pulido con color, de concreto | M2 | 1 | 433.06 | 433.06 | 0.0002%
| F'c= 150 kg/cm2, incluye: suministro de materiales, |  | 0 | 0 | 0 | 0%
| acarreos, nivelación, cimbrado de fronteras, mano de |  | 0 | 0 | 0 | 0%
| obra, equipo y herramienta. |  | 0 | 0 | 0 | 0%
10607-013 | Piso de 8 cm acabado estriado para rampa vehicular, | M2 | 1 | 529.6 | 529.6 | 0.0002%
| de concreto F'c= 150 kg/cm2, incluye: suministro de |  | 0 | 0 | 0 | 0%
| materiales, acarreos, nivelación, cimbrado de |  | 0 | 0 | 0 | 0%
| fronteras, mano de obra, equipo y herramienta. |  | 0 | 0 | 0 | 0%
10607-014 | Piso de 10 cm acabado escobillado, de concreto F'c= | M2 | 1 | 451.29 | 451.29 | 0.0002%
| 150 kg/cm2, incluye: suministro de materiales, |  | 0 | 0 | 0 | 0%
| acarreos, nivelación, cimbrado de fronteras, mano de |  | 0 | 0 | 0 | 0%
| obra, equipo y herramienta. |  | 0 | 0 | 0 | 0%
10607-015 | Piso de 10 cm acabado pulido, de concreto F'c= 150 | M2 | 1 | 467.81 | 467.81 | 0.0002%
| kg/cm2, incluye: suministro de materiales, acarreos, |  | 0 | 0 | 0 | 0%
| nivelación, cimbrado de fronteras, mano de obra, |  | 0 | 0 | 0 | 0%
| equipo y herramienta. |  | 0 | 0 | 0 | 0%
10607-016 | Piso de 10 cm acabado pulido con color, de concreto | M2 | 1 | 487.65 | 487.65 | 0.0002%
| F'c= 150 kg/cm2, incluye: suministro de materiales, |  | 0 | 0 | 0 | 0%
| acarreos, nivelación, cimbrado de fronteras, mano de |  | 0 | 0 | 0 | 0%
| obra, equipo y herramienta. |  | 0 | 0 | 0 | 0%
10607-017 | Piso de 10 cm acabado estriado para rampa vehicular, | M2 | 1 | 607.12 | 607.12 | 0.0003%
| de concreto F'c= 150 kg/cm2, incluye: suministro de |  | 0 | 0 | 0 | 0%
| materiales, acarreos, nivelación, cimbrado de |  | 0 | 0 | 0 | 0%
| fronteras, mano de obra, equipo y herramienta. |  | 0 | 0 | 0 | 0%
10607-018 | Piso de 6 cm acabado escobillado, armado con malla | M2 | 1 | 356.05 | 356.05 | 0.0001%
| 6x6/10-10, de concreto F'c= 200 kg/cm2, incluye: |  | 0 | 0 | 0 | 0%
| suministro de materiales, acarreos, nivelación, |  | 0 | 0 | 0 | 0%
| cimbrado de fronteras, mano de obra, equipo y |  | 0 | 0 | 0 | 0%
| herramienta. |  | 0 | 0 | 0 | 0%
10607-019 | Piso de 6 cm acabado pulido, armado con malla | M2 | 1 | 377.03 | 377.03 | 0.0001%
| 6x6/10-10, de concreto F'c= 200 kg/cm2, incluye: |  | 0 | 0 | 0 | 0%
| suministro de materiales, acarreos, nivelación, |  | 0 | 0 | 0 | 0%
| cimbrado de fronteras, mano de obra, equipo y |  | 0 | 0 | 0 | 0%
| herramienta. |  | 0 | 0 | 0 | 0%
10607-020 | Piso de 6 cm acabado pulido con color, armado con | M2 | 1 | 392.15 | 392.15 | 0.0001%
| malla 6x6/10-10, de concreto F'c= 200 kg/cm2, incluye: |  | 0 | 0 | 0 | 0%
| suministro de materiales, acarreos, nivelación, |  | 0 | 0 | 0 | 0%
| cimbrado de fronteras, mano de obra, equipo y |  | 0 | 0 | 0 | 0%
| herramienta. |  | 0 | 0 | 0 | 0%
10607-021 | Piso de 8 cm acabado escobillado, armado con malla | M2 | 1 | 433.22 | 433.22 | 0.0002%
| 6x6/10-10, de concreto F'c= 200 kg/cm2, incluye: |  | 0 | 0 | 0 | 0%
| suministro de materiales, acarreos, nivelación, |  | 0 | 0 | 0 | 0%
| cimbrado de fronteras, mano de obra, equipo y |  | 0 | 0 | 0 | 0%
| herramienta. |  | 0 | 0 | 0 | 0%
10607-022 | Piso de 8 cm acabado pulido, armado con malla | M2 | 1 | 454.02 | 454.02 | 0.0002%
| 6x6/10-10, de concreto F'c= 200 kg/cm2, incluye: |  | 0 | 0 | 0 | 0%
| suministro de materiales, acarreos, nivelación, |  | 0 | 0 | 0 | 0%
| cimbrado de fronteras, mano de obra, equipo y |  | 0 | 0 | 0 | 0%
| herramienta. |  | 0 | 0 | 0 | 0%
10607-023 | Piso de 8 cm acabado pulido con color, armado con | M2 | 1 | 492.85 | 492.85 | 0.0002%
| malla 6x6/10-10, de concreto F'c= 200 kg/cm2, incluye: |  | 0 | 0 | 0 | 0%
| suministro de materiales, acarreos, nivelación, |  | 0 | 0 | 0 | 0%
| cimbrado de fronteras, mano de obra, equipo y |  | 0 | 0 | 0 | 0%
| herramienta. |  | 0 | 0 | 0 | 0%
10607-024 | Piso de 8 cm acabado estriado para rampa vehicular, | M2 | 1 | 593.53 | 593.53 | 0.0002%
| armado con malla 6x6/10-10, de concreto F'c= 200 |  | 0 | 0 | 0 | 0%
| kg/cm2, incluye: suministro de materiales, acarreos, |  | 0 | 0 | 0 | 0%
| nivelación, cimbrado de fronteras, mano de obra, |  | 0 | 0 | 0 | 0%
| equipo y herramienta. |  | 0 | 0 | 0 | 0%
10607-025 | Piso de 10 cm acabado escobillado, armado con malla | M2 | 1 | 514.67 | 514.67 | 0.0002%
| 6x6/10-10, de concreto F'c= 200 kg/cm2, incluye: |  | 0 | 0 | 0 | 0%
| suministro de materiales, acarreos, nivelación, |  | 0 | 0 | 0 | 0%
| cimbrado de fronteras, mano de obra, equipo y |  | 0 | 0 | 0 | 0%
| herramienta. |  | 0 | 0 | 0 | 0%
10607-026 | Piso de 10 cm acabado pulido, armado con malla | M2 | 1 | 531.4 | 531.4 | 0.0002%
| 6x6/10-10, de concreto F'c= 200 kg/cm2, incluye: |  | 0 | 0 | 0 | 0%
| suministro de materiales, acarreos, nivelación, |  | 0 | 0 | 0 | 0%
| cimbrado de fronteras, mano de obra, equipo y |  | 0 | 0 | 0 | 0%
| herramienta. |  | 0 | 0 | 0 | 0%
10607-027 | Piso de 10 cm acabado pulido con color, armado con | M2 | 1 | 551.06 | 551.06 | 0.0002%
| malla 6x6/10-10, de concreto F'c= 200 kg/cm2, incluye: |  | 0 | 0 | 0 | 0%
| suministro de materiales, acarreos, nivelación, |  | 0 | 0 | 0 | 0%
| cimbrado de fronteras, mano de obra, equipo y |  | 0 | 0 | 0 | 0%
| herramienta. |  | 0 | 0 | 0 | 0%
10607-028 | Piso de 10 cm acabado estriado para rampa vehicular, | M2 | 1 | 675.06 | 675.06 | 0.0003%
| armado con malla 6x6/10-10, de concreto F'c= 200 |  | 0 | 0 | 0 | 0%
| kg/cm2, incluye: suministro de materiales, acarreos, |  | 0 | 0 | 0 | 0%
| nivelación, cimbrado de fronteras, mano de obra, |  | 0 | 0 | 0 | 0%
| equipo y herramienta. |  | 0 | 0 | 0 | 0%
10607-029 | Piso de 10 cm acabado escobillado, armado con malla | M2 | 1 | 475.76 | 475.76 | 0.0002%
| 6x6/10-10, de concreto premezclado F'c= 200 kg/cm2, |  | 0 | 0 | 0 | 0%
| incluye: suministro de materiales, acarreos, nivelación, |  | 0 | 0 | 0 | 0%
| cimbrado de fronteras, mano de obra, equipo y |  | 0 | 0 | 0 | 0%
| herramienta. |  | 0 | 0 | 0 | 0%
10607-030 | Piso de 10 cm acabado pulido, armado con malla | M2 | 1 | 492.43 | 492.43 | 0.0002%
| 6x6/10-10, de concreto premezclado F'c= 200 kg/cm2, |  | 0 | 0 | 0 | 0%
| incluye: suministro de materiales, acarreos, nivelación, |  | 0 | 0 | 0 | 0%
| cimbrado de fronteras, mano de obra, equipo y |  | 0 | 0 | 0 | 0%
| herramienta. |  | 0 | 0 | 0 | 0%
10607-031 | Piso de 10 cm acabado pulido con color, armado con | M2 | 1 | 512.01 | 512.01 | 0.0002%
| malla 6x6/10-10, de concreto premezclado F'c= 200 |  | 0 | 0 | 0 | 0%
| kg/cm2, incluye: suministro de materiales, acarreos, |  | 0 | 0 | 0 | 0%
| nivelación, cimbrado de fronteras, mano de obra, |  | 0 | 0 | 0 | 0%
| equipo y herramienta. |  | 0 | 0 | 0 | 0%
10607-032 | Piso de 10 cm acabado estriado para rampa vehicular, | M2 | 1 | 629.52 | 629.52 | 0.0003%
| armado con malla 6x6/10-10, de concreto premezclado |  | 0 | 0 | 0 | 0%
| F'c= 200 kg/cm2, incluye: suministro de materiales, |  | 0 | 0 | 0 | 0%
| acarreos, nivelación, cimbrado de fronteras, mano de |  | 0 | 0 | 0 | 0%
| obra, equipo y herramienta. |  | 0 | 0 | 0 | 0%
10607-033 | Piso de 10 cm acabado escobillado, armado con malla | M2 | 1 | 528.59 | 528.59 | 0.0002%
| 6x6/8-8, de concreto F'c= 200 kg/cm2, incluye: |  | 0 | 0 | 0 | 0%
| suministro de materiales, acarreos, nivelación, |  | 0 | 0 | 0 | 0%
| cimbrado de fronteras, mano de obra, equipo y |  | 0 | 0 | 0 | 0%
| herramienta. |  | 0 | 0 | 0 | 0%
10607-034 | Piso de 10 cm acabado pulido, armado con malla | M2 | 1 | 545.32 | 545.32 | 0.0002%
| 6x6/8-8, de concreto F'c= 200 kg/cm2, incluye: |  | 0 | 0 | 0 | 0%
| suministro de materiales, acarreos, nivelación, |  | 0 | 0 | 0 | 0%
| cimbrado de fronteras, mano de obra, equipo y |  | 0 | 0 | 0 | 0%
| herramienta. |  | 0 | 0 | 0 | 0%
10607-035 | Piso de 10 cm acabado pulido con color, armado con | M2 | 1 | 565.04 | 565.04 | 0.0002%
| malla 6x6/8-8, de concreto F'c= 200 kg/cm2, incluye: |  | 0 | 0 | 0 | 0%
| suministro de materiales, acarreos, nivelación, |  | 0 | 0 | 0 | 0%
| cimbrado de fronteras, mano de obra, equipo y |  | 0 | 0 | 0 | 0%
| herramienta. |  | 0 | 0 | 0 | 0%
10607-036 | Piso de 10 cm acabado estriado para rampa vehicular, | M2 | 1 | 688.73 | 688.73 | 0.0003%
| armado con malla 6x6/8-8, de concreto F'c= 200 |  | 0 | 0 | 0 | 0%
| kg/cm2, incluye: suministro de materiales, acarreos, |  | 0 | 0 | 0 | 0%
| nivelación, cimbrado de fronteras, mano de obra, |  | 0 | 0 | 0 | 0%
| equipo y herramienta. |  | 0 | 0 | 0 | 0%
10607-037 | Piso de 10 cm acabado escobillado, armado con malla | M2 | 1 | 489.73 | 489.73 | 0.0002%
| 6x6/8-8, de concreto premezclado F'c= 200 kg/cm2, |  | 0 | 0 | 0 | 0%
| incluye: suministro de materiales, acarreos, nivelación, |  | 0 | 0 | 0 | 0%
| cimbrado de fronteras, mano de obra, equipo y |  | 0 | 0 | 0 | 0%
| herramienta. |  | 0 | 0 | 0 | 0%
10607-038 | Piso de 10 cm acabado pulido, armado con malla | M2 | 1 | 506.21 | 506.21 | 0.0002%
| 6x6/8-8, de concreto premezclado F'c= 200 kg/cm2, |  | 0 | 0 | 0 | 0%
| incluye: suministro de materiales, acarreos, nivelación, |  | 0 | 0 | 0 | 0%
| cimbrado de fronteras, mano de obra, equipo y |  | 0 | 0 | 0 | 0%
| herramienta. |  | 0 | 0 | 0 | 0%
10607-039 | Piso de 10 cm acabado pulido con color, armado con | M2 | 1 | 525.95 | 525.95 | 0.0002%
| malla 6x6/8-8, de concreto premezclado F'c= 200 |  | 0 | 0 | 0 | 0%
| kg/cm2, incluye: suministro de materiales, acarreos, |  | 0 | 0 | 0 | 0%
| nivelación, cimbrado de fronteras, mano de obra, |  | 0 | 0 | 0 | 0%
| equipo y herramienta. |  | 0 | 0 | 0 | 0%
10607-040 | Piso de 10 cm acabado estriado para rampa vehicular, | M2 | 1 | 643.65 | 643.65 | 0.0003%
| armado con malla 6x6/8-8, de concreto premezclado |  | 0 | 0 | 0 | 0%
| F'c= 200 kg/cm2, incluye: suministro de materiales, |  | 0 | 0 | 0 | 0%
| acarreos, nivelación, cimbrado de fronteras, mano de |  | 0 | 0 | 0 | 0%
| obra, equipo y herramienta. |  | 0 | 0 | 0 | 0%
10607-041 | Piso de 10 cm acabado escobillado, armado con malla | M2 | 1 | 544.44 | 544.44 | 0.0002%
| 6x6/6-6, de concreto F'c= 200 kg/cm2, incluye: |  | 0 | 0 | 0 | 0%
| suministro de materiales, acarreos, nivelación, |  | 0 | 0 | 0 | 0%
| cimbrado de fronteras, mano de obra, equipo y |  | 0 | 0 | 0 | 0%
| herramienta. |  | 0 | 0 | 0 | 0%
10607-042 | Piso de 10 cm acabado pulido, armado con malla | M2 | 1 | 560.82 | 560.82 | 0.0002%
| 6x6/6-6, de concreto F'c= 200 kg/cm2, incluye: |  | 0 | 0 | 0 | 0%
| suministro de materiales, acarreos, nivelación, |  | 0 | 0 | 0 | 0%
| cimbrado de fronteras, mano de obra, equipo y |  | 0 | 0 | 0 | 0%
| herramienta. |  | 0 | 0 | 0 | 0%
10607-043 | Piso de 10 cm acabado pulido con color, armado con | M2 | 1 | 580.65 | 580.65 | 0.0002%
| malla 6x6/6-6, de concreto F'c= 200 kg/cm2, incluye: |  | 0 | 0 | 0 | 0%
| suministro de materiales, acarreos, nivelación, |  | 0 | 0 | 0 | 0%
| cimbrado de fronteras, mano de obra, equipo y |  | 0 | 0 | 0 | 0%
| herramienta. |  | 0 | 0 | 0 | 0%
10607-044 | Piso de 10 cm acabado estriado para rampa vehicular, | M2 | 1 | 704.54 | 704.54 | 0.0003%
| armado con malla 6x6/6-6, de concreto F'c= 200 |  | 0 | 0 | 0 | 0%
| kg/cm2, incluye: suministro de materiales, acarreos, |  | 0 | 0 | 0 | 0%
| nivelación, cimbrado de fronteras, mano de obra, |  | 0 | 0 | 0 | 0%
| equipo y herramienta. |  | 0 | 0 | 0 | 0%
10607-045 | Piso de 10 cm acabado escobillado, armado con malla | M2 | 1 | 505.34 | 505.34 | 0.0002%
| 6x6/6-6, de concreto premezclado F'c= 200 kg/cm2, |  | 0 | 0 | 0 | 0%
| incluye: suministro de materiales, acarreos, nivelación, |  | 0 | 0 | 0 | 0%
| cimbrado de fronteras, mano de obra, equipo y |  | 0 | 0 | 0 | 0%
| herramienta. |  | 0 | 0 | 0 | 0%
10607-046 | Piso de 10 cm acabado pulido, armado con malla | M2 | 1 | 521.96 | 521.96 | 0.0002%
| 6x6/6-6, de concreto premezclado F'c= 200 kg/cm2, |  | 0 | 0 | 0 | 0%
| incluye: suministro de materiales, acarreos, nivelación, |  | 0 | 0 | 0 | 0%
| cimbrado de fronteras, mano de obra, equipo y |  | 0 | 0 | 0 | 0%
| herramienta. |  | 0 | 0 | 0 | 0%
10607-047 | Piso de 10 cm acabado pulido con color, armado con | M2 | 1 | 541.63 | 541.63 | 0.0002%
| malla 6x6/6-6, de concreto premezclado F'c= 200 |  | 0 | 0 | 0 | 0%
| kg/cm2, incluye: suministro de materiales, acarreos, |  | 0 | 0 | 0 | 0%
| nivelación, cimbrado de fronteras, mano de obra, |  | 0 | 0 | 0 | 0%
| equipo y herramienta. |  | 0 | 0 | 0 | 0%
10607-048 | Piso de 10 cm acabado estriado para rampa vehicular, | M2 | 1 | 659.21 | 659.21 | 0.0003%
| armado con malla 6x6/6-6, de concreto premezclado |  | 0 | 0 | 0 | 0%
| F'c= 200 kg/cm2, incluye: suministro de materiales, |  | 0 | 0 | 0 | 0%
| acarreos, nivelación, cimbrado de fronteras, mano de |  | 0 | 0 | 0 | 0%
| obra, equipo y herramienta. |  | 0 | 0 | 0 | 0%
10607-049 | Piso de 10 cm acabado escobillado, armado con malla | M2 | 1 | 570.29 | 570.29 | 0.0002%
| 6x6/4-4, de concreto F'c= 200 kg/cm2, incluye: |  | 0 | 0 | 0 | 0%
| suministro de materiales, acarreos, nivelación, |  | 0 | 0 | 0 | 0%
| cimbrado de fronteras, mano de obra, equipo y |  | 0 | 0 | 0 | 0%
| herramienta. |  | 0 | 0 | 0 | 0%
10607-050 | Piso de 10 cm acabado pulido, armado con malla | M2 | 1 | 586.92 | 586.92 | 0.0002%
| 6x6/4-4, de concreto F'c= 200 kg/cm2, incluye: |  | 0 | 0 | 0 | 0%
| suministro de materiales, acarreos, nivelación, |  | 0 | 0 | 0 | 0%
| cimbrado de fronteras, mano de obra, equipo y |  | 0 | 0 | 0 | 0%
| herramienta. |  | 0 | 0 | 0 | 0%
10607-051 | Piso de 10 cm acabado pulido con color, armado con | M2 | 1 | 606.48 | 606.48 | 0.0003%
| malla 6x6/4-4, de concreto F'c= 200 kg/cm2, incluye: |  | 0 | 0 | 0 | 0%
| suministro de materiales, acarreos, nivelación, |  | 0 | 0 | 0 | 0%
| cimbrado de fronteras, mano de obra, equipo y |  | 0 | 0 | 0 | 0%
| herramienta. |  | 0 | 0 | 0 | 0%
10607-052 | Piso de 10 cm acabado estriado para rampa vehicular, | M2 | 1 | 730.35 | 730.35 | 0.0003%
| armado con malla 6x6/4-4, de concreto F'c= 200 |  | 0 | 0 | 0 | 0%
| kg/cm2, incluye: suministro de materiales, acarreos, |  | 0 | 0 | 0 | 0%
| nivelación, cimbrado de fronteras, mano de obra, |  | 0 | 0 | 0 | 0%
| equipo y herramienta. |  | 0 | 0 | 0 | 0%
10607-053 | Piso de 10 cm acabado escobillado, armado con malla | M2 | 1 | 531.36 | 531.36 | 0.0002%
| 6x6/4-4, de concreto premezclado F'c= 200 kg/cm2, |  | 0 | 0 | 0 | 0%
| incluye: suministro de materiales, acarreos, nivelación, |  | 0 | 0 | 0 | 0%
| cimbrado de fronteras, mano de obra, equipo y |  | 0 | 0 | 0 | 0%
| herramienta. |  | 0 | 0 | 0 | 0%
10607-054 | Piso de 10 cm acabado pulido, armado con malla | M2 | 1 | 547.94 | 547.94 | 0.0002%
| 6x6/4-4, de concreto premezclado F'c= 200 kg/cm2, |  | 0 | 0 | 0 | 0%
| incluye: suministro de materiales, acarreos, nivelación, |  | 0 | 0 | 0 | 0%
| cimbrado de fronteras, mano de obra, equipo y |  | 0 | 0 | 0 | 0%
| herramienta. |  | 0 | 0 | 0 | 0%
10607-055 | Piso de 10 cm acabado pulido con color, armado con | M2 | 1 | 567.59 | 567.59 | 0.0002%
| malla 6x6/4-4, de concreto premezclado F'c= 200 |  | 0 | 0 | 0 | 0%
| kg/cm2, incluye: suministro de materiales, acarreos, |  | 0 | 0 | 0 | 0%
| nivelación, cimbrado de fronteras, mano de obra, |  | 0 | 0 | 0 | 0%
| equipo y herramienta. |  | 0 | 0 | 0 | 0%
10607-056 | Piso de 10 cm acabado estriado para rampa vehicular, | M2 | 1 | 685.18 | 685.18 | 0.0003%
| armado con malla 6x6/4-4, de concreto premezclado |  | 0 | 0 | 0 | 0%
| F'c= 200 kg/cm2, incluye: suministro de materiales, |  | 0 | 0 | 0 | 0%
| acarreos, nivelación, cimbrado de fronteras, mano de |  | 0 | 0 | 0 | 0%
| obra, equipo y herramienta. |  | 0 | 0 | 0 | 0%
10607-081 | Piso estampado de 8 cm de concreto de F'c=150 | M2 | 1 | 701.89 | 701.89 | 0.0003%
| kg/cm2, incluye: suministro de materiales, mano de |  | 0 | 0 | 0 | 0%
| obra, equipo y herramienta. |  | 0 | 0 | 0 | 0%
10607-082 | Piso estampado de 8 cm de concreto de F'c=200 | M2 | 1 | 761.88 | 761.88 | 0.0003%
| kg/cm2 armada con malla electrosoldada 6x6/10-10, |  | 0 | 0 | 0 | 0%
| incluye: suministro de materiales, mano de obra, |  | 0 | 0 | 0 | 0%
| equipo y herramienta. |  | 0 | 0 | 0 | 0%
10607-083 | Piso estampado de 10 cm de concreto de F'c=150 | M2 | 1 | 779.93 | 779.93 | 0.0003%
| kg/cm2, incluye: suministro de materiales, mano de |  | 0 | 0 | 0 | 0%
| obra, equipo y herramienta. |  | 0 | 0 | 0 | 0%
10607-084 | Piso estampado de 10 cm de concreto de F'c=200 | M2 | 1 | 843.37 | 843.37 | 0.0004%
| kg/cm2 armada con malla electrosoldada 6x6/10-10, |  | 0 | 0 | 0 | 0%
| incluye: suministro de materiales, mano de obra, |  | 0 | 0 | 0 | 0%
| equipo y herramienta. |  | 0 | 0 | 0 | 0%
10607-091 | Piso epóxico sistema completo consistente en la | M2 | 1 | 3153.9 | 3153.9 | 0.0015%
| preparación mecánica de la superficie libre de |  | 0 | 0 | 0 | 0%
| impuresas, aplicación de primario epóxico de 100% |  | 0 | 0 | 0 | 0%
| solidos, colocación de mortero epóxico de 5 mm. de |  | 0 | 0 | 0 | 0%
| espesor y zoclo sanitario de 10 cm. de altura, sellado |  | 0 | 0 | 0 | 0%
| de superficie con Top Dressing normal y para áreas |  | 0 | 0 | 0 | 0%
| suceptibles a choque termico usar Top Dressing HT, |  | 0 | 0 | 0 | 0%
| pigmentado en color especificado por áreas y |  | 0 | 0 | 0 | 0%
| colocación de cuarzo saturado en color especificado |  | 0 | 0 | 0 | 0%
| por áreas, Finalmente aplicación de Top dressing |  | 0 | 0 | 0 | 0%
| transparente, Incluye: Corte y relleno de juntas de |  | 0 | 0 | 0 | 0%
| expansión de acuerdo a proyecto, suministro de |  | 0 | 0 | 0 | 0%
| materiales, acarreos, mano de obra, viáticos del |  | 0 | 0 | 0 | 0%
| personal, equipo y herramienta necesaria. Trabajo por |  | 0 | 0 | 0 | 0%
| unidad de obra terminada |  | 0 | 0 | 0 | 0%
10607-096 | Piso compuesto de 45 cm. de espesor para camara de | M2 | 1 | 1268.3 | 1268.3 | 0.0006%
| refrigeración, primera sección firme de 15 cm. armado |  | 0 | 0 | 0 | 0%
| con varilla # 3 @ 25 cm. Dala perimetral de 0.20x0.45 |  | 0 | 0 | 0 | 0%
| cm. armada con 4 Vars # 4 y Est. # 3 @ 20 cm, |  | 0 | 0 | 0 | 0%
| Barrera de vapor de polietileno PFX-104, tres capas de |  | 0 | 0 | 0 | 0%
| poliestireno (traslapadas tipo VI Styrofoam HI40) |  | 0 | 0 | 0 | 0%
| extruido de 5 cm. de espesor (Densidad 1.8 Lib/Pie |  | 0 | 0 | 0 | 0%
| cúbico) |  | 0 | 0 | 0 | 0%
10607-097 | Piso para cámra de refrigeración 3a etapa de 15 cm. | M2 | 1 | 618.9 | 618.9 | 0.0003%
| de espesor de concreto premezclado de baja |  | 0 | 0 | 0 | 0%
| contacción MR=40 Kg/cm2, armado con malla |  | 0 | 0 | 0 | 0%
| electrosoldada 6x6/6-6, Incluye: suministro de |  | 0 | 0 | 0 | 0%
| materiales, acarreo, mano de obra, equipo y |  | 0 | 0 | 0 | 0%
| herramienta. |  | 0 | 0 | 0 | 0%
10608 | REGISTROS
10608-001 | Registro sanitario con mediadas interiores de 0.4 x 0.6 | PZA | 1 | 2358.61 | 2358.61 | 0.0011%
| y 0.6 m. de profundidad, fabicado con muros de |  | 0 | 0 | 0 | 0%
| tabique rojo recocido, asentado con mezcla cemento |  | 0 | 0 | 0 | 0%
| arena en proporción de 1:5, sobre firme de 0.08 m. y |  | 0 | 0 | 0 | 0%
| cubierta de 0.08m. de espesor de concreto hecho en |  | 0 | 0 | 0 | 0%
| obra de F'c=150 kg/cm2, con marco y contramarco |  | 0 | 0 | 0 | 0%
| comercial, Incluye: excavación en terreno compacto, |  | 0 | 0 | 0 | 0%
| suministro de materiales, acarreos, desperdicios, |  | 0 | 0 | 0 | 0%
| habilitado, cimbrado, descimbrado, acabado pulido en |  | 0 | 0 | 0 | 0%
| interior, limpieza, mano de obra, equipo y herramienta. |  | 0 | 0 | 0 | 0%
10608-002 | Registro sanitario con mediadas interiores de 0.4 x 0.6 | PZA | 1 | 2808.97 | 2808.97 | 0.0013%
| y 0.8 m. de profundidad, fabicado con muros de |  | 0 | 0 | 0 | 0%
| tabique rojo recocido, asentado con mezcla cemento |  | 0 | 0 | 0 | 0%
| arena en proporción de 1:5, sobre firme de 0.08 m. y |  | 0 | 0 | 0 | 0%
| cubierta de 0.08m. de espesor de concreto hecho en |  | 0 | 0 | 0 | 0%
| obra de F'c=150 kg/cm2, con marco y contramarco |  | 0 | 0 | 0 | 0%
| comercial, Incluye: excavación en terreno compacto, |  | 0 | 0 | 0 | 0%
| suministro de materiales, acarreos, desperdicios, |  | 0 | 0 | 0 | 0%
| habilitado, cimbrado, descimbrado, acabado pulido en |  | 0 | 0 | 0 | 0%
| interior, limpieza, mano de obra, equipo y herramienta. |  | 0 | 0 | 0 | 0%
10608-003 | Registro sanitario con mediadas interiores de 0.4 x 0.6 | PZA | 1 | 3262.36 | 3262.36 | 0.0016%
| y 1.00 m. de profundidad, fabicado con muros de |  | 0 | 0 | 0 | 0%
| tabique rojo recocido, asentado con mezcla cemento |  | 0 | 0 | 0 | 0%
| arena en proporción de 1:5, sobre firme de 0.08 m. y |  | 0 | 0 | 0 | 0%
| cubierta de 0.08m. de espesor de concreto hecho en |  | 0 | 0 | 0 | 0%
| obra de F'c=150 kg/cm2, con marco y contramarco |  | 0 | 0 | 0 | 0%
| comercial, Incluye: excavación en terreno compacto, |  | 0 | 0 | 0 | 0%
| suministro de materiales, acarreos, desperdicios, |  | 0 | 0 | 0 | 0%
| habilitado, cimbrado, descimbrado, acabado pulido en |  | 0 | 0 | 0 | 0%
| interior, limpieza, mano de obra, equipo y herramienta. |  | 0 | 0 | 0 | 0%
10608-004 | Registro sanitario con mediadas interiores de 0.6 x 0.6 | PZA | 1 | 5902.49 | 5902.49 | 0.0029%
| y 1 m. de profundidad, fabicado con muros de tabique |  | 0 | 0 | 0 | 0%
| rojo recocido, asentado con mezcla cemento arena en |  | 0 | 0 | 0 | 0%
| proporción de 1:5, sobre firme de 0.08 m. y cubierta de |  | 0 | 0 | 0 | 0%
| 0.1 m. de espesor de concreto hecho en obra de |  | 0 | 0 | 0 | 0%
| F'c=200 kg/cm2, armado con varilla del # 3 @ 15 cm. |  | 0 | 0 | 0 | 0%
| con dala de remate de 15x15 cm. armada con 4 vars. # |  | 0 | 0 | 0 | 0%
| 3 y estribos del # 2 @ 20 cm. con marco y contramarco |  | 0 | 0 | 0 | 0%
| a base de ángulo 1/4"x3" (7.29 kg/m) y ángulo 1/4"x2 |  | 0 | 0 | 0 | 0%
| 1/2" (6.1 kg/m) respectivamente, Incluye: excavación |  | 0 | 0 | 0 | 0%
| en terreno blando, suministro de materiales, acarreos, |  | 0 | 0 | 0 | 0%
| desperdicios, habilitado, cimbrado, descimbrado, |  | 0 | 0 | 0 | 0%
| acabado pulido en interior, limpieza, mano de obra, |  | 0 | 0 | 0 | 0%
| equipo y herramienta. |  | 0 | 0 | 0 | 0%
10608-005 | Registro sanitario con mediadas interiores de 0.6 x 0.6 | PZA | 1 | 6396.64 | 6396.64 | 0.0031%
| y 1.2 m. de profundidad, fabicado con muros de |  | 0 | 0 | 0 | 0%
| tabique rojo recocido, asentado con mezcla cemento |  | 0 | 0 | 0 | 0%
| arena en proporción de 1:5, sobre firme de 0.08 m. y |  | 0 | 0 | 0 | 0%
| cubierta de 0.1 m. de espesor de concreto hecho en |  | 0 | 0 | 0 | 0%
| obra de F'c=150 kg/cm2, armado con varilla del # 3 @ |  | 0 | 0 | 0 | 0%
| 15 cm. con dala de remate de 15x15 cm. armada con 4 |  | 0 | 0 | 0 | 0%
| vars. # 3 y estribos del # 2 @ 20 cm. con marco y |  | 0 | 0 | 0 | 0%
| contramarco a base de ángulo 1/4"x3" (7.29 kg/m) y |  | 0 | 0 | 0 | 0%
| ángulo 1/4"x2 1/2" (6.1 kg/m) respectivamente, Incluye: |  | 0 | 0 | 0 | 0%
| excavación en terreno blando, suministro de |  | 0 | 0 | 0 | 0%
| materiales, acarreos, desperdicios, habilitado, |  | 0 | 0 | 0 | 0%
| cimbrado, descimbrado, acabado pulido en interior, |  | 0 | 0 | 0 | 0%
| limpieza, mano de obra, equipo y herramienta. |  | 0 | 0 | 0 | 0%
10608-021 | Registro eléctrico de 0.6 x 0.4 m. de medidas interiores | PZA | 1 | 2313.51 | 2313.51 | 0.0011%
| y 0.6 m. de profundidad, a base de muros de tabique |  | 0 | 0 | 0 | 0%
| rojo, asentado con mezcla de cemento arena en |  | 0 | 0 | 0 | 0%
| proporción de 1:5, aplanado acabado pulido en interior, |  | 0 | 0 | 0 | 0%
| sobre base de tezontle de 10 cm de espesor, con tapa |  | 0 | 0 | 0 | 0%
| de concreto de 6 cms.de espesor, de concreto hecho |  | 0 | 0 | 0 | 0%
| en obra de F'c= 200 kg/cm2, a base de marco y |  | 0 | 0 | 0 | 0%
| contramarco comercial, Incluye: trazo, nivelación, |  | 0 | 0 | 0 | 0%
| excavación, materiales, acarreos, desperdicios, |  | 0 | 0 | 0 | 0%
| limpieza, mano de obra, equipo y herramienta. |  | 0 | 0 | 0 | 0%
10608-022 | Registro eléctrico de 0.6 x 0.4 m. de medidas interiores | PZA | 1 | 2715.88 | 2715.88 | 0.0013%
| y 0.8 m. de profundidad, a base de muros de tabique |  | 0 | 0 | 0 | 0%
| rojo recocido, asentado con mezcla de cemento arena |  | 0 | 0 | 0 | 0%
| en proporción de 1:5, aplanado acabado pulido en |  | 0 | 0 | 0 | 0%
| interior, sobre base de tezontle de 10 cm de espesor, |  | 0 | 0 | 0 | 0%
| con tapa de concreto de 6 cms.de espesor, de |  | 0 | 0 | 0 | 0%
| concreto hecho en obra de F'c= 200 kg/cm2, a base de |  | 0 | 0 | 0 | 0%
| marco y contramarco comercial, Incluye: trazo, |  | 0 | 0 | 0 | 0%
| nivelación, excavación, materiales, acarreos, |  | 0 | 0 | 0 | 0%
| desperdicios, limpieza, mano de obra, equipo y |  | 0 | 0 | 0 | 0%
| herramienta. |  | 0 | 0 | 0 | 0%
10608-023 | Registro eléctrico de 0.6 x 0.4 m. de medidas interiores | PZA | 1 | 3161.88 | 3161.88 | 0.0015%
| y 1 m. de profundidad, a base de muros de tabique |  | 0 | 0 | 0 | 0%
| rojo recocido, asentado con mezcla de cemento arena |  | 0 | 0 | 0 | 0%
| en proporción de 1:5, aplanado acabado pulido en |  | 0 | 0 | 0 | 0%
| interior, sobre base de tezontle de 10 cm de espesor, |  | 0 | 0 | 0 | 0%
| con tapa de concreto de 6 cms.de espesor, de |  | 0 | 0 | 0 | 0%
| concreto hecho en obra de F'c= 200 kg/cm2, a base de |  | 0 | 0 | 0 | 0%
| marco y contramarco comercial, Incluye: trazo, |  | 0 | 0 | 0 | 0%
| nivelación, excavación, materiales, acarreos, |  | 0 | 0 | 0 | 0%
| desperdicios, limpieza, mano de obra, equipo y |  | 0 | 0 | 0 | 0%
| herramienta. |  | 0 | 0 | 0 | 0%
10608-024 | Registro eléctrico de 0.6 x 0.6 m. de medidas interiores | PZA | 1 | 5359.28 | 5359.28 | 0.0026%
| y 0.80 m de profundidad, a base de muros de tabique |  | 0 | 0 | 0 | 0%
| rojo recocido, asentado con mezcla de cemento arena |  | 0 | 0 | 0 | 0%
| en proporción de 1:5, aplanado acabado pulido en |  | 0 | 0 | 0 | 0%
| interior, sobre base de tezontle de 10 cms. de espesor, |  | 0 | 0 | 0 | 0%
| con tapa de 0.08 m.de espesor, de concreto hecho en |  | 0 | 0 | 0 | 0%
| obra de F'c= 200 kg/cm2, con marco y contramarco de |  | 0 | 0 | 0 | 0%
| ángulo de acero de 1/4x3 pulgadas, armada con varilla |  | 0 | 0 | 0 | 0%
| del No. 3 @ 15 en ambos sentidos sobre cadena de |  | 0 | 0 | 0 | 0%
| 0.12x0.15 m. armada con 4 varillas del No. 3 y estribos |  | 0 | 0 | 0 | 0%
| del No. 2 a cada 20 cm, Incluye: trazo, nivelación, |  | 0 | 0 | 0 | 0%
| excavación, materiales, acarreos, desperdicios, |  | 0 | 0 | 0 | 0%
| limpieza, mano de obra, equipo y herramienta. |  | 0 | 0 | 0 | 0%
10608-025 | Registro eléctrico de 0.6 x 0.6 m. de medidas interiores | PZA | 1 | 5860.33 | 5860.33 | 0.0029%
| y 1.00 m de profundidad, a base de muros de tabique |  | 0 | 0 | 0 | 0%
| rojo recocido, asentado con mezcla de cemento arena |  | 0 | 0 | 0 | 0%
| en proporción de 1:5, aplanado acabado pulido en |  | 0 | 0 | 0 | 0%
| interior, sobre base de tezontle de 10 cms. de espesor, |  | 0 | 0 | 0 | 0%
| con tapa de 0.08 m.de espesor, de concreto hecho en |  | 0 | 0 | 0 | 0%
| obra de F'c= 200 kg/cm2, con marco y contramarco de |  | 0 | 0 | 0 | 0%
| ángulo de acero de 1/4x3 pulgadas, armada con varilla |  | 0 | 0 | 0 | 0%
| del No. 3 @ 15 en ambos sentidos sobre cadena de |  | 0 | 0 | 0 | 0%
| 0.12x0.15 m. armada con 4 varillas del No. 3 y estribos |  | 0 | 0 | 0 | 0%
| del No. 2 a cada 20 cm, Incluye: trazo, nivelación, |  | 0 | 0 | 0 | 0%
| excavación, materiales, acarreos, desperdicios, |  | 0 | 0 | 0 | 0%
| limpieza, mano de obra, equipo y herramienta. |  | 0 | 0 | 0 | 0%
10608-026 | Registro eléctrico de 0.6 x 0.4 m. de medidas interiores | PZA | 1 | 2336.47 | 2336.47 | 0.0011%
| y 0.6 m. de profundidad, a base de muros de block de |  | 0 | 0 | 0 | 0%
| concreto de 12x20x40, asentado con mezcla de |  | 0 | 0 | 0 | 0%
| cemento arena en proporción de 1:5, aplanado |  | 0 | 0 | 0 | 0%
| acabado pulido en interior, sobre base de tezontle de |  | 0 | 0 | 0 | 0%
| 10 cm de espesor, con tapa de concreto de 6 cms.de |  | 0 | 0 | 0 | 0%
| espesor, de concreto hecho en obra de F'c= 200 |  | 0 | 0 | 0 | 0%
| kg/cm2, a base de marco y contramarco comercial, |  | 0 | 0 | 0 | 0%
| Incluye: trazo, nivelación, excavación, materiales, |  | 0 | 0 | 0 | 0%
| acarreos, desperdicios, limpieza, mano de obra, |  | 0 | 0 | 0 | 0%
| equipo y herramienta. |  | 0 | 0 | 0 | 0%
10608-027 | Registro eléctrico de 0.6 x 0.4 m. de medidas interiores | PZA | 1 | 2853.11 | 2853.11 | 0.0014%
| y 0.8 m. de profundidad, a base de muros de block de |  | 0 | 0 | 0 | 0%
| concreto de 12x20x40, asentado con mezcla de |  | 0 | 0 | 0 | 0%
| cemento arena en proporción de 1:5, aplanado |  | 0 | 0 | 0 | 0%
| acabado pulido en interior, sobre base de tezontle de |  | 0 | 0 | 0 | 0%
| 10 cm de espesor, con tapa de concreto de 6 cms.de |  | 0 | 0 | 0 | 0%
| espesor, de concreto hecho en obra de F'c= 200 |  | 0 | 0 | 0 | 0%
| kg/cm2, a base de marco y contramarco comercial, |  | 0 | 0 | 0 | 0%
| Incluye: trazo, nivelación, excavación, materiales, |  | 0 | 0 | 0 | 0%
| acarreos, desperdicios, limpieza, mano de obra, |  | 0 | 0 | 0 | 0%
| equipo y herramienta. |  | 0 | 0 | 0 | 0%
10608-028 | Registro eléctrico de 0.6 x 0.4 m. de medidas interiores | PZA | 1 | 3197.38 | 3197.38 | 0.0015%
| y 1 m. de profundidad, a base de muros de block de |  | 0 | 0 | 0 | 0%
| concreto de 12x20x40, asentado con mezcla de |  | 0 | 0 | 0 | 0%
| cemento arena en proporción de 1:5, aplanado |  | 0 | 0 | 0 | 0%
| acabado pulido en interior, sobre base de tezontle de |  | 0 | 0 | 0 | 0%
| 10 cm de espesor, con tapa de concreto de 6 cms.de |  | 0 | 0 | 0 | 0%
| espesor, de concreto hecho en obra de F'c= 200 |  | 0 | 0 | 0 | 0%
| kg/cm2, a base de marco y contramarco comercial, |  | 0 | 0 | 0 | 0%
| Incluye: trazo, nivelación, excavación, materiales, |  | 0 | 0 | 0 | 0%
| acarreos, desperdicios, limpieza, mano de obra, |  | 0 | 0 | 0 | 0%
| equipo y herramienta. |  | 0 | 0 | 0 | 0%
10608-029 | Registro eléctrico de 0.6 x 0.6 m. de medidas interiores | PZA | 1 | 5259.3 | 5259.3 | 0.0026%
| y 0.80 m de profundidad, a base de muros de block de |  | 0 | 0 | 0 | 0%
| concreto de 12x20x40, asentado con mezcla de |  | 0 | 0 | 0 | 0%
| cemento arena en proporción de 1:5, aplanado |  | 0 | 0 | 0 | 0%
| acabado pulido en interior, sobre base de tezontle de |  | 0 | 0 | 0 | 0%
| 10 cms. de espesor, con tapa de 0.08 m.de espesor, |  | 0 | 0 | 0 | 0%
| de concreto hecho en obra de F'c= 200 kg/cm2, con |  | 0 | 0 | 0 | 0%
| marco y contramarco de ángulo de acero de 1/4x3 |  | 0 | 0 | 0 | 0%
| pulgadas, armada con varilla del No. 3 @ 15 en ambos |  | 0 | 0 | 0 | 0%
| sentidos sobre cadena de 0.12x0.15 m. armada con 4 |  | 0 | 0 | 0 | 0%
| varillas del No. 3 y estribos del No. 2 a cada 20 cm, |  | 0 | 0 | 0 | 0%
| Incluye: trazo, nivelación, excavación, materiales, |  | 0 | 0 | 0 | 0%
| acarreos, desperdicios, limpieza, mano de obra, |  | 0 | 0 | 0 | 0%
| equipo y herramienta. |  | 0 | 0 | 0 | 0%
10608-030 | Registro eléctrico de 0.6 x 0.6 m. de medidas interiores | PZA | 1 | 5615.68 | 5615.68 | 0.0027%
| y 1.00 m de profundidad, a base de muros de block de |  | 0 | 0 | 0 | 0%
| concreto de 12x20x40, asentado con mezcla de |  | 0 | 0 | 0 | 0%
| cemento arena en proporción de 1:5, aplanado |  | 0 | 0 | 0 | 0%
| acabado pulido en interior, sobre base de tezontle de |  | 0 | 0 | 0 | 0%
| 10 cms. de espesor, con tapa de 0.08 m.de espesor, |  | 0 | 0 | 0 | 0%
| de concreto hecho en obra de F'c= 200 kg/cm2, con |  | 0 | 0 | 0 | 0%
| marco y contramarco de ángulo de acero de 1/4x3 |  | 0 | 0 | 0 | 0%
| pulgadas, armada con varilla del No. 3 @ 15 en ambos |  | 0 | 0 | 0 | 0%
| sentidos sobre cadena de 0.12x0.15 m. armada con 4 |  | 0 | 0 | 0 | 0%
| varillas del No. 3 y estribos del No. 2 a cada 20 cm, |  | 0 | 0 | 0 | 0%
| Incluye: trazo, nivelación, excavación, materiales, |  | 0 | 0 | 0 | 0%
| acarreos, desperdicios, limpieza, mano de obra, |  | 0 | 0 | 0 | 0%
| equipo y herramienta. |  | 0 | 0 | 0 | 0%
10608-041 | Registro para tierra fisica con dimensiones exteriores | PZA | 1 | 3208.98 | 3208.98 | 0.0015%
| de 0.40x0.60x0.80 m. con muros de concreto F'c=200 |  | 0 | 0 | 0 | 0%
| kg/cm2, armado con malla, sin fondo y tapa de |  | 0 | 0 | 0 | 0%
| concreto armado, incluye: suministro de materiales, |  | 0 | 0 | 0 | 0%
| mano de obra, equipo y herramienta. |  | 0 | 0 | 0 | 0%
10608-051 | Registro con mediadas interiores de 0.8 x 1.3 y 1.20 m. | PZA | 1 | 19315.15 | 19315.15 | 0.0095%
| de profundidad, de concreto hecho en obra F'c=200 |  | 0 | 0 | 0 | 0%
| kg/cm2, muros de 15 cm. de espesor, armados con |  | 0 | 0 | 0 | 0%
| varillas del No.3 @ 20 cm en sentido horizontal y No.4 |  | 0 | 0 | 0 | 0%
| @ 15 en sentido vertical, piso de 10 cm. armado con |  | 0 | 0 | 0 | 0%
| varilla del No. 3 a cada 20 cm. y dos tapas de rejilla de |  | 0 | 0 | 0 | 0%
| piso para tráfico pesado MYMACO o equivalente de |  | 0 | 0 | 0 | 0%
| 50x50 cm. (2 bisagras y peso de 160 kg) excavación |  | 0 | 0 | 0 | 0%
| en terreno compacto, suministro de materiales, |  | 0 | 0 | 0 | 0%
| acarreos, desperdicios, habilitado, cimbrado, |  | 0 | 0 | 0 | 0%
| descimbrado, limpieza, mano de obra, equipo y |  | 0 | 0 | 0 | 0%
| herramienta. |  | 0 | 0 | 0 | 0%
10608-054 | Registro con mediadas interiores de 0.8 x 2.60 y 1.20 | PZA | 1 | 35429.63 | 35429.63 | 0.0175%
| m. de profundidad, de concreto hecho en obra F'c=200 |  | 0 | 0 | 0 | 0%
| kg/cm2, muros de 15 cm. de espesor, armados con |  | 0 | 0 | 0 | 0%
| varillas del No.3 @ 20 cm en sentido horizontal y No.4 |  | 0 | 0 | 0 | 0%
| @ 15 en sentido vertical, piso de 10 cm. armado con |  | 0 | 0 | 0 | 0%
| varilla del No. 3 a cada 20 cm. y cuatro tapas de rejilla |  | 0 | 0 | 0 | 0%
| de piso para tráfico pesado MYMACO o equivalente de |  | 0 | 0 | 0 | 0%
| 50x50 cm. (2 bisagras y peso de 160 kg) excavación |  | 0 | 0 | 0 | 0%
| en terreno compacto, suministro de materiales, |  | 0 | 0 | 0 | 0%
| acarreos, desperdicios, habilitado, cimbrado, |  | 0 | 0 | 0 | 0%
| descimbrado, limpieza, mano de obra, equipo y |  | 0 | 0 | 0 | 0%
| herramienta. |  | 0 | 0 | 0 | 0%
10608-057 | Registro para operación de vávula de riego con | PZA | 1 | 5153.76 | 5153.76 | 0.0025%
| mediadas interiores de 1.10 x 0.60 y 0.70 m. de |  | 0 | 0 | 0 | 0%
| profundidad, de concreto hecho en obra F'c=250 |  | 0 | 0 | 0 | 0%
| kg/cm2, muros de 0.10 cm. de espesor, armados con |  | 0 | 0 | 0 | 0%
| varillas del No.3 a cada 20 cm, piso de 10 cm. armado |  | 0 | 0 | 0 | 0%
| con varilla del No. 3 a cada 20 cm. y cubierta de 10 |  | 0 | 0 | 0 | 0%
| cm, armada con varilla del No. 3 a cada 15 cm. con |  | 0 | 0 | 0 | 0%
| marco y contramarco a base de ángulo 1/4"x1 1/2" |  | 0 | 0 | 0 | 0%
| (3.49 kg/m) y ángulo 1/4"x1 1/4" (2.86 kg/m) |  | 0 | 0 | 0 | 0%
| respectivamente , Incluye: excavación en terreno |  | 0 | 0 | 0 | 0%
| compacto, suministro de materiales, acarreos, |  | 0 | 0 | 0 | 0%
| desperdicios, habilitado, cimbrado, descimbrado, |  | 0 | 0 | 0 | 0%
| limpieza, mano de obra, equipo y herramienta. |  | 0 | 0 | 0 | 0%
10608-058 | Registro con mediadas interiores de 0.4 x 0.6 y 0.68 m. | PZA | 1 | 2605.96 | 2605.96 | 0.0012%
| de profundidad, de concreto hecho en obra F'c=200 |  | 0 | 0 | 0 | 0%
| kg/cm2, muros de 10 cm. de espesor, armados con |  | 0 | 0 | 0 | 0%
| varillas del No.3 a cada 20 cm, piso de 8 cm. armado |  | 0 | 0 | 0 | 0%
| con varilla del No. 3 a cada 20 cm. y cubierta de 8 cm, |  | 0 | 0 | 0 | 0%
| armada con varilla del No. 3 a cada 20 cm. con marco |  | 0 | 0 | 0 | 0%
| y contramarco a base de ángulo 1/8"x1" (1.19 kg/m) y |  | 0 | 0 | 0 | 0%
| ángulo 1/8"x1 1/4" (1.5 kg/m) respectivamente , |  | 0 | 0 | 0 | 0%
| Incluye: excavación en terreno compacto, suministro |  | 0 | 0 | 0 | 0%
| de materiales, acarreos, desperdicios, habilitado, |  | 0 | 0 | 0 | 0%
| cimbrado, descimbrado, limpieza, mano de obra, |  | 0 | 0 | 0 | 0%
| equipo y herramienta. |  | 0 | 0 | 0 | 0%
10609 | TUBERIA DE CONCRETO
10609-001 | Tubo de 10 cm. de diámetro de concreto simple, | M | 1 | 188.67 | 188.67 | 0%
| asentado con mortero cemento arena 1:4, incluye: |  | 0 | 0 | 0 | 0%
| materiales, acarreos, trazo, nivelación, junteo, |  | 0 | 0 | 0 | 0%
| pruebas, mano de obra, equipo y heramienta. |  | 0 | 0 | 0 | 0%
10609-002 | Tubo de 15 cm. de diámetro de concreto simple, | M | 1 | 212.25 | 212.25 | 0.0001%
| asentado con mortero cemento arena 1:4, incluye: |  | 0 | 0 | 0 | 0%
| materiales, acarreos, trazo, nivelación, junteo, |  | 0 | 0 | 0 | 0%
| pruebas, mano de obra, equipo y heramienta. |  | 0 | 0 | 0 | 0%
10609-003 | Tubo de 20 cm. de diámetro de concreto simple, | M | 1 | 240.68 | 240.68 | 0.0001%
| asentado con mortero cemento arena 1:4, incluye: |  | 0 | 0 | 0 | 0%
| materiales, acarreos, trazo, nivelación, junteo, |  | 0 | 0 | 0 | 0%
| pruebas, mano de obra, equipo y heramienta. |  | 0 | 0 | 0 | 0%
10609-004 | Tubo de 30 cm. de diámetro de concreto simple, | M | 1 | 300.09 | 300.09 | 0.0001%
| asentado con mortero cemento arena 1:4, incluye: |  | 0 | 0 | 0 | 0%
| materiales, acarreos, trazo, nivelación, junteo, |  | 0 | 0 | 0 | 0%
| pruebas, mano de obra, equipo y heramienta. |  | 0 | 0 | 0 | 0%
10609-005 | Tubo de 38 cm. de diámetro de concreto simple, | M | 1 | 370.76 | 370.76 | 0.0001%
| asentado con mortero cemento arena 1:4, incluye: |  | 0 | 0 | 0 | 0%
| materiales, acarreos, trazo, nivelación, junteo, |  | 0 | 0 | 0 | 0%
| pruebas, mano de obra, equipo y heramienta. |  | 0 | 0 | 0 | 0%
10609-011 | Tubo de 45 cm. de diámetro de concreto armado, | M | 1 | 482.47 | 482.47 | 0.0002%
| asentado con mortero cemento arena 1:4, incluye: |  | 0 | 0 | 0 | 0%
| materiales, acarreos, trazo, nivelación, junteo, |  | 0 | 0 | 0 | 0%
| pruebas, mano de obra, equipo y heramienta. |  | 0 | 0 | 0 | 0%
10609-012 | Tubo de 60 cm. de diámetro de concreto armado, | M | 1 | 745.01 | 745.01 | 0.0003%
| asentado con mortero cemento arena 1:4, incluye: |  | 0 | 0 | 0 | 0%
| materiales, acarreos, trazo, nivelación, junteo, |  | 0 | 0 | 0 | 0%
| pruebas, mano de obra, equipo y heramienta. |  | 0 | 0 | 0 | 0%
10609-021 | Cama de arena de 6 cm de espesor y 0.60 de ancho, | M | 1 | 29.67 | 29.67 | 0%
| para asentar tubería, incluye: materiales, mano de |  | 0 | 0 | 0 | 0%
| obra, equipo y herramienta. |  | 0 | 0 | 0 | 0%
10609-022 | Cama de arena de 6 cm de espesor para asentar | M3 | 1 | 766.16 | 766.16 | 0.0003%
| tubería, incluye: trazo y nivelación, materiales, mano |  | 0 | 0 | 0 | 0%
| de obra, equipo y herramienta. |  | 0 | 0 | 0 | 0%
10609-023 | Cama de arena de 10 cm de espesor y 0.60 de ancho, | M | 1 | 46.55 | 46.55 | 0%
| para asentar tubería, incluye: trazo y nivelación, |  | 0 | 0 | 0 | 0%
| materiales, mano de obra, equipo y herramienta. |  | 0 | 0 | 0 | 0%
10609-024 | Cama de arena de 10 cm de espesor para asentar | M3 | 1 | 739.19 | 739.19 | 0.0003%
| tubería, incluye: trazo y nivelación, materiales, mano |  | 0 | 0 | 0 | 0%
| de obra, equipo y herramienta. |  | 0 | 0 | 0 | 0%
10609-025 | Cama de arena de 12 cm de espesor y 0.90 de ancho, | M | 1 | 79.36 | 79.36 | 0%
| para asentar tubería, incluye: trazo y nivelación, |  | 0 | 0 | 0 | 0%
| materiales, mano de obra, equipo y herramienta. |  | 0 | 0 | 0 | 0%
10609-026 | Cama de arena de 12 cm de espesor para asentar | M3 | 1 | 695.36 | 695.36 | 0.0003%
| tubería, incluye: trazo y nivelación, materiales, mano |  | 0 | 0 | 0 | 0%
| de obra, equipo y herramienta. |  | 0 | 0 | 0 | 0%
10609-031 | Acostillado de tuberías con material producto de la | M3 | 1 | 267.8 | 267.8 | 0.0001%
| excavación libre de rocas, incluye: compactación, |  | 0 | 0 | 0 | 0%
| mano de obra, equipo y herramienta. |  | 0 | 0 | 0 | 0%
10609-032 | Acostillado de tuberías con material de banco, incluye: | M3 | 1 | 570.35 | 570.35 | 0.0002%
| suministro, acarreos, mano de obra, equipo y |  | 0 | 0 | 0 | 0%
| herramienta. |  | 0 | 0 | 0 | 0%
10610 | LOSAS
10610-001 | Cimbra muerta (sin recuperación) para el colado de | M2 | 1 | 718.17 | 718.17 | 0.0003%
| elementos de concreto con madera de pino ed 3a, |  | 0 | 0 | 0 | 0%
| incluye: suministro de materiales, acarreos, habilitado, |  | 0 | 0 | 0 | 0%
| cimbrado, mano de obra, equipo y herramienta. |  | 0 | 0 | 0 | 0%
10610-011 | Losa para repizón de 8 cm. de espesor por 40 cm. de | M2 | 1 | 600.65 | 600.65 | 0.0002%
| ancho de concreto F'c=200 kg/cm2, armado con varilla |  | 0 | 0 | 0 | 0%
| del No. 3 a cada 20 cm en ambos sentidos, acabado |  | 0 | 0 | 0 | 0%
| aparente, incluye: cimbra muerta, suminitro de |  | 0 | 0 | 0 | 0%
| materiales, acarreos, cortes, desperdicios, mano de |  | 0 | 0 | 0 | 0%
| obra, equipo y herramienta. |  | 0 | 0 | 0 | 0%
10610-012 | Losa para repizón de 10 cm. de espesor por 60 cm. de | M2 | 1 | 809.54 | 809.54 | 0.0004%
| ancho de concreto F'c=200 kg/cm2, armado con varilla |  | 0 | 0 | 0 | 0%
| del No. 3 a cada 20 cm en ambos sentidos, acabado |  | 0 | 0 | 0 | 0%
| aparente, incluye: cimbra muerta, suminitro de |  | 0 | 0 | 0 | 0%
| materiales, acarreos, cortes, desperdicios, mano de |  | 0 | 0 | 0 | 0%
| obra, equipo y herramienta. |  | 0 | 0 | 0 | 0%
10611 | HUELLAS Y ESCALERAS
10611-001 | Escalones de 0.28x0.17 cm forjados de tabique rojo | M | 1 | 363.54 | 363.54 | 0.0001%
| recocido, asentado con mezcla cemento arena 1:4, |  | 0 | 0 | 0 | 0%
| incluye: trazo, suministro de materiales, acarreos, |  | 0 | 0 | 0 | 0%
| mano de obra, equipo y herramienta. |  | 0 | 0 | 0 | 0%
10611-002 | Escalones de 0.28x0.17 cm forjados de concreto | M | 1 | 445.92 | 445.92 | 0.0002%
| F'c=150 kg/cm2, incluye: trazo, suministro de |  | 0 | 0 | 0 | 0%
| materiales, acarreos, cimbrado, colado, descimbrado, |  | 0 | 0 | 0 | 0%
| mano de obra, equipo y herramienta. |  | 0 | 0 | 0 | 0%
10611-003 | Escalones de 0.28x0.17 cm de concreto F'c=150 | M | 1 | 580.09 | 580.09 | 0.0002%
| kg/cm2, armado con varilla de 3/8", incluye: trazo, |  | 0 | 0 | 0 | 0%
| suministro de materiales, acarreos, cimbrado, colado, |  | 0 | 0 | 0 | 0%
| descimbrado, mano de obra, equipo y herramienta. |  | 0 | 0 | 0 | 0%
10611-004 | Escalones de 0.30x0.10 m, de concreto F'c=200 | M | 1 | 317.4 | 317.4 | 0.0001%
| kg/cm2, armados con varilla de 3/8", colados sobre |  | 0 | 0 | 0 | 0%
| estructura metálica, acabado escobillado, incluye: |  | 0 | 0 | 0 | 0%
| suministro de materiales, acarreos, cimbrado, colado, |  | 0 | 0 | 0 | 0%
| descimbrado, mano de obra, equipo y herramienta. |  | 0 | 0 | 0 | 0%
10611-011 | Descanso de 0.10 m de espesor, de concreto F'c=200 | M2 | 1 | 1128.44 | 1128.44 | 0.0005%
| kg/cm2, armado con varilla de 3/8", colados sobre |  | 0 | 0 | 0 | 0%
| estructura metálica, acabado escobillado, incluye: |  | 0 | 0 | 0 | 0%
| suministro de materiales, materiales, acarreos, |  | 0 | 0 | 0 | 0%
| cimbrado, colado, descimbrado, mano de obra, equipo |  | 0 | 0 | 0 | 0%
| y herramienta. |  | 0 | 0 | 0 | 0%
10611-021 | Huellas de 8 cm de espesor de 40x40 cm, de concreto | PZA | 1 | 183.16 | 183.16 | 0%
| F'c=150 kg/cm2, acabado escobillado, incluye: |  | 0 | 0 | 0 | 0%
| preparación de la superficie, suministro de materiales, |  | 0 | 0 | 0 | 0%
| acarreos, cimbrado, colado, descimbrado, mano de |  | 0 | 0 | 0 | 0%
| obra, equipo y herramienta. |  | 0 | 0 | 0 | 0%
10611-022 | Huellas de 8 cm de espesor de 60x60 cm, de concreto | PZA | 1 | 283.41 | 283.41 | 0.0001%
| F'c=150 kg/cm2, acabado escobillado, incluye: |  | 0 | 0 | 0 | 0%
| preparación de la superficie, suministro de materiales, |  | 0 | 0 | 0 | 0%
| acarreos, cimbrado, colado, descimbrado, mano de |  | 0 | 0 | 0 | 0%
| obra, equipo y herramienta. |  | 0 | 0 | 0 | 0%
10611-023 | Huellas de 8 cm de espesor de 60x90 cm, de concreto | PZA | 1 | 371.38 | 371.38 | 0.0001%
| F'c=150 kg/cm2, acabado escobillado, incluye: |  | 0 | 0 | 0 | 0%
| preparación de la superficie, suministro de materiales, |  | 0 | 0 | 0 | 0%
| acarreos, cimbrado, colado, descimbrado, mano de |  | 0 | 0 | 0 | 0%
| obra, equipo y herramienta. |  | 0 | 0 | 0 | 0%
10611-024 | Huellas de 8 cm de espesor de 90x90 cm, de concreto | PZA | 1 | 509.02 | 509.02 | 0.0002%
| F'c=150 kg/cm2, acabado escobillado, incluye: |  | 0 | 0 | 0 | 0%
| preparación de la superficie, suministro de materiales, |  | 0 | 0 | 0 | 0%
| acarreos, cimbrado, colado, descimbrado, mano de |  | 0 | 0 | 0 | 0%
| obra, equipo y herramienta. |  | 0 | 0 | 0 | 0%
10611-025 | Huellas de 8 cm de espesor de 120x90 cm, de | PZA | 1 | 795.74 | 795.74 | 0.0003%
| concreto F'c=150 kg/cm2, acabado escobillado, |  | 0 | 0 | 0 | 0%
| incluye: preparación de la superficie, suministro de |  | 0 | 0 | 0 | 0%
| materiales, acarreos, cimbrado, colado, descimbrado, |  | 0 | 0 | 0 | 0%
| mano de obra, equipo y herramienta. |  | 0 | 0 | 0 | 0%
10611-031 | Rampa para escalera de 12 cm. de espesor, de | M2 | 1 | 1621.61 | 1621.61 | 0.0008%
| concreto hecho en obra de F'c=250 kg/cm2, armado |  | 0 | 0 | 0 | 0%
| con varillas y bastones del No. 3@15 cm. en el sentido |  | 0 | 0 | 0 | 0%
| longitudinal y del No. 3@20 cm. en el sentido |  | 0 | 0 | 0 | 0%
| tranversal, Incluye: suministro de materiales, acarreos, |  | 0 | 0 | 0 | 0%
| elevaciones, cortes, traslapes, desperdicios, habilitado, |  | 0 | 0 | 0 | 0%
| cimbrado acabado común, colado, vibrado, |  | 0 | 0 | 0 | 0%
| descimbrado, limpieza, mano de obra, equipo y |  | 0 | 0 | 0 | 0%
| herramienta. |  | 0 | 0 | 0 | 0%
10611-032 | Rampa para escalera de 12 cm. de espesor, de | M2 | 1 | 2315.27 | 2315.27 | 0.0011%
| concreto hecho en obra de F'c=250 kg/cm2, armado |  | 0 | 0 | 0 | 0%
| con varillas y bastones del No. 3@15 cm. en el sentido |  | 0 | 0 | 0 | 0%
| longitudinal y del No. 3@20 cm. en el sentido |  | 0 | 0 | 0 | 0%
| tranversal, con escalones de 28.5 cm. de huella y 18 |  | 0 | 0 | 0 | 0%
| cm. de peralte, Incluye: suministro de materiales, |  | 0 | 0 | 0 | 0%
| acarreos, elevaciones, cortes, traslapes, desperdicios, |  | 0 | 0 | 0 | 0%
| habilitado, cimbrado acabado común, colado, vibrado, |  | 0 | 0 | 0 | 0%
| descimbrado, limpieza, mano de obra, equipo y |  | 0 | 0 | 0 | 0%
| herramienta. |  | 0 | 0 | 0 | 0%
10611-033 | Rampa para escalera de 12 cm. de espesor, de | M2 | 1 | 2315.27 | 2315.27 | 0.0011%
| concreto hecho en obra de F'c=250 kg/cm2, armado |  | 0 | 0 | 0 | 0%
| con varillas y bastones del No. 3@15 cm. en el sentido |  | 0 | 0 | 0 | 0%
| longitudinal y del No. 3@20 cm. en el sentido |  | 0 | 0 | 0 | 0%
| tranversal, con escalones de 28.5 cm. de huella y 18 |  | 0 | 0 | 0 | 0%
| cm. de peralte, Incluye: suministro de materiales, |  | 0 | 0 | 0 | 0%
| acarreos, elevaciones , cortes, traslapes, desperdicios, |  | 0 | 0 | 0 | 0%
| habilitado, cimbrado acabado común, colado, vibrado, |  | 0 | 0 | 0 | 0%
| descimbrado , limpieza, mano de obra, equipo y |  | 0 | 0 | 0 | 0%
| herramienta. |  | 0 | 0 | 0 | 0%
10611-034 | Rampa para escalera de 12 cm. de espesor, 5.41 m. | M2 | 1 | 13370.69 | 13370.69 | 0.0066%
| de desarrollo por 1m. de ancho, de concreto hecho en |  | 0 | 0 | 0 | 0%
| obra de F'c=250 kg/cm2, armado con varillas y |  | 0 | 0 | 0 | 0%
| bastones del No. 3@15 cm. en el sentido longitudinal y |  | 0 | 0 | 0 | 0%
| del No. 3@20 cm. en el sentido tranversal, con 13 |  | 0 | 0 | 0 | 0%
| escalones de 28.5 cm. de huella y 18 cm. de peralte, |  | 0 | 0 | 0 | 0%
| Incluye: suministro de materiales, acarreos, |  | 0 | 0 | 0 | 0%
| elevaciones , cortes, traslapes, desperdicios, |  | 0 | 0 | 0 | 0%
| habilitado, cimbrado acabado aparente, colado, |  | 0 | 0 | 0 | 0%
| vibrado, descimbrado , limpieza, mano de obra, equipo |  | 0 | 0 | 0 | 0%
| y herramienta. |  | 0 | 0 | 0 | 0%
10612 | ACARREOS
10612-001 | Acarreo de materiales en bote sobre rampa de bajada | M3/E | 1 | 196.07 | 196.07 | 0%
| 1a estación de 20 m. incluye: mano de obra, equipo y |  | 0 | 0 | 0 | 0%
| herramienta. |  | 0 | 0 | 0 | 0%
10612-002 | Acarreo de materiales en bote sobre rampa de subida | M3/E | 1 | 261.44 | 261.44 | 0.0001%
| 1a estación de 20 m. incluye: mano de obra, equipo y |  | 0 | 0 | 0 | 0%
| herramienta. |  | 0 | 0 | 0 | 0%
10612-003 | Acarreo en camión viaje de 7 m3 de material producto | VIAJE | 1 | 3067.85 | 3067.85 | 0.0015%
| de la excavación, con carga manual, incluye: mano de |  | 0 | 0 | 0 | 0%
| obra, equipo y herramienta. |  | 0 | 0 | 0 | 0%
10612-004 | Acarreo en camión viaje de 7 m3 de material producto | VIAJE | 1 | 3539.94 | 3539.94 | 0.0017%
| de la demolición, con carga manual, incluye: mano de |  | 0 | 0 | 0 | 0%
| obra, equipo y herramienta. |  | 0 | 0 | 0 | 0%
10612-005 | Acarreo de materiales al sitio de su utilización por | M3 | 1 | 196.07 | 196.07 | 0%
| estación de 20 m. (cemento, arena, grava, varilla,etc.), |  | 0 | 0 | 0 | 0%
| incluye: equipo y herramienta. |  | 0 | 0 | 0 | 0%
10613 | AZOTEAS
10613-001 | Pretil para recibir domos de 0.60x0.90, a base de | M | 1 | 1269.74 | 1269.74 | 0.0006%
| cadena de 10x20 cm. de concreto hecho en obra |  | 0 | 0 | 0 | 0%
| F'c=200 kg/cm2, armado con 2 varillas de 3/8" y grpas |  | 0 | 0 | 0 | 0%
| de alambron a cada 15 cm. incluye: suministro de |  | 0 | 0 | 0 | 0%
| materiales, armado, cimbrado, colado, mano de obra, |  | 0 | 0 | 0 | 0%
| equipo y herramienta. |  | 0 | 0 | 0 | 0%
10613-011 | Relleno de 7 cm. de espesor promedio, de tezontle en | M2 | 1 | 58.79 | 58.79 | 0%
| azotea, incluye: suministro de materiales,acarreos, |  | 0 | 0 | 0 | 0%
| elevación, mano de obra, equipo y herramienta. |  | 0 | 0 | 0 | 0%
10613-012 | Relleno de 10 cm. de espesor promedio, de tezontle | M2 | 1 | 77.48 | 77.48 | 0%
| en azotea, incluye: suministro de materiales,acarreos, |  | 0 | 0 | 0 | 0%
| elevación, mano de obra, equipo y herramienta. |  | 0 | 0 | 0 | 0%
10613-013 | Relleno de 15 cm. de espesor promedio, de tezontle | M2 | 1 | 116.21 | 116.21 | 0%
| en azotea, incluye: suministro de materiales,acarreos, |  | 0 | 0 | 0 | 0%
| elevación, mano de obra, equipo y herramienta. |  | 0 | 0 | 0 | 0%
10613-014 | Relleno de tezontle en azotea para dar pendientes, | M3 | 1 | 774.76 | 774.76 | 0.0003%
| incluye: suministro de materiales, acarreos, elevación, |  | 0 | 0 | 0 | 0%
| mano de obra, equipo y herramienta. |  | 0 | 0 | 0 | 0%
10613-021 | Entortado de 4 cm. de espesor a base de mezcla | M2 | 1 | 174.66 | 174.66 | 0%
| cemento-cal-arena en proporción 1:1:8, incluye: trazo, |  | 0 | 0 | 0 | 0%
| nivelacion, acarreos, elevación, mano de obra, equipo |  | 0 | 0 | 0 | 0%
| y herramienta. |  | 0 | 0 | 0 | 0%
10613-022 | Entortado de 4 cm. de espesor a base de mezcla | M2 | 1 | 192.32 | 192.32 | 0%
| cemento-arena en proporción 1:5, incluye: trazo, |  | 0 | 0 | 0 | 0%
| nivelacion, suministro de materiales, acarreos, |  | 0 | 0 | 0 | 0%
| elevación, mano de obra, equipo y herramienta. |  | 0 | 0 | 0 | 0%
10613-023 | Entortado de 4 cm. de espesor a base de mezcla | M2 | 1 | 404 | 404 | 0.0002%
| cemento-arena en proporción 1:5, reforzado con malla |  | 0 | 0 | 0 | 0%
| electrosoldada 6x6/10-10, incluye: trazo, nivelacion, |  | 0 | 0 | 0 | 0%
| suministro de materiales, acarreos, elevación, mano de |  | 0 | 0 | 0 | 0%
| obra, equipo y herramienta. |  | 0 | 0 | 0 | 0%
10613-031 | Chaflan de 10 cm. de mezcla cemento-arena 1:5, | M | 1 | 103.3 | 103.3 | 0%
| incluye: materiales, acarreos, mano de obra, equipo y |  | 0 | 0 | 0 | 0%
| herramienta |  | 0 | 0 | 0 | 0%
10613-032 | Chaflan de 15 cm. de mezcla cemento-arena 1:5, | M | 1 | 139.38 | 139.38 | 0%
| incluye: materiales, acarreos, mano de obra, equipo y |  | 0 | 0 | 0 | 0%
| herramienta |  | 0 | 0 | 0 | 0%
10613-041 | Enladrillado en azotea asentado con mezcla cemento | M2 | 1 | 356.79 | 356.79 | 0.0001%
| arena en proporción 1:5, incluye: lechada, suministro |  | 0 | 0 | 0 | 0%
| de materiales, acarreos, elevación, mano de obra, |  | 0 | 0 | 0 | 0%
| equipo y herramienta. |  | 0 | 0 | 0 | 0%
10613-051 | Piso en azotea para protección de impermeabilizate, | M2 | 1 | 235.37 | 235.37 | 0.0001%
| de 4 cm. de espesor de concreto de F'c=100 kg/cm2, |  | 0 | 0 | 0 | 0%
| incluye: suministro de materiales, acarreos, |  | 0 | 0 | 0 | 0%
| elavaciones, mano de obra, equipo y herramienta. |  | 0 | 0 | 0 | 0%
10613-061 | Buña de 2x2 cm, recortada en muros para remate de | M | 1 | 158.93 | 158.93 | 0%
| impermeabilizante y sellado posterior con mortero |  | 0 | 0 | 0 | 0%
| ccemento arena, incluye: suministro de materiales, |  | 0 | 0 | 0 | 0%
| mano de obra, equipo y herramienta. |  | 0 | 0 | 0 | 0%
10613-081 | Suministro y colocación de panel Foamular de 1 1/2" | M2 | 1 | 397.79 | 397.79 | 0.0001%
| de espesor en cubierta, incluye: suministro de |  | 0 | 0 | 0 | 0%
| materiales, acarreos, anclajes, mano de obra, equipo y |  | 0 | 0 | 0 | 0%
| herramienta. |  | 0 | 0 | 0 | 0%
10614 | IMPERMEABILIZACION
10614-001 | Impermeabilización para desplante de muros hasta de | M | 1 | 50.95 | 50.95 | 0%
| 20 cm. de ancho a base de capas de imperfest E |  | 0 | 0 | 0 | 0%
| alternadas con polietileno 800, incluye, materiales, |  | 0 | 0 | 0 | 0%
| mano de obra, equipo y herramienta. |  | 0 | 0 | 0 | 0%
10614-002 | Impermeabilización para desplante de muros hasta de | M | 1 | 86.36 | 86.36 | 0%
| 40 cm. de ancho a base de capas de imperfest E |  | 0 | 0 | 0 | 0%
| alternadas con polietileno 800, incluye, materiales, |  | 0 | 0 | 0 | 0%
| mano de obra, equipo y herramienta. |  | 0 | 0 | 0 | 0%
10614-011 | Impermeabilizacion de muros y charolas de concreto a | M2 | 1 | 410.99 | 410.99 | 0.0002%
| base de vaportite 550, dos manos a razon de 1 lt/m2 |  | 0 | 0 | 0 | 0%
| por mano y una aplicación previa de hidroprimer, |  | 0 | 0 | 0 | 0%
| incluye: preparación de la superficie, mano de obra, |  | 0 | 0 | 0 | 0%
| equipo y herramienta. |  | 0 | 0 | 0 | 0%
10614-021 | Impermeabilización de jardineras a base de una | M2 | 1 | 255.82 | 255.82 | 0.0001%
| aplicación de hidroprimer y una de vaportite 550 a |  | 0 | 0 | 0 | 0%
| razon de 1 lt/m2, incluye: preparación de la superficie, |  | 0 | 0 | 0 | 0%
| mano de obra, equipo y herramienta. |  | 0 | 0 | 0 | 0%
10614-022 | Impermeabilización de jardineras a base de una | M2 | 1 | 185.06 | 185.06 | 0%
| aplicación de microprimer y una de microseal 2F a |  | 0 | 0 | 0 | 0%
| razon de 1 lt/m2, incluye: preparación de la superficie, |  | 0 | 0 | 0 | 0%
| mano de obra, equipo y herramienta. |  | 0 | 0 | 0 | 0%
10614-031 | Impermeabilización a base de una impregnación de | M2 | 1 | 319.31 | 319.31 | 0.0001%
| microprimer y dos capas de microseal 2F alternadas |  | 0 | 0 | 0 | 0%
| con una malla de festerflex, una capa de arena cernida |  | 0 | 0 | 0 | 0%
| y como acabado final una aplicación de festerblanc |  | 0 | 0 | 0 | 0%
| color blanco, incluye: materiales, acarreos, elevación, |  | 0 | 0 | 0 | 0%
| desperdicio, mano de obra, equipo y herramienta. |  | 0 | 0 | 0 | 0%
10614-032 | Impermeabilización a base de una impregnación de | M2 | 1 | 428.41 | 428.41 | 0.0002%
| microprimer y tres capas de microseal 2F alternadas |  | 0 | 0 | 0 | 0%
| con 2 mallas de festerflex, una capa de arena cernida |  | 0 | 0 | 0 | 0%
| y como acabado final una aplicación de festerblanc |  | 0 | 0 | 0 | 0%
| color blanco, incluye: materiales, acarreos, elevación, |  | 0 | 0 | 0 | 0%
| desperdicio, mano de obra, equipo y herramienta. |  | 0 | 0 | 0 | 0%
10614-033 | Impermeabilización a base de una impregnación de | M2 | 1 | 499.9 | 499.9 | 0.0002%
| hidroprimer, y festermip de 4 mm acabado terracota, |  | 0 | 0 | 0 | 0%
| incluye: materiales, acareos, elevación, cortes, |  | 0 | 0 | 0 | 0%
| desperdicios, traslapes, mano de obra. equipo y |  | 0 | 0 | 0 | 0%
| herramienta. |  | 0 | 0 | 0 | 0%
10614-034 | Impermeabilización a base de una impregnación de | M2 | 1 | 499.71 | 499.71 | 0.0002%
| hidroprimer y dos capas de vaportite 550 alternadas |  | 0 | 0 | 0 | 0%
| con una malla de festerflex, una capa de arena cernida |  | 0 | 0 | 0 | 0%
| y como acabado final una aplicación de festerblanc |  | 0 | 0 | 0 | 0%
| color blanco, incluye: materiales, acarreos, elevación, |  | 0 | 0 | 0 | 0%
| desperdicio, mano de obra, equipo y herramienta. |  | 0 | 0 | 0 | 0%
10614-035 | Impermeabilización a base de una impreganación de | M2 | 1 | 684.97 | 684.97 | 0.0003%
| hidroprimer y tres capas de vaportite 550 alternadas |  | 0 | 0 | 0 | 0%
| con 2 mallas de festerflex, una capa de arena cernida |  | 0 | 0 | 0 | 0%
| y como acabado final una aplicación de festerblanc |  | 0 | 0 | 0 | 0%
| color blanco, incluye: materiales, acarreos, elevación, |  | 0 | 0 | 0 | 0%
| desperdicio, mano de obra, equipo y herramienta. |  | 0 | 0 | 0 | 0%
10614-036 | Impermeabilizante prefabricado con aditivos antiraices | M2 | 1 | 618.26 | 618.26 | 0.0003%
| y acabado con alta resistencia a la tracción, marca |  | 0 | 0 | 0 | 0%
| Texa, modelo Morterplas FP 4mm GARDEN, en area |  | 0 | 0 | 0 | 0%
| de jardin, colocado por termofusión con traslapes de |  | 0 | 0 | 0 | 0%
| 10 cm, incluye: aplicación de primario Emufal I a razón |  | 0 | 0 | 0 | 0%
| de 4m2/lt, incluye: suministro de materiales, acarreos, |  | 0 | 0 | 0 | 0%
| elevaciones, cortes, desperdicios, traslapes, mano de |  | 0 | 0 | 0 | 0%
| obra, equipo y herramienta. |  | 0 | 0 | 0 | 0%
10614-037 | Impermeabilizante prefabricado con aditivos antiraices | M2 | 1 | 1187.74 | 1187.74 | 0.0005%
| y acabado con alta resistencia a la tracción, marca |  | 0 | 0 | 0 | 0%
| Texa, modelo Morterplas FP 4 mm GARDEN, doble |  | 0 | 0 | 0 | 0%
| capa, en area de jardin, colocado por termofusión con |  | 0 | 0 | 0 | 0%
| traslapes de 10 cm, incluye: aplicación de primario |  | 0 | 0 | 0 | 0%
| Emufal I a razón de 4m2/lt, incluye: suministro de |  | 0 | 0 | 0 | 0%
| materiales, acarreos, elevaciones, cortes, |  | 0 | 0 | 0 | 0%
| desperdicios, traslapes, mano de obra, equipo y |  | 0 | 0 | 0 | 0%
| herramienta. |  | 0 | 0 | 0 | 0%
10614-051 | Suministro y colocción de Drentex Impact Jardin en | M2 | 1 | 738.67 | 738.67 | 0.0003%
| cubierta verde, compuesto por una membrana de |  | 0 | 0 | 0 | 0%
| nódulos de poliestireno (HIPS), perforado y dos |  | 0 | 0 | 0 | 0%
| cubiertas de geotextil de polipropileno en ambos lados |  | 0 | 0 | 0 | 0%
| para permitir el paso del agua, incluye: materiaes, |  | 0 | 0 | 0 | 0%
| acarreos, cortes, desperdicios, mano de obra, equipo y |  | 0 | 0 | 0 | 0%
| herramienta. |  | 0 | 0 | 0 | 0%
10614-052 | Dren para cubiertas de 5 cm. de espesor de tezontle | M2 | 1 | 70.15 | 70.15 | 0%
| T.M.A.= 3/4", incluye: suministro de materiales, |  | 0 | 0 | 0 | 0%
| acarreos, elevaciones, mano de obra, equipo y |  | 0 | 0 | 0 | 0%
| herramienta. |  | 0 | 0 | 0 | 0%
10614-053 | Capa separadora de fieltro de poliester geotextil 300 | M2 | 1 | 89.21 | 89.21 | 0%
| gr/m2, para capa separadora entre sustratos de capa |  | 0 | 0 | 0 | 0%
| vegeta y dren de tezontle, incluye: suministro de |  | 0 | 0 | 0 | 0%
| materiales, mano de obra, equipo y herramienta. |  | 0 | 0 | 0 | 0%
10614-061 | Impermeabilizante prefabricado de asfalto modificado | M2 | 1 | 400.96 | 400.96 | 0.0001%
| APP, Dibiten de 4 mm liso, marca JMTEXA, en area de |  | 0 | 0 | 0 | 0%
| jardin, colocado por termofusión con traslapes de 10 |  | 0 | 0 | 0 | 0%
| cm, incluye: aplicación de primer emulsion a razón de |  | 0 | 0 | 0 | 0%
| 4m2/lt, incluye: suministro de materiales, acarreos, |  | 0 | 0 | 0 | 0%
| elevaciones, cortes, desperdicios, traslapes, mano de |  | 0 | 0 | 0 | 0%
| obra, equipo y herramienta. |  | 0 | 0 | 0 | 0%
10614-062 | Impermeabilizante doble capa a base de prefabricado | M2 | 1 | 796.91 | 796.91 | 0.0003%
| de asfalto modificado APP, Dibiten de 4 mm liso, |  | 0 | 0 | 0 | 0%
| marca JMTEXA, en area de jardin, colocado por |  | 0 | 0 | 0 | 0%
| termofusión con traslapes de 10 cm, incluye: aplicación |  | 0 | 0 | 0 | 0%
| de primer emulsion a razón de 4m2/lt, incluye: |  | 0 | 0 | 0 | 0%
| suministro de materiales, acarreos, elevaciones, |  | 0 | 0 | 0 | 0%
| cortes, desperdicios, traslapes, mano de obra, equipo |  | 0 | 0 | 0 | 0%
| y herramienta. |  | 0 | 0 | 0 | 0%
10615 | VARIOS
10615-001 | Sardinel de 6x8 cms. de concreto hecho en obra de | M | 1 | 197.45 | 197.45 | 0%
| F'c=150 kg/cm2, armado con una varilla del No. 3, |  | 0 | 0 | 0 | 0%
| cimbrado, descimbrado, mano de obra, equipo y |  | 0 | 0 | 0 | 0%
| herramienta. |  | 0 | 0 | 0 | 0%
10615-002 | Martelinado de elementos de concreto a mano, | M2 | 1 | 200.86 | 200.86 | 0%
| incluye: mano de obra, equipo y herramienta. |  | 0 | 0 | 0 | 0%
10615-003 | Base para tinaco de 1.1x1.1 y 10 cm. de espesor, de | PZA | 1 | 3517.65 | 3517.65 | 0.0017%
| concreto aparente de F'c=150 kg/cm2, sobre muros de |  | 0 | 0 | 0 | 0%
| block de concreto aparente de 12 cm, asentado con |  | 0 | 0 | 0 | 0%
| mezcla cemento arena en proporción de 1:5, con 4 |  | 0 | 0 | 0 | 0%
| castillos ahogados en las esquinas, Incluye: suministro |  | 0 | 0 | 0 | 0%
| de materiales, acarreos, elevaciones, desperdicios, |  | 0 | 0 | 0 | 0%
| habilitado, cimbrado, descimbrado, limpieza, mano de |  | 0 | 0 | 0 | 0%
| obra, equipo y herramienta. |  | 0 | 0 | 0 | 0%
10615-004 | Canalón para aguas pluviales con mediadas exteriores | M | 1 | 2916.65 | 2916.65 | 0.0014%
| de 0.4 x 0.38 m de sección transversal, de concreto |  | 0 | 0 | 0 | 0%
| hecho en obra de F'c=150 kg/cm2, con muros de 10 |  | 0 | 0 | 0 | 0%
| cm. de espesor, armados con varillas del No.3 a cada |  | 0 | 0 | 0 | 0%
| 15 cm, piso de 8 cm. armado con varilla del No. 3 a |  | 0 | 0 | 0 | 0%
| cada 15 cm. y cubierta de rejilla tipo Irving de 3x25 |  | 0 | 0 | 0 | 0%
| mm, Incluye: excavación en terreno compacto, |  | 0 | 0 | 0 | 0%
| suministro de materiales, acarreos, desperdicios, |  | 0 | 0 | 0 | 0%
| habilitado, cimbrado, descimbrado, limpieza, mano de |  | 0 | 0 | 0 | 0%
| obra, equipo y herramienta. |  | 0 | 0 | 0 | 0%
10615-005 | Canalón para aguas pluviales con mediadas exteriores | PZA | 1 | 6473.58 | 6473.58 | 0.0032%
| de 0.4 x 0.38 de sección transversal y 2.4 m. de |  | 0 | 0 | 0 | 0%
| longitud, de concreto hecho en obra de F'c=150 |  | 0 | 0 | 0 | 0%
| kg/cm2, con muros de 10 cm. de espesor, armados |  | 0 | 0 | 0 | 0%
| con varillas del No.3 a cada 15 cm, piso de 8 cm. |  | 0 | 0 | 0 | 0%
| armado con varilla del No. 3 a cada 15 cm. y cubierta |  | 0 | 0 | 0 | 0%
| de rejilla tipo Irving de 3x25 mm, Incluye: excavación |  | 0 | 0 | 0 | 0%
| en terreno compacto, suministro de materiales, |  | 0 | 0 | 0 | 0%
| acarreos, desperdicios, habilitado, cimbrado, |  | 0 | 0 | 0 | 0%
| descimbrado, limpieza, mano de obra, equipo y |  | 0 | 0 | 0 | 0%
| herramienta. |  | 0 | 0 | 0 | 0%
10615-011 | Cubierta para lavabo, de 0.60 m de ancho y 10 cm. de | M | 1 | 2605.44 | 2605.44 | 0.0012%
| espesor, de concreto de F'c=150 kg/cm2, sobre muros |  | 0 | 0 | 0 | 0%
| de block de concreto de 12 cm, asentado con mezcla |  | 0 | 0 | 0 | 0%
| cemento arena en proporción de 1:5, con 4 castillos |  | 0 | 0 | 0 | 0%
| ahogados en las esquinas, acabado aplanado con |  | 0 | 0 | 0 | 0%
| mezcla, Incluye: suministro de materiales, acarreos, |  | 0 | 0 | 0 | 0%
| elevaciones, desperdicios, habilitado, cimbrado, |  | 0 | 0 | 0 | 0%
| descimbrado, acabado aparente, limpieza, mano de |  | 0 | 0 | 0 | 0%
| obra, equipo y herramienta. |  | 0 | 0 | 0 | 0%
10615-012 | Cubierta para 2 lavabos, de 0.6x1.80 m y 10 cm. de | PZA | 1 | 3304.62 | 3304.62 | 0.0016%
| espesor, de concreto de F'c=150 kg/cm2, sobre muros |  | 0 | 0 | 0 | 0%
| de block de concreto de 12 cm, asentado con mezcla |  | 0 | 0 | 0 | 0%
| cemento arena en proporción de 1:5, con 4 castillos |  | 0 | 0 | 0 | 0%
| ahogados en las esquinas, acabado aplanado con |  | 0 | 0 | 0 | 0%
| mezcla, Incluye: suministro de materiales, acarreos, |  | 0 | 0 | 0 | 0%
| elevaciones, desperdicios, habilitado, cimbrado, |  | 0 | 0 | 0 | 0%
| descimbrado, acabado aparente, limpieza, mano de |  | 0 | 0 | 0 | 0%
| obra, equipo y herramienta. |  | 0 | 0 | 0 | 0%
10615-013 | Cubierta para 3 lavabos, de 0.6x3.00 m y 10 cm. de | PZA | 1 | 4219.37 | 4219.37 | 0.002%
| espesor, de concreto de F'c=150 kg/cm2, sobre muros |  | 0 | 0 | 0 | 0%
| de block de concreto de 12 cm, asentado con mezcla |  | 0 | 0 | 0 | 0%
| cemento arena en proporción de 1:5, con 4 castillos |  | 0 | 0 | 0 | 0%
| ahogados en las esquinas, acabado aplanado con |  | 0 | 0 | 0 | 0%
| mezcla, Incluye: suministro de materiales, acarreos, |  | 0 | 0 | 0 | 0%
| elevaciones, desperdicios, habilitado, cimbrado, |  | 0 | 0 | 0 | 0%
| descimbrado, acabado aparente, limpieza, mano de |  | 0 | 0 | 0 | 0%
| obra, equipo y herramienta. |  | 0 | 0 | 0 | 0%
10615-014 | Cubierta para 1 lavabo, de 0.6x2.2 m. y 10 cm. de | PZA | 1 | 3194.52 | 3194.52 | 0.0015%
| espesor, de concreto F'c=200 kg/cm2, sobre muros de |  | 0 | 0 | 0 | 0%
| block de concreto de 12 cm, asentado con mezcla |  | 0 | 0 | 0 | 0%
| cemento arena en proporción de 1:5, con 4 castillos |  | 0 | 0 | 0 | 0%
| ahogados en las esquinas, acabado aplanado con |  | 0 | 0 | 0 | 0%
| mezcla, Incluye: suministro de materiales, acarreos, |  | 0 | 0 | 0 | 0%
| elevaciones, desperdicios, habilitado, cimbrado, |  | 0 | 0 | 0 | 0%
| descimbrado, acabado aparente, limpieza, mano de |  | 0 | 0 | 0 | 0%
| obra, equipo y herramienta. |  | 0 | 0 | 0 | 0%
10615-021 | Poyo de 0.6x1.2 y 0.3 m. de peralte, con losa de 0.1 m. | PZA | 1 | 1243.12 | 1243.12 | 0.0006%
| de espesor de concreto de F'c=150 kg/cm2, armada |  | 0 | 0 | 0 | 0%
| con varillas del # 3 @ 20 cm. en ambos sentidos, con |  | 0 | 0 | 0 | 0%
| muro perimetal de block de concreto de 0.2 m, |  | 0 | 0 | 0 | 0%
| asentado con mezcla de cemento arena en proporción |  | 0 | 0 | 0 | 0%
| de 1:5, acabado en aplanado, con relleno de material |  | 0 | 0 | 0 | 0%
| ligero de 0.2 m. de espesor, Incluye: suministro de |  | 0 | 0 | 0 | 0%
| materiales, acarreos, elevaciones, desperdicios, |  | 0 | 0 | 0 | 0%
| habilitado, cimbrado, descimbrado, limpieza, mano de |  | 0 | 0 | 0 | 0%
| obra, equipo y herramienta. |  | 0 | 0 | 0 | 0%
10615-022 | Poyo de 1.00x1.00 y 0.3 m. de peralte, con losa de 0.1 | PZA | 1 | 1543.71 | 1543.71 | 0.0007%
| cm. de espesor de concreto de F'c=150 kg/cm2, |  | 0 | 0 | 0 | 0%
| armada con varillas del # 3 @ 20 cm. en ambos |  | 0 | 0 | 0 | 0%
| sentidos, con muro perimetal de block de concreto de |  | 0 | 0 | 0 | 0%
| 0.2 m, asentado con mezcla de cemento arena en |  | 0 | 0 | 0 | 0%
| proporción de 1:5, acabado en aplanado, con relleno |  | 0 | 0 | 0 | 0%
| de material ligero de 0.2 m. de espesor, Incluye: |  | 0 | 0 | 0 | 0%
| suministro de materiales, acarreos, elevaciones, |  | 0 | 0 | 0 | 0%
| desperdicios, habilitado, cimbrado, descimbrado, |  | 0 | 0 | 0 | 0%
| limpieza, mano de obra, equipo y herramienta. |  | 0 | 0 | 0 | 0%
10615-023 | Poyo de 0.6x2.4 y 0.3 m. de peralte, con losa de 0.1 | PZA | 1 | 2280.62 | 2280.62 | 0.0011%
| cm. de espesor de concreto de F'c=150 kg/cm2, |  | 0 | 0 | 0 | 0%
| armada con varillas del # 3 @ 20 cm. en ambos |  | 0 | 0 | 0 | 0%
| sentidos, con muro perimetal de block de concreto de |  | 0 | 0 | 0 | 0%
| 0.2 m, asentado con mezcla de cemento arena en |  | 0 | 0 | 0 | 0%
| proporción de 1:5, acabado en aplanado, con relleno |  | 0 | 0 | 0 | 0%
| de material ligero de 0.2 m. de espesor, Incluye: |  | 0 | 0 | 0 | 0%
| suministro de materiales, acarreos, elevaciones, |  | 0 | 0 | 0 | 0%
| desperdicios, habilitado, cimbrado, descimbrado, |  | 0 | 0 | 0 | 0%
| limpieza, mano de obra, equipo y herramienta. |  | 0 | 0 | 0 | 0%
10615-024 | Poyo de 0.6x1.2 y 30 cm. de espesor, de concreto de | PZA | 1 | 2124.36 | 2124.36 | 0.001%
| F'c=150 kg/cm2, con dala perimetral de 0.15x0.3 m. |  | 0 | 0 | 0 | 0%
| armada con 4 varillas del # 4 y estribos del # 2 @ 20 |  | 0 | 0 | 0 | 0%
| cm, losa de 0.1 m. de espesor, armada con varillas del |  | 0 | 0 | 0 | 0%
| # 3 @ 20 cm. en ambos sentidos, acabado aparente, |  | 0 | 0 | 0 | 0%
| con relleno de material ligero de 0.2 m. de espesor, |  | 0 | 0 | 0 | 0%
| Incluye: suministro de materiales, acarreos, |  | 0 | 0 | 0 | 0%
| elevaciones, desperdicios, habilitado, cimbrado, |  | 0 | 0 | 0 | 0%
| descimbrado, acabado aparente, limpieza, mano de |  | 0 | 0 | 0 | 0%
| obra, equipo y herramienta. |  | 0 | 0 | 0 | 0%
10615-025 | Poyo de 1.00x1.00 y 30 cm. de espesor, de concreto | PZA | 1 | 2532.06 | 2532.06 | 0.0012%
| de F'c=150 kg/cm2, con dala perimetral de 0.15x0.3 m. |  | 0 | 0 | 0 | 0%
| armada con 4 varillas del # 4 y estribos del # 2 @ 20 |  | 0 | 0 | 0 | 0%
| cm, losa de 0.1 m. de espesor, armada con varillas del |  | 0 | 0 | 0 | 0%
| # 3 @ 20 cm. en ambos sentidos, acabado aparente, |  | 0 | 0 | 0 | 0%
| con relleno de material ligero de 0.2 m. de espesor, |  | 0 | 0 | 0 | 0%
| Incluye: suministro de materiales, acarreos, |  | 0 | 0 | 0 | 0%
| elevaciones, desperdicios, habilitado, cimbrado, |  | 0 | 0 | 0 | 0%
| descimbrado, acabado aparente, limpieza, mano de |  | 0 | 0 | 0 | 0%
| obra, equipo y herramienta. |  | 0 | 0 | 0 | 0%
10615-026 | Poyo de 0.6x2.4 y 30 cm. de espesor, de concreto de | PZA | 1 | 3827.09 | 3827.09 | 0.0019%
| F'c=150 kg/cm2, con dala perimetral de 0.15x0.3 m. |  | 0 | 0 | 0 | 0%
| armada con 4 varillas del # 4 y estribos del # 2 @ 20 |  | 0 | 0 | 0 | 0%
| cm, losa de 0.1 m. de espesor, armada con varillas del |  | 0 | 0 | 0 | 0%
| # 3 @ 20 cm. en ambos sentidos, acabado aparente, |  | 0 | 0 | 0 | 0%
| con relleno de material ligero de 0.2 m. de espesor, |  | 0 | 0 | 0 | 0%
| Incluye: suministro de materiales, acarreos, |  | 0 | 0 | 0 | 0%
| elevaciones, desperdicios, habilitado, cimbrado, |  | 0 | 0 | 0 | 0%
| descimbrado, acabado aparente, limpieza, mano de |  | 0 | 0 | 0 | 0%
| obra, equipo y herramienta. |  | 0 | 0 | 0 | 0%
10615-027 | Poyo de 0.6 y 0.25 m. de peralte, con losa de 0.1 m. | M | 1 | 865.34 | 865.34 | 0.0004%
| de espesor de concreto de F'c=150 kg/cm2, armada |  | 0 | 0 | 0 | 0%
| con varillas del # 3 @ 20 cm. en ambos sentidos, con |  | 0 | 0 | 0 | 0%
| muro perimetal de block de concreto de 0.15 m, |  | 0 | 0 | 0 | 0%
| asentado con mezcla de cemento arena en proporción |  | 0 | 0 | 0 | 0%
| de 1:5, acabado en aplanado, con relleno de material |  | 0 | 0 | 0 | 0%
| ligero de 0.15 m. de espesor, Incluye: suministro de |  | 0 | 0 | 0 | 0%
| materiales, acarreos, elevaciones, desperdicios, |  | 0 | 0 | 0 | 0%
| habilitado, cimbrado, descimbrado, limpieza, mano de |  | 0 | 0 | 0 | 0%
| obra, equipo y herramienta. |  | 0 | 0 | 0 | 0%
10615-031 | Relleno de tezontle en charolas de baño, incluye: | M3 | 1 | 761.36 | 761.36 | 0.0003%
| suministro de materiales, acarreos, elevaciones, mano |  | 0 | 0 | 0 | 0%
| de obra, equipo y herramienta. |  | 0 | 0 | 0 | 0%
10615-032 | Lavadero de concreto con pileta, empotrado al muro, | PZA | 1 | 1280.85 | 1280.85 | 0.0006%
| incluye: suministro e instalación |  | 0 | 0 | 0 | 0%
10615-033 | Detalles de albañileria para recibir puertas, ventanas, | JOR | 1 | 2078.11 | 2078.11 | 0.001%
| pasos de instalaciones, resanes, incluye: materiales, |  | 0 | 0 | 0 | 0%
| mano de obra, equipo y herramienta. |  | 0 | 0 | 0 | 0%
10615-034 | Gradas de 10 cm. de espesor de concreto F'c=250 | M2 | 1 | 1876.6 | 1876.6 | 0.0009%
| kg/cm2, armado con varilla de 3/8" a cada 15 cms, en |  | 0 | 0 | 0 | 0%
| ambos sentidos, acabado aparente, incluye: suministro |  | 0 | 0 | 0 | 0%
| de materilaes, cimbrado, armado, colado, vibrado, |  | 0 | 0 | 0 | 0%
| descimbrado, limpieza, mano de obra, equipo y |  | 0 | 0 | 0 | 0%
| herramienta. |  | 0 | 0 | 0 | 0%
10608-041 | Registro para tierra fisica con dimensiones exteriores | PZA | 1 | 3208.98 | 3208.98 | 0.0015%
| de 0.40x0.60x0.80 m. con muros de concreto F'c=200 |  | 0 | 0 | 0 | 0%
| kg/cm2, armado con malla, sin fondo y tapa de |  | 0 | 0 | 0 | 0%
| concreto armado, incluye: suministro de materiales, |  | 0 | 0 | 0 | 0%
| mano de obra, equipo y herramienta. |  | 0 | 0 | 0 | 0%
10615-041 | Trampa de grasas con mediadas interiores de 0.64 x | PZA | 1 | 13374.06 | 13374.06 | 0.0066%
| 1.46 y 1.9 m. de profundidad y muro intermedio, de |  | 0 | 0 | 0 | 0%
| concreto hecho en obra F'c=250 kg/cm2, muros de |  | 0 | 0 | 0 | 0%
| 0.15 cm. de espesor, armados con varillas del No.3 a |  | 0 | 0 | 0 | 0%
| cada 15 cm en vertical y 20 cm en horizontal, piso de |  | 0 | 0 | 0 | 0%
| 20 cm. armado con varilla del No. 3 a cada 20 cm. y |  | 0 | 0 | 0 | 0%
| cubierta de 10 cm, armada con varilla del No. 3 a cada |  | 0 | 0 | 0 | 0%
| 20 cm. con dos marcos y contramarco a base de |  | 0 | 0 | 0 | 0%
| ángulo 1/4"x1 1/2" (3.49 kg/m) y ángulo 1/4"x1 1/4" |  | 0 | 0 | 0 | 0%
| (2.86 kg/m) respectivamente , Incluye: excavación en |  | 0 | 0 | 0 | 0%
| terreno compacto, suministro de materiales, acarreos, |  | 0 | 0 | 0 | 0%
| desperdicios, habilitado, cimbrado, descimbrado, |  | 0 | 0 | 0 | 0%
| limpieza, mano de obra, equipo y herramienta. |  | 0 | 0 | 0 | 0%
10615-051 | Nicho de medición eléctrica de 1.10x0.60x2.00 m. | PZA | 1 | 10666.32 | 10666.32 | 0.0052%
| cimentación abase de dala de 0.20x0.40 m, de |  | 0 | 0 | 0 | 0%
| concreto F'c=200 kg/cm2, armada con 4 varillas No.3 y |  | 0 | 0 | 0 | 0%
| est. # 2 @ 20 cm. muros de tabique R.R. 7x14x28 c, |  | 0 | 0 | 0 | 0%
| acabado repellado con mezcla cemento arena 1:4, dos |  | 0 | 0 | 0 | 0%
| castillos de 15x15 cm, de concreto F'c=200 kg/cm2, |  | 0 | 0 | 0 | 0%
| armados con 4 vars. No. 3 y est. No. 2 @ 20 cm, dos |  | 0 | 0 | 0 | 0%
| losas inferior y superior de 10 cm. de concreto F'c=200 |  | 0 | 0 | 0 | 0%
| kg/cm2, armado con malla electrosoldada 6x6/10-10, |  | 0 | 0 | 0 | 0%
| acabado aparente, incluye: suministro de materiales, |  | 0 | 0 | 0 | 0%
| mano de obra, equipo y herramienta. |  | 0 | 0 | 0 | 0%
10615-061 | Trabajos de detalles de albañileria del prototipo, | LTE | 1 | 2215.14 | 2215.14 | 0.0011%
| incluye: suministro de materiales, mano de obra, |  | 0 | 0 | 0 | 0%
| equipo y herramienta. |  | 0 | 0 | 0 | 0%
10615-071 | Base de 0.10 m espesor de concreto de F´c= 250 | M2 | 1 | 657.71 | 657.71 | 0.0003%
| kg/cm2, armado con varilla del no. 3 @ 20 cm en |  | 0 | 0 | 0 | 0%
| ambos sentidos, para equipos en subestación. incluye: |  | 0 | 0 | 0 | 0%
| cimbra perimetral, materiales, equipo, herramienta y |  | 0 | 0 | 0 | 0%
| mano de obra |  | 0 | 0 | 0 | 0%
304-ALB-01-001 | MEZCLA MORTERO ARENA EN PROPORCION DE | M3 | 1 | 1873.64 | 1873.64 | 0.0009%
| 2:07 |  | 0 | 0 | 0 | 0%
304-ALB-01-002 | MEZCLA DE YESO-CEMENTO-AGUA | M3 | 1 | 2214.05 | 2214.05 | 0.001%
304-ALB-01-003 | MEZCLA DE CEMENTO-CAL-ARENA EN | M3 | 1 | 2263.99 | 2263.99 | 0.0011%
| PROPORCION 1:0.25:3 |  | 0 | 0 | 0 | 0%
304-ALB-01-004 | CONCRETO HECHO EN OBRA F'c=150 KG/CM2, | M3 | 1 | 2093.23 | 2093.23 | 0.001%
| T.M.A.= 9 MM. RESISTENCI NORMAL |  | 0 | 0 | 0 | 0%
304-ALB-01-005 | CONCRETO HECHO EN OBRA F'c=200 KG/CM2, | M3 | 1 | 2476.1 | 2476.1 | 0.0012%
| T.M.A.= 9 MM. RESISTENCI NORMAL |  | 0 | 0 | 0 | 0%
304-ALB-01-006 | MEZCLA CEMENTO CAL ARENA EN PROPORCION | M3 | 1 | 1960.97 | 1960.97 | 0.0009%
| DE 1:1:6 |  | 0 | 0 | 0 | 0%
304-ALB-01-007 | MEZCLA CEMENTO CAL ARENA EN PROPORCION | M3 | 1 | 1647.15 | 1647.15 | 0.0008%
| DE 1:1:8 |  | 0 | 0 | 0 | 0%
10615-081 | Junta constructiva de 15 cm, en castillos a base de | M | 1 | 55.81 | 55.81 | 0%
| celotex, incluye: suministro de materiales, mano de |  | 0 | 0 | 0 | 0%
| obra, equipo y herramienta. |  | 0 | 0 | 0 | 0%
107 | MUROS Y PLAFONES
10701 | MUROS
107011 | ESTANDAR
10701-001 | Lambrin de 5.4 cm. de espesor, compuesto por 1 panel | M2 | 1 | 284.75 | 284.75 | 0.0001%
| de yeso tipo estándar de 13 mm. de espesor, bastidor |  | 0 | 0 | 0 | 0%
| armado a base canales y postes de lámina |  | 0 | 0 | 0 | 0%
| galvanizada cal. 26 de 4.1 cm. de ancho, a cada 0.61 |  | 0 | 0 | 0 | 0%
| m. de separación, incluye: materiales, acarreos, |  | 0 | 0 | 0 | 0%
| elevaciones, cortes, desperdicios, fijación, pasta y |  | 0 | 0 | 0 | 0%
| cinta de refuerzo de acuerdo al tipo de panel, mano de |  | 0 | 0 | 0 | 0%
| obra, equipo y herramienta. |  | 0 | 0 | 0 | 0%
10701-002 | Lambrin de 7.6 cm. de espesor, compuesto por 1 panel | M2 | 1 | 305.83 | 305.83 | 0.0001%
| de yeso tipo estándar de 13 mm. de espesor, bastidor |  | 0 | 0 | 0 | 0%
| armado a base canales y postes de lámina |  | 0 | 0 | 0 | 0%
| galvanizada cal. 26 de 6.3 cm. de ancho, a cada 0.61 |  | 0 | 0 | 0 | 0%
| m. de separación, incluye: materiales, acarreos, |  | 0 | 0 | 0 | 0%
| elevaciones, cortes, desperdicios, fijación, pasta y |  | 0 | 0 | 0 | 0%
| cinta de refuerzo de acuerdo al tipo de panel, mano de |  | 0 | 0 | 0 | 0%
| obra, equipo y herramienta. |  | 0 | 0 | 0 | 0%
10701-003 | Lambrin de 10.5 cm. de espesor, compuesto por 1 | M2 | 1 | 323.56 | 323.56 | 0.0001%
| panel de yeso tipo estándar de 13 mm. de espesor, |  | 0 | 0 | 0 | 0%
| bastidor armado a base canales y postes de lámina |  | 0 | 0 | 0 | 0%
| galvanizada cal. 26 de 9.2 cm. de ancho, a cada 0.61 |  | 0 | 0 | 0 | 0%
| m. de separación, incluye: materiales, acarreos, |  | 0 | 0 | 0 | 0%
| elevaciones, cortes, desperdicios, fijación, pasta y |  | 0 | 0 | 0 | 0%
| cinta de refuerzo de acuerdo al tipo de panel, mano de |  | 0 | 0 | 0 | 0%
| obra, equipo y herramienta. |  | 0 | 0 | 0 | 0%
10701-004 | Muro de 6.7 cm. de espesor, compuesto por 2 paneles | M2 | 1 | 395.95 | 395.95 | 0.0001%
| de yeso tipo estándar de 13 mm. de espesor, bastidor |  | 0 | 0 | 0 | 0%
| armado a base canales y postes de lámina |  | 0 | 0 | 0 | 0%
| galvanizada cal. 26 de 4.1 cm. de ancho, a cada 0.61 |  | 0 | 0 | 0 | 0%
| m. de separación, incluye: materiales, acarreos, |  | 0 | 0 | 0 | 0%
| elevaciones, cortes, desperdicios, fijación, pasta y |  | 0 | 0 | 0 | 0%
| cinta de refuerzo de acuerdo al tipo de panel, mano de |  | 0 | 0 | 0 | 0%
| obra, equipo y herramienta. |  | 0 | 0 | 0 | 0%
10701-005 | Muro de 8.9 cm. de espesor, compuesto por 2 paneles | M2 | 1 | 408.22 | 408.22 | 0.0002%
| de yeso tipo estándar de 13 mm. de espesor, bastidor |  | 0 | 0 | 0 | 0%
| armado a base canales y postes de lámina |  | 0 | 0 | 0 | 0%
| galvanizada cal. 26 de 6.3 cm. de ancho, a cada 0.61 |  | 0 | 0 | 0 | 0%
| m. de separación, incluye: materiales, acarreos, |  | 0 | 0 | 0 | 0%
| elevaciones, cortes, desperdicios, fijación, pasta y |  | 0 | 0 | 0 | 0%
| cinta de refuerzo de acuerdo al tipo de panel, mano de |  | 0 | 0 | 0 | 0%
| obra, equipo y herramienta. |  | 0 | 0 | 0 | 0%
10701-006 | Muro de 11.8 cm. de espesor, compuesto por 2 | M2 | 1 | 423.57 | 423.57 | 0.0002%
| paneles de yeso tipo estándar de 13 mm. de espesor, |  | 0 | 0 | 0 | 0%
| bastidor armado a base canales y postes de lámina |  | 0 | 0 | 0 | 0%
| galvanizada cal. 26 de 9.2 cm. de ancho, a cada 0.61 |  | 0 | 0 | 0 | 0%
| m. de separación, incluye: materiales, acarreos, |  | 0 | 0 | 0 | 0%
| elevaciones, cortes, desperdicios, fijación, pasta y |  | 0 | 0 | 0 | 0%
| cinta de refuerzo de acuerdo al tipo de panel, mano de |  | 0 | 0 | 0 | 0%
| obra, equipo y herramienta. |  | 0 | 0 | 0 | 0%
10701-007 | Muro curvo de 6.7 cm. de espesor, compuesto por 2 | M2 | 1 | 621.1 | 621.1 | 0.0003%
| paneles de yeso tipo estándar de 13 mm. de espesor, |  | 0 | 0 | 0 | 0%
| bastidor armado a base canales y postes de lámina |  | 0 | 0 | 0 | 0%
| galvanizada cal. 26 de 4.1 cm. de ancho, a cada 0.305 |  | 0 | 0 | 0 | 0%
| m. de separación, incluye: materiales, acarreos, |  | 0 | 0 | 0 | 0%
| elevaciones, cortes, desperdicios, fijación, pasta y |  | 0 | 0 | 0 | 0%
| cinta de refuerzo de acuerdo al tipo de panel, mano de |  | 0 | 0 | 0 | 0%
| obra, equipo y herramienta. |  | 0 | 0 | 0 | 0%
10701-008 | Muro curvo de 8.9 cm. de espesor, compuesto por 2 | M2 | 1 | 653.04 | 653.04 | 0.0003%
| paneles de yeso tipo estándar de 13 mm. de espesor, |  | 0 | 0 | 0 | 0%
| bastidor armado a base canales y postes de lámina |  | 0 | 0 | 0 | 0%
| galvanizada cal. 26 de 6.3 cm. de ancho, a cada 0.305 |  | 0 | 0 | 0 | 0%
| m. de separación, incluye: materiales, acarreos, |  | 0 | 0 | 0 | 0%
| elevaciones, cortes, desperdicios, fijación, pasta y |  | 0 | 0 | 0 | 0%
| cinta de refuerzo de acuerdo al tipo de panel, mano de |  | 0 | 0 | 0 | 0%
| obra, equipo y herramienta. |  | 0 | 0 | 0 | 0%
10701-009 | Muro curvo de 11.8 cm. de espesor, compuesto por 2 | M2 | 1 | 684.32 | 684.32 | 0.0003%
| paneles de yeso tipo estándar de 13 mm. de espesor, |  | 0 | 0 | 0 | 0%
| bastidor armado a base canales y postes de lámina |  | 0 | 0 | 0 | 0%
| galvanizada cal. 26 de 9.2 cm. de ancho, a cada 0.305 |  | 0 | 0 | 0 | 0%
| m. de separación, incluye: materiales, acarreos, |  | 0 | 0 | 0 | 0%
| elevaciones, cortes, desperdicios, fijación, pasta y |  | 0 | 0 | 0 | 0%
| cinta de refuerzo de acuerdo al tipo de panel, mano de |  | 0 | 0 | 0 | 0%
| obra, equipo y herramienta. |  | 0 | 0 | 0 | 0%
10701-010 | Muro doble bastidor de 30 cm. de espesor total, | M2 | 1 | 634.05 | 634.05 | 0.0003%
| compuesto por 2 paneles de yeso tipo estándar de 13 |  | 0 | 0 | 0 | 0%
| mm. de espesor, bastidor armado a base de dos |  | 0 | 0 | 0 | 0%
| bastidores de canales y postes de lámina galvanizada |  | 0 | 0 | 0 | 0%
| cal. 26 de 4.1 cm. de ancho, a cada 0.61 m. de |  | 0 | 0 | 0 | 0%
| separación, aislamiento acustico a base de colchoneta |  | 0 | 0 | 0 | 0%
| de fibra de vidrio de 2 pulgadas, incluye: materiales, |  | 0 | 0 | 0 | 0%
| acarreos, elevaciones, cortes, desperdicios, fijación, |  | 0 | 0 | 0 | 0%
| pasta y cinta de refuerzo de acuerdo al tipo de panel, |  | 0 | 0 | 0 | 0%
| mano de obra, equipo y herramienta. |  | 0 | 0 | 0 | 0%
10701-011 | Muro doble bastidor de 30 cm. de espesor total, | M2 | 1 | 656.48 | 656.48 | 0.0003%
| compuesto por 2 paneles de yeso tipo estándar de 13 |  | 0 | 0 | 0 | 0%
| mm. de espesor, bastidor armado a base de dos |  | 0 | 0 | 0 | 0%
| bastidores de canales y postes de lámina galvanizada |  | 0 | 0 | 0 | 0%
| cal. 26 de 6.3 cm. de ancho, a cada 0.61 m. de |  | 0 | 0 | 0 | 0%
| separación, aislamiento acustico a base de colchoneta |  | 0 | 0 | 0 | 0%
| de fibra de vidrio de 2 pulgadas, incluye: materiales, |  | 0 | 0 | 0 | 0%
| acarreos, elevaciones, cortes, desperdicios, fijación, |  | 0 | 0 | 0 | 0%
| pasta y cinta de refuerzo de acuerdo al tipo de panel, |  | 0 | 0 | 0 | 0%
| mano de obra, equipo y herramienta. |  | 0 | 0 | 0 | 0%
10701-012 | Muro doble bastidor de 30 cm. de espesor total, | M2 | 1 | 1440.41 | 1440.41 | 0.0007%
| compuesto por 2 paneles de yeso tipo estándar de 13 |  | 0 | 0 | 0 | 0%
| mm. de espesor, bastidor armado a base de dos |  | 0 | 0 | 0 | 0%
| bastidores de canales y postes de lámina galvanizada |  | 0 | 0 | 0 | 0%
| cal. 26 de 9.2 cm. de ancho, a cada 0.61 m. de |  | 0 | 0 | 0 | 0%
| separación, aislamiento acustico a base de colchoneta |  | 0 | 0 | 0 | 0%
| de fibra de vidrio de 3.5 pulgadas, incluye: materiales, |  | 0 | 0 | 0 | 0%
| acarreos, elevaciones, cortes, desperdicios, fijación, |  | 0 | 0 | 0 | 0%
| pasta y cinta de refuerzo de acuerdo al tipo de panel, |  | 0 | 0 | 0 | 0%
| mano de obra, equipo y herramienta. |  | 0 | 0 | 0 | 0%
10701-013 | Murete con altura promedio de 1.2 m. de altura y 6.7 | M2 | 1 | 493.13 | 493.13 | 0.0002%
| cm. de espesor, compuesto por 2 paneles de yeso tipo |  | 0 | 0 | 0 | 0%
| estándar de 13 mm. de espesor bastidor armado a |  | 0 | 0 | 0 | 0%
| base canales y postes de lámina galvanizada cal. 26 |  | 0 | 0 | 0 | 0%
| de 4.1 cm. de ancho, a cada 0.61 m. de separación, |  | 0 | 0 | 0 | 0%
| incluye: materiales, acarreos, elevaciones, cortes, |  | 0 | 0 | 0 | 0%
| desperdicios, fijación, pasta y cinta de refuerzo de |  | 0 | 0 | 0 | 0%
| acuerdo al tipo de panel, mano de obra, equipo y |  | 0 | 0 | 0 | 0%
| herramienta. |  | 0 | 0 | 0 | 0%
10701-014 | Murete con altura promedio de 1.2 m. de altura y 8.9 | M2 | 1 | 516.25 | 516.25 | 0.0002%
| cm. de espesor, compuesto por 2 paneles de yeso tipo |  | 0 | 0 | 0 | 0%
| estándar de 13 mm. de espesor bastidor armado a |  | 0 | 0 | 0 | 0%
| base canales y postes de lámina galvanizada cal. 26 |  | 0 | 0 | 0 | 0%
| de 6.3 cm. de ancho, a cada 0.61 m. de separación, |  | 0 | 0 | 0 | 0%
| incluye: materiales, acarreos, elevaciones, cortes, |  | 0 | 0 | 0 | 0%
| desperdicios, fijación, pasta y cinta de refuerzo de |  | 0 | 0 | 0 | 0%
| acuerdo al tipo de panel, mano de obra, equipo y |  | 0 | 0 | 0 | 0%
| herramienta. |  | 0 | 0 | 0 | 0%
10701-015 | Murete con altura promedio de 1.2 m. de altura y 11.8 | M2 | 1 | 538.68 | 538.68 | 0.0002%
| cm. de espesor, compuesto por 2 paneles de yeso tipo |  | 0 | 0 | 0 | 0%
| estándar de 13 mm. de espesor bastidor armado a |  | 0 | 0 | 0 | 0%
| base canales y postes de lámina galvanizada cal. 26 |  | 0 | 0 | 0 | 0%
| de 9.2 cm. de ancho, a cada 0.61 m. de separación, |  | 0 | 0 | 0 | 0%
| incluye: materiales, acarreos, elevaciones, cortes, |  | 0 | 0 | 0 | 0%
| desperdicios, fijación, pasta y cinta de refuerzo de |  | 0 | 0 | 0 | 0%
| acuerdo al tipo de panel, mano de obra, equipo y |  | 0 | 0 | 0 | 0%
| herramienta. |  | 0 | 0 | 0 | 0%
10701-016 | Murete de doble bastidor con altura promedio de 1.2 | M2 | 1 | 800.79 | 800.79 | 0.0003%
| m. y 30 cm. de espesor, compuesto por 2 paneles de |  | 0 | 0 | 0 | 0%
| yeso tipo estándar de 13 mm. de espesor bastidor |  | 0 | 0 | 0 | 0%
| armado a base canales y postes de lámina |  | 0 | 0 | 0 | 0%
| galvanizada cal. 26 de 4.1 cm. de ancho, a cada 0.61 |  | 0 | 0 | 0 | 0%
| m. de separación, aislamiento acustico a base de |  | 0 | 0 | 0 | 0%
| colchoneta de fibra de vidrio de 2 pulgadas, incluye: |  | 0 | 0 | 0 | 0%
| materiales, acarreos, elevaciones, cortes, |  | 0 | 0 | 0 | 0%
| desperdicios, fijación, pasta y cinta de refuerzo de |  | 0 | 0 | 0 | 0%
| acuerdo al tipo de panel, mano de obra, equipo y |  | 0 | 0 | 0 | 0%
| herramienta. |  | 0 | 0 | 0 | 0%
10701-017 | Murete de doble bastidor con altura promedio de 1.2 | M2 | 1 | 831.96 | 831.96 | 0.0004%
| m. y 30 cm. de espesor, compuesto por 2 paneles de |  | 0 | 0 | 0 | 0%
| yeso tipo estándar de 13 mm. de espesor bastidor |  | 0 | 0 | 0 | 0%
| armado a base canales y postes de lámina |  | 0 | 0 | 0 | 0%
| galvanizada cal. 26 de 6.3 cm. de ancho, a cada 0.61 |  | 0 | 0 | 0 | 0%
| m. de separación, aislamiento acustico a base de |  | 0 | 0 | 0 | 0%
| colchoneta de fibra de vidrio de 2 pulgadas, incluye: |  | 0 | 0 | 0 | 0%
| materiales, acarreos, elevaciones, cortes, |  | 0 | 0 | 0 | 0%
| desperdicios, fijación, pasta y cinta de refuerzo de |  | 0 | 0 | 0 | 0%
| acuerdo al tipo de panel, mano de obra, equipo y |  | 0 | 0 | 0 | 0%
| herramienta. |  | 0 | 0 | 0 | 0%
10701-018 | Murete de doble bastidor con altura promedio de 1.2 | M2 | 1 | 942.14 | 942.14 | 0.0004%
| m. y 30 cm. de espesor, compuesto por 2 paneles de |  | 0 | 0 | 0 | 0%
| yeso tipo estándar de 13 mm. de espesor bastidor |  | 0 | 0 | 0 | 0%
| armado a base canales y postes de lámina |  | 0 | 0 | 0 | 0%
| galvanizada cal. 26 de 9.2 cm. de ancho, a cada 0.61 |  | 0 | 0 | 0 | 0%
| m. de separación, aislamiento acustico a base de |  | 0 | 0 | 0 | 0%
| colchoneta de fibra de vidrio de 3.5 pulgadas, incluye: |  | 0 | 0 | 0 | 0%
| materiales, acarreos, elevaciones, cortes, |  | 0 | 0 | 0 | 0%
| desperdicios, fijación, pasta y cinta de refuerzo de |  | 0 | 0 | 0 | 0%
| acuerdo al tipo de panel, mano de obra, equipo y |  | 0 | 0 | 0 | 0%
| herramienta. |  | 0 | 0 | 0 | 0%
10701-019 | Columna de 0.6 por 0.6 m., (4 caras) de panel tipo | M | 1 | 788.75 | 788.75 | 0.0003%
| estándar de 13 mm. de espesor, con bastidor armado |  | 0 | 0 | 0 | 0%
| a base canales y postes de lámina galvanizada cal. 26 |  | 0 | 0 | 0 | 0%
| de 4.1 cm. de ancho, a cada 0.61 m. de separación, |  | 0 | 0 | 0 | 0%
| incluye: materiales, acarreos, elevaciones, cortes, |  | 0 | 0 | 0 | 0%
| desperdicios, fijación, esquineros, pasta y cinta de |  | 0 | 0 | 0 | 0%
| refuerzo de acuerdo al tipo de panel, mano de obra, |  | 0 | 0 | 0 | 0%
| equipo y herramienta. |  | 0 | 0 | 0 | 0%
10701-020 | Columna de 0.6 por 0.6 m., (4 caras) de panel tipo | M | 1 | 805.59 | 805.59 | 0.0004%
| estándar de 13 mm. de espesor, con bastidor armado |  | 0 | 0 | 0 | 0%
| a base canales y postes de lámina galvanizada cal. 26 |  | 0 | 0 | 0 | 0%
| de 6.3 cm. de ancho, a cada 0.61 m. de separación, |  | 0 | 0 | 0 | 0%
| incluye: materiales, acarreos, elevaciones, cortes, |  | 0 | 0 | 0 | 0%
| desperdicios, fijación, esquineros, pasta y cinta de |  | 0 | 0 | 0 | 0%
| refuerzo de acuerdo al tipo de panel, mano de obra, |  | 0 | 0 | 0 | 0%
| equipo y herramienta. |  | 0 | 0 | 0 | 0%
10701-021 | Columna de 0.9 por 0.9 m., (4 caras) de panel tipo | M | 1 | 1198.27 | 1198.27 | 0.0005%
| estándar de 13 mm. de espesor, con bastidor armado |  | 0 | 0 | 0 | 0%
| a base canales y postes de lámina galvanizada cal. 26 |  | 0 | 0 | 0 | 0%
| de 6.3 cm. de ancho, a cada 0.61 m. de separación, |  | 0 | 0 | 0 | 0%
| incluye: materiales, acarreos, elevaciones, cortes, |  | 0 | 0 | 0 | 0%
| desperdicios, fijación, esquineros, pasta y cinta de |  | 0 | 0 | 0 | 0%
| refuerzo de acuerdo al tipo de panel, mano de obra, |  | 0 | 0 | 0 | 0%
| equipo y herramienta. |  | 0 | 0 | 0 | 0%
10701-022 | Columna de 0.9 por 0.9 m., (4 caras) de panel tipo | M | 1 | 1248.1 | 1248.1 | 0.0006%
| estándar de 13 mm. de espesor, con bastidor armado |  | 0 | 0 | 0 | 0%
| a base canales y postes de lámina galvanizada cal. 26 |  | 0 | 0 | 0 | 0%
| de 9.2 cm. de ancho, a cada 0.61 m. de separación, |  | 0 | 0 | 0 | 0%
| incluye: materiales, acarreos, elevaciones, cortes, |  | 0 | 0 | 0 | 0%
| desperdicios, fijación, esquineros, pasta y cinta de |  | 0 | 0 | 0 | 0%
| refuerzo de acuerdo al tipo de panel, mano de obra, |  | 0 | 0 | 0 | 0%
| equipo y herramienta. |  | 0 | 0 | 0 | 0%
107012 | RESISTENTE AL FUEGO
10701-051 | Lambrin de 5.4 cm. de espesor, compuesto por 1 panel | M2 | 1 | 301.16 | 301.16 | 0.0001%
| de yeso tipo resistente al fuego de 13 mm. de espesor, |  | 0 | 0 | 0 | 0%
| bastidor armado a base canales y postes de lámina |  | 0 | 0 | 0 | 0%
| galvanizada cal. 26 de 4.1 cm. de ancho, a cada 0.61 |  | 0 | 0 | 0 | 0%
| m. de separación, incluye: materiales, acarreos, |  | 0 | 0 | 0 | 0%
| elevaciones, cortes, desperdicios, fijación, pasta y |  | 0 | 0 | 0 | 0%
| cinta de refuerzo de acuerdo al tipo de panel, mano de |  | 0 | 0 | 0 | 0%
| obra, equipo y herramienta. |  | 0 | 0 | 0 | 0%
10701-052 | Lambrin de 7.6 cm. de espesor, compuesto por 1 panel | M2 | 1 | 320.23 | 320.23 | 0.0001%
| de yeso tipo resistente al fuego de 13 mm. de espesor, |  | 0 | 0 | 0 | 0%
| bastidor armado a base canales y postes de lámina |  | 0 | 0 | 0 | 0%
| galvanizada cal. 26 de 6.3 cm. de ancho, a cada 0.61 |  | 0 | 0 | 0 | 0%
| m. de separación, incluye: materiales, acarreos, |  | 0 | 0 | 0 | 0%
| elevaciones, cortes, desperdicios, fijación, pasta y |  | 0 | 0 | 0 | 0%
| cinta de refuerzo de acuerdo al tipo de panel, mano de |  | 0 | 0 | 0 | 0%
| obra, equipo y herramienta. |  | 0 | 0 | 0 | 0%
10701-053 | Lambrin de 10.5 cm. de espesor, compuesto por 1 | M2 | 1 | 415.08 | 415.08 | 0.0002%
| panel de yeso tipo resistente al fuego de 13 mm. de |  | 0 | 0 | 0 | 0%
| espesor, bastidor armado a base canales y postes de |  | 0 | 0 | 0 | 0%
| lámina galvanizada cal. 26 de 9.2 cm. de ancho, a |  | 0 | 0 | 0 | 0%
| cada 0.61 m. de separación, incluye: materiales, |  | 0 | 0 | 0 | 0%
| acarreos, elevaciones, cortes, desperdicios, fijación, |  | 0 | 0 | 0 | 0%
| pasta y cinta de refuerzo de acuerdo al tipo de panel, |  | 0 | 0 | 0 | 0%
| mano de obra, equipo y herramienta. |  | 0 | 0 | 0 | 0%
10701-054 | Muro de 6.7 cm. de espesor, compuesto por 2 paneles | M2 | 1 | 426.16 | 426.16 | 0.0002%
| de yeso tipo resistente al fuego de 13 mm. de espesor, |  | 0 | 0 | 0 | 0%
| bastidor armado a base canales y postes de lámina |  | 0 | 0 | 0 | 0%
| galvanizada cal. 26 de 4.1 cm. de ancho, a cada 0.61 |  | 0 | 0 | 0 | 0%
| m. de separación, incluye: materiales, acarreos, |  | 0 | 0 | 0 | 0%
| elevaciones, cortes, desperdicios, fijación, pasta y |  | 0 | 0 | 0 | 0%
| cinta de refuerzo de acuerdo al tipo de panel, mano de |  | 0 | 0 | 0 | 0%
| obra, equipo y herramienta. |  | 0 | 0 | 0 | 0%
10701-055 | Muro de 8.9 cm. de espesor, compuesto por 2 paneles | M2 | 1 | 436.98 | 436.98 | 0.0002%
| de yeso tipo resistente al fuego de 13 mm. de espesor, |  | 0 | 0 | 0 | 0%
| bastidor armado a base canales y postes de lámina |  | 0 | 0 | 0 | 0%
| galvanizada cal. 26 de 6.3 cm. de ancho, a cada 0.61 |  | 0 | 0 | 0 | 0%
| m. de separación, incluye: materiales, acarreos, |  | 0 | 0 | 0 | 0%
| elevaciones, cortes, desperdicios, fijación, pasta y |  | 0 | 0 | 0 | 0%
| cinta de refuerzo de acuerdo al tipo de panel, mano de |  | 0 | 0 | 0 | 0%
| obra, equipo y herramienta. |  | 0 | 0 | 0 | 0%
10701-056 | Muro de 11.8 cm. de espesor, compuesto por 2 | M2 | 1 | 452.33 | 452.33 | 0.0002%
| paneles de yeso tipo resistente al fuego de 13 mm. de |  | 0 | 0 | 0 | 0%
| espesor, bastidor armado a base canales y postes de |  | 0 | 0 | 0 | 0%
| lámina galvanizada cal. 26 de 9.2 cm. de ancho, a |  | 0 | 0 | 0 | 0%
| cada 0.61 m. de separación, incluye: materiales, |  | 0 | 0 | 0 | 0%
| acarreos, elevaciones, cortes, desperdicios, fijación, |  | 0 | 0 | 0 | 0%
| pasta y cinta de refuerzo de acuerdo al tipo de panel, |  | 0 | 0 | 0 | 0%
| mano de obra, equipo y herramienta. |  | 0 | 0 | 0 | 0%
10701-057 | Muro curvo de 6.7 cm. de espesor, compuesto por 2 | M2 | 1 | 658.12 | 658.12 | 0.0003%
| paneles de yeso tipo resistente al fuego de 13 mm. de |  | 0 | 0 | 0 | 0%
| espesor, bastidor armado a base canales y postes de |  | 0 | 0 | 0 | 0%
| lámina galvanizada cal. 26 de 4.1 cm. de ancho, a |  | 0 | 0 | 0 | 0%
| cada 0.305 m. de separación, incluye: materiales, |  | 0 | 0 | 0 | 0%
| acarreos, elevaciones, cortes, desperdicios, fijación, |  | 0 | 0 | 0 | 0%
| pasta y cinta de refuerzo de acuerdo al tipo de panel, |  | 0 | 0 | 0 | 0%
| mano de obra, equipo y herramienta. |  | 0 | 0 | 0 | 0%
10701-058 | Muro curvo de 8.9 cm. de espesor, compuesto por 2 | M2 | 1 | 681.8 | 681.8 | 0.0003%
| paneles de yeso tipo resistente al fuego de 13 mm. de |  | 0 | 0 | 0 | 0%
| espesor, bastidor armado a base canales y postes de |  | 0 | 0 | 0 | 0%
| lámina galvanizada cal. 26 de 6.3 cm. de ancho, a |  | 0 | 0 | 0 | 0%
| cada 0.305 m. de separación, incluye: materiales, |  | 0 | 0 | 0 | 0%
| acarreos, elevaciones, cortes, desperdicios, fijación, |  | 0 | 0 | 0 | 0%
| pasta y cinta de refuerzo de acuerdo al tipo de panel, |  | 0 | 0 | 0 | 0%
| mano de obra, equipo y herramienta. |  | 0 | 0 | 0 | 0%
10701-059 | Muro curvo de 11.8 cm. de espesor, compuesto por 2 | M2 | 1 | 713.08 | 713.08 | 0.0003%
| paneles de yeso tipo resistente al fuego de 13 mm. de |  | 0 | 0 | 0 | 0%
| espesor, bastidor armado a base canales y postes de |  | 0 | 0 | 0 | 0%
| lámina galvanizada cal. 26 de 9.2 cm. de ancho, a |  | 0 | 0 | 0 | 0%
| cada 0.305 m. de separación, incluye: materiales, |  | 0 | 0 | 0 | 0%
| acarreos, elevaciones, cortes, desperdicios, fijación, |  | 0 | 0 | 0 | 0%
| pasta y cinta de refuerzo de acuerdo al tipo de panel, |  | 0 | 0 | 0 | 0%
| mano de obra, equipo y herramienta. |  | 0 | 0 | 0 | 0%
10701-060 | Muro doble de 30 cm. de espesor total, compuesto por | M2 | 1 | 657.36 | 657.36 | 0.0003%
| 2 paneles de yeso tipo resistente al fuego de 13 mm. |  | 0 | 0 | 0 | 0%
| de espesor, bastidor armado a base de dos bastidores |  | 0 | 0 | 0 | 0%
| de canales y postes de lámina galvanizada cal. 26 de |  | 0 | 0 | 0 | 0%
| 4.1 cm. de ancho, a cada 0.61 m. de separación, |  | 0 | 0 | 0 | 0%
| aislamiento acustico a base de colchoneta de fibra de |  | 0 | 0 | 0 | 0%
| vidrio de 2 pulgadas, incluye: materiales, acarreos, |  | 0 | 0 | 0 | 0%
| elevaciones, cortes, desperdicios, fijación, pasta y |  | 0 | 0 | 0 | 0%
| cinta de refuerzo de acuerdo al tipo de panel, mano de |  | 0 | 0 | 0 | 0%
| obra, equipo y herramienta. |  | 0 | 0 | 0 | 0%
10701-061 | Muro doble de 30 cm. de espesor total, compuesto por | M2 | 1 | 1447.58 | 1447.58 | 0.0007%
| 2 paneles de yeso tipo resistente al fuego de 13 mm. |  | 0 | 0 | 0 | 0%
| de espesor, bastidor armado a base de dos bastidores |  | 0 | 0 | 0 | 0%
| de canales y postes de lámina galvanizada cal. 26 de |  | 0 | 0 | 0 | 0%
| 6.3 cm. de ancho, a cada 0.61 m. de separación, |  | 0 | 0 | 0 | 0%
| aislamiento acustico a base de colchoneta de fibra de |  | 0 | 0 | 0 | 0%
| vidrio de 2 pulgadas, incluye: materiales, acarreos, |  | 0 | 0 | 0 | 0%
| elevaciones, cortes, desperdicios, fijación, pasta y |  | 0 | 0 | 0 | 0%
| cinta de refuerzo de acuerdo al tipo de panel, mano de |  | 0 | 0 | 0 | 0%
| obra, equipo y herramienta. |  | 0 | 0 | 0 | 0%
10701-062 | Muro doble de 30 cm. de espesor total, compuesto por | M2 | 1 | 1505.14 | 1505.14 | 0.0007%
| 2 paneles de yeso tipo resistente al fuego de 13 mm. |  | 0 | 0 | 0 | 0%
| de espesor, bastidor armado a base de dos bastidores |  | 0 | 0 | 0 | 0%
| de canales y postes de lámina galvanizada cal. 26 de |  | 0 | 0 | 0 | 0%
| 9.2 cm. de ancho, a cada 0.61 m. de separación, |  | 0 | 0 | 0 | 0%
| aislamiento acustico a base de colchoneta de fibra de |  | 0 | 0 | 0 | 0%
| vidrio de 3.5 pulgadas, incluye: materiales, acarreos, |  | 0 | 0 | 0 | 0%
| elevaciones, cortes, desperdicios, fijación, pasta y |  | 0 | 0 | 0 | 0%
| cinta de refuerzo de acuerdo al tipo de panel, mano de |  | 0 | 0 | 0 | 0%
| obra, equipo y herramienta. |  | 0 | 0 | 0 | 0%
10701-063 | Murete con altura promedio de 1.2 m. y 6.7 cm. de | M2 | 1 | 529.23 | 529.23 | 0.0002%
| espesor, compuesto por 2 paneles de yeso tipo |  | 0 | 0 | 0 | 0%
| resistente al fuego de 13 mm. de espesor bastidor |  | 0 | 0 | 0 | 0%
| armado a base canales y postes de lámina |  | 0 | 0 | 0 | 0%
| galvanizada cal. 26 de 4.1 cm. de ancho, a cada 0.61 |  | 0 | 0 | 0 | 0%
| m. de separación, incluye: materiales, acarreos, |  | 0 | 0 | 0 | 0%
| elevaciones, cortes, desperdicios, fijación, pasta y |  | 0 | 0 | 0 | 0%
| cinta de refuerzo de acuerdo al tipo de panel, mano de |  | 0 | 0 | 0 | 0%
| obra, equipo y herramienta. |  | 0 | 0 | 0 | 0%
10701-064 | Murete con altura promedio de 1.2 m. y 8.9 cm. de | M2 | 1 | 546.09 | 546.09 | 0.0002%
| espesor, compuesto por 2 paneles de yeso tipo |  | 0 | 0 | 0 | 0%
| resistente al fuego de 13 mm. de espesor bastidor |  | 0 | 0 | 0 | 0%
| armado a base canales y postes de lámina |  | 0 | 0 | 0 | 0%
| galvanizada cal. 26 de 6.3 cm. de ancho, a cada 0.61 |  | 0 | 0 | 0 | 0%
| m. de separación, incluye: materiales, acarreos, |  | 0 | 0 | 0 | 0%
| elevaciones, cortes, desperdicios, fijación, pasta y |  | 0 | 0 | 0 | 0%
| cinta de refuerzo de acuerdo al tipo de panel, mano de |  | 0 | 0 | 0 | 0%
| obra, equipo y herramienta. |  | 0 | 0 | 0 | 0%
10701-065 | Murete con altura promedio de 1.2 m. y 11.8 cm. de | M2 | 1 | 568.84 | 568.84 | 0.0002%
| espesor, compuesto por 2 paneles de yeso tipo |  | 0 | 0 | 0 | 0%
| resistente al fuego de 13 mm. de espesor bastidor |  | 0 | 0 | 0 | 0%
| armado a base canales y postes de lámina |  | 0 | 0 | 0 | 0%
| galvanizada cal. 26 de 9.2 cm. de ancho, a cada 0.61 |  | 0 | 0 | 0 | 0%
| m. de separación, incluye: materiales, acarreos, |  | 0 | 0 | 0 | 0%
| elevaciones, cortes, desperdicios, fijación, pasta y |  | 0 | 0 | 0 | 0%
| cinta de refuerzo de acuerdo al tipo de panel, mano de |  | 0 | 0 | 0 | 0%
| obra, equipo y herramienta. |  | 0 | 0 | 0 | 0%
10701-066 | Murete de doble bastidor con altura promedio de 1.2 | M2 | 1 | 869.06 | 869.06 | 0.0004%
| m. y 30 cm. de espesor, compuesto por 2 paneles de |  | 0 | 0 | 0 | 0%
| yeso tipo resistente al fuego de 13 mm. de espesor |  | 0 | 0 | 0 | 0%
| bastidor armado a base canales y postes de lámina |  | 0 | 0 | 0 | 0%
| galvanizada cal. 26 de 4.1 cm. de ancho, a cada 0.61 |  | 0 | 0 | 0 | 0%
| m. de separación, aislamiento acustico a base de |  | 0 | 0 | 0 | 0%
| colchoneta de fibra de vidrio de 2 pulgadas, incluye: |  | 0 | 0 | 0 | 0%
| materiales, acarreos, elevaciones, cortes, |  | 0 | 0 | 0 | 0%
| desperdicios, fijación, pasta y cinta de refuerzo de |  | 0 | 0 | 0 | 0%
| acuerdo al tipo de panel, mano de obra, equipo y |  | 0 | 0 | 0 | 0%
| herramienta. |  | 0 | 0 | 0 | 0%
10701-067 | Murete de doble bastidor con altura promedio de 1.2 | M2 | 1 | 900.23 | 900.23 | 0.0004%
| m. y 30 cm. de espesor, compuesto por 2 paneles de |  | 0 | 0 | 0 | 0%
| yeso tipo resistente al fuego de 13 mm. de espesor |  | 0 | 0 | 0 | 0%
| bastidor armado a base canales y postes de lámina |  | 0 | 0 | 0 | 0%
| galvanizada cal. 26 de 6.3 cm. de ancho, a cada 0.61 |  | 0 | 0 | 0 | 0%
| m. de separación, aislamiento acustico a base de |  | 0 | 0 | 0 | 0%
| colchoneta de fibra de vidrio de 2 pulgadas, incluye: |  | 0 | 0 | 0 | 0%
| materiales, acarreos, elevaciones, cortes, |  | 0 | 0 | 0 | 0%
| desperdicios, fijación, pasta y cinta de refuerzo de |  | 0 | 0 | 0 | 0%
| acuerdo al tipo de panel, mano de obra, equipo y |  | 0 | 0 | 0 | 0%
| herramienta. |  | 0 | 0 | 0 | 0%
10701-068 | Murete de doble bastidor con altura promedio de 1.2 | M2 | 1 | 1732.67 | 1732.67 | 0.0008%
| m. y 30 cm. de espesor, compuesto por 2 paneles de |  | 0 | 0 | 0 | 0%
| yeso tipo resistente al fuego de 13 mm. de espesor |  | 0 | 0 | 0 | 0%
| bastidor armado a base canales y postes de lámina |  | 0 | 0 | 0 | 0%
| galvanizada cal. 26 de 9.2 cm. de ancho, a cada 0.61 |  | 0 | 0 | 0 | 0%
| m. de separación, aislamiento acustico a base de |  | 0 | 0 | 0 | 0%
| colchoneta de fibra de vidrio de 3.5 pulgadas, incluye: |  | 0 | 0 | 0 | 0%
| materiales, acarreos, elevaciones, cortes, |  | 0 | 0 | 0 | 0%
| desperdicios, fijación, pasta y cinta de refuerzo de |  | 0 | 0 | 0 | 0%
| acuerdo al tipo de panel, mano de obra, equipo y |  | 0 | 0 | 0 | 0%
| herramienta. |  | 0 | 0 | 0 | 0%
10701-069 | Columna de 0.6 por 0.6 m., (4 caras) de panel tipo | M | 1 | 825.99 | 825.99 | 0.0004%
| resistente al fuego de 13 mm. de espesor, con bastidor |  | 0 | 0 | 0 | 0%
| armado a base canales y postes de lámina |  | 0 | 0 | 0 | 0%
| galvanizada cal. 26 de 4.1 cm. de ancho, a cada 0.61 |  | 0 | 0 | 0 | 0%
| m. de separación, incluye: materiales, acarreos, |  | 0 | 0 | 0 | 0%
| elevaciones, cortes, desperdicios, fijación, esquineros, |  | 0 | 0 | 0 | 0%
| pasta y cinta de refuerzo de acuerdo al tipo de panel, |  | 0 | 0 | 0 | 0%
| mano de obra, equipo y herramienta. |  | 0 | 0 | 0 | 0%
10701-070 | Columna de 0.6 por 0.6 m., (4 caras) de panel tipo | M | 1 | 875.71 | 875.71 | 0.0004%
| resistente al fuego de 13 mm. de espesor, con bastidor |  | 0 | 0 | 0 | 0%
| armado a base canales y postes de lámina |  | 0 | 0 | 0 | 0%
| galvanizada cal. 26 de 6.3 cm. de ancho, a cada 0.61 |  | 0 | 0 | 0 | 0%
| m. de separación, incluye: materiales, acarreos, |  | 0 | 0 | 0 | 0%
| elevaciones, cortes, desperdicios, fijación, esquineros, |  | 0 | 0 | 0 | 0%
| pasta y cinta de refuerzo de acuerdo al tipo de panel, |  | 0 | 0 | 0 | 0%
| mano de obra, equipo y herramienta. |  | 0 | 0 | 0 | 0%
10701-071 | Columna de 0.9 por 0.9 m., (4 caras) de panel tipo | M | 1 | 1250.03 | 1250.03 | 0.0006%
| resistente al fuego de 13 mm. de espesor, con bastidor |  | 0 | 0 | 0 | 0%
| armado a base canales y postes de lámina |  | 0 | 0 | 0 | 0%
| galvanizada cal. 26 de 6.3 cm. de ancho, a cada 0.61 |  | 0 | 0 | 0 | 0%
| m. de separación, incluye: materiales, acarreos, |  | 0 | 0 | 0 | 0%
| elevaciones, cortes, desperdicios, fijación, esquineros, |  | 0 | 0 | 0 | 0%
| pasta y cinta de refuerzo de acuerdo al tipo de panel, |  | 0 | 0 | 0 | 0%
| mano de obra, equipo y herramienta. |  | 0 | 0 | 0 | 0%
10701-072 | Columna de 0.9 por 0.9 m., (4 caras) de panel tipo | M | 1 | 1288.71 | 1288.71 | 0.0006%
| resistente al fuego de 13 mm. de espesor, con bastidor |  | 0 | 0 | 0 | 0%
| armado a base canales y postes de lámina |  | 0 | 0 | 0 | 0%
| galvanizada cal. 26 de 9.2 cm. de ancho, a cada 0.61 |  | 0 | 0 | 0 | 0%
| m. de separación, incluye: materiales, acarreos, |  | 0 | 0 | 0 | 0%
| elevaciones, cortes, desperdicios, fijación, esquineros, |  | 0 | 0 | 0 | 0%
| pasta y cinta de refuerzo de acuerdo al tipo de panel, |  | 0 | 0 | 0 | 0%
| mano de obra, equipo y herramienta. |  | 0 | 0 | 0 | 0%
107013 | RESISTENTE A LA HUMEDAD
10701-101 | Lambrin de 5.4 cm. de espesor, compuesto por 1 panel | M2 | 1 | 334.75 | 334.75 | 0.0001%
| de yeso tipo resistente a la humedad de 13 mm. de |  | 0 | 0 | 0 | 0%
| espesor, bastidor armado a base canales y postes de |  | 0 | 0 | 0 | 0%
| lámina galvanizada cal. 26 de 4.1 cm. de ancho, a |  | 0 | 0 | 0 | 0%
| cada 0.61 m. de separación, incluye: materiales, |  | 0 | 0 | 0 | 0%
| acarreos, elevaciones, cortes, desperdicios, fijación, |  | 0 | 0 | 0 | 0%
| pasta y cinta de refuerzo de acuerdo al tipo de panel, |  | 0 | 0 | 0 | 0%
| mano de obra, equipo y herramienta. |  | 0 | 0 | 0 | 0%
10701-102 | Lambrin de 7.6 cm. de espesor, compuesto por 1 panel | M2 | 1 | 394.88 | 394.88 | 0.0001%
| de yeso tipo resistente a la humedad de 13 mm. de |  | 0 | 0 | 0 | 0%
| espesor, bastidor armado a base canales y postes de |  | 0 | 0 | 0 | 0%
| lámina galvanizada cal. 26 de 6.3 cm. de ancho, a |  | 0 | 0 | 0 | 0%
| cada 0.61 m. de separación, incluye: materiales, |  | 0 | 0 | 0 | 0%
| acarreos, elevaciones, cortes, desperdicios, fijación, |  | 0 | 0 | 0 | 0%
| pasta y cinta de refuerzo de acuerdo al tipo de panel, |  | 0 | 0 | 0 | 0%
| mano de obra, equipo y herramienta. |  | 0 | 0 | 0 | 0%
10701-103 | Lambrin de 10.5 cm. de espesor, compuesto por 1 | M2 | 1 | 367.51 | 367.51 | 0.0001%
| panel de yeso tipo resistente a la humedad de 13 mm. |  | 0 | 0 | 0 | 0%
| de espesor, bastidor armado a base canales y postes |  | 0 | 0 | 0 | 0%
| de lámina galvanizada cal. 26 de 9.2 cm. de ancho, a |  | 0 | 0 | 0 | 0%
| cada 0.61 m. de separación, incluye: materiales, |  | 0 | 0 | 0 | 0%
| acarreos, elevaciones, cortes, desperdicios, fijación, |  | 0 | 0 | 0 | 0%
| pasta y cinta de refuerzo de acuerdo al tipo de panel, |  | 0 | 0 | 0 | 0%
| mano de obra, equipo y herramienta. |  | 0 | 0 | 0 | 0%
10701-104 | Muro de 6.7 cm. de espesor, compuesto por 2 paneles | M2 | 1 | 503.46 | 503.46 | 0.0002%
| de yeso tipo resistente a la humedad de 13 mm. de |  | 0 | 0 | 0 | 0%
| espesor, bastidor armado a base canales y postes de |  | 0 | 0 | 0 | 0%
| lámina galvanizada cal. 26 de 4.1 cm. de ancho, a |  | 0 | 0 | 0 | 0%
| cada 0.61 m. de separación, incluye: materiales, |  | 0 | 0 | 0 | 0%
| acarreos, elevaciones, cortes, desperdicios, fijación, |  | 0 | 0 | 0 | 0%
| pasta y cinta de refuerzo de acuerdo al tipo de panel, |  | 0 | 0 | 0 | 0%
| mano de obra, equipo y herramienta. |  | 0 | 0 | 0 | 0%
10701-105 | Muro de 8.9 cm. de espesor, compuesto por 2 paneles | M2 | 1 | 514.28 | 514.28 | 0.0002%
| de yeso tipo resistente a la humedad de 13 mm. de |  | 0 | 0 | 0 | 0%
| espesor, bastidor armado a base canales y postes de |  | 0 | 0 | 0 | 0%
| lámina galvanizada cal. 26 de 6.3 cm. de ancho, a |  | 0 | 0 | 0 | 0%
| cada 0.61 m. de separación, incluye: materiales, |  | 0 | 0 | 0 | 0%
| acarreos, elevaciones, cortes, desperdicios, fijación, |  | 0 | 0 | 0 | 0%
| pasta y cinta de refuerzo de acuerdo al tipo de panel, |  | 0 | 0 | 0 | 0%
| mano de obra, equipo y herramienta. |  | 0 | 0 | 0 | 0%
10701-106 | Muro de 11.8 cm. de espesor, compuesto por 2 | M2 | 1 | 529.63 | 529.63 | 0.0002%
| paneles de yeso tipo resistente a la humedad de 13 |  | 0 | 0 | 0 | 0%
| mm. de espesor, bastidor armado a base canales y |  | 0 | 0 | 0 | 0%
| postes de lámina galvanizada cal. 26 de 9.2 cm. de |  | 0 | 0 | 0 | 0%
| ancho, a cada 0.61 m. de separación, incluye: |  | 0 | 0 | 0 | 0%
| materiales, acarreos, elevaciones, cortes, |  | 0 | 0 | 0 | 0%
| desperdicios, fijación, pasta y cinta de refuerzo de |  | 0 | 0 | 0 | 0%
| acuerdo al tipo de panel, mano de obra, equipo y |  | 0 | 0 | 0 | 0%
| herramienta. |  | 0 | 0 | 0 | 0%
10701-107 | Muro curvo de 6.7 cm. de espesor, compuesto por 2 | M2 | 1 | 740.58 | 740.58 | 0.0003%
| paneles de yeso tipo resistente a la humedad de 13 |  | 0 | 0 | 0 | 0%
| mm. de espesor, bastidor armado a base canales y |  | 0 | 0 | 0 | 0%
| postes de lámina galvanizada cal. 26 de 4.1 cm. de |  | 0 | 0 | 0 | 0%
| ancho, a cada 0.305 m. de separación, incluye: |  | 0 | 0 | 0 | 0%
| materiales, acarreos, elevaciones, cortes, |  | 0 | 0 | 0 | 0%
| desperdicios, fijación, pasta y cinta de refuerzo de |  | 0 | 0 | 0 | 0%
| acuerdo al tipo de panel, mano de obra, equipo y |  | 0 | 0 | 0 | 0%
| herramienta. |  | 0 | 0 | 0 | 0%
10701-108 | Muro curvo de 8.9 cm. de espesor, compuesto por 2 | M2 | 1 | 771.96 | 771.96 | 0.0003%
| paneles de yeso tipo resistente a la humedad de 13 |  | 0 | 0 | 0 | 0%
| mm. de espesor, bastidor armado a base canales y |  | 0 | 0 | 0 | 0%
| postes de lámina galvanizada cal. 26 de 6.3 cm. de |  | 0 | 0 | 0 | 0%
| ancho, a cada 0.305 m. de separación, incluye: |  | 0 | 0 | 0 | 0%
| materiales, acarreos, elevaciones, cortes, |  | 0 | 0 | 0 | 0%
| desperdicios, fijación, pasta y cinta de refuerzo de |  | 0 | 0 | 0 | 0%
| acuerdo al tipo de panel, mano de obra, equipo y |  | 0 | 0 | 0 | 0%
| herramienta. |  | 0 | 0 | 0 | 0%
10701-109 | Muro curvo de 11.8 cm. de espesor, compuesto por 2 | M2 | 1 | 803.85 | 803.85 | 0.0003%
| paneles de yeso tipo resistente a la humedad de 13 |  | 0 | 0 | 0 | 0%
| mm. de espesor, bastidor armado a base canales y |  | 0 | 0 | 0 | 0%
| postes de lámina galvanizada cal. 26 de 9.2 cm. de |  | 0 | 0 | 0 | 0%
| ancho, a cada 0.305 m. de separación, incluye: |  | 0 | 0 | 0 | 0%
| materiales, acarreos, elevaciones, cortes, |  | 0 | 0 | 0 | 0%
| desperdicios, fijación, pasta y cinta de refuerzo de |  | 0 | 0 | 0 | 0%
| acuerdo al tipo de panel, mano de obra, equipo y |  | 0 | 0 | 0 | 0%
| herramienta. |  | 0 | 0 | 0 | 0%
10701-110 | Muro doble de 30 cm. de espesor total, compuesto por | M2 | 1 | 740.8 | 740.8 | 0.0003%
| 2 paneles de yeso tipo resistente a la humedad de 13 |  | 0 | 0 | 0 | 0%
| mm. de espesor, bastidor armado a base de dos |  | 0 | 0 | 0 | 0%
| bastidores de canales y postes de lámina galvanizada |  | 0 | 0 | 0 | 0%
| cal. 26 de 4.1 cm. de ancho, a cada 0.61 m. de |  | 0 | 0 | 0 | 0%
| separación, aislamiento acustico a base de colchoneta |  | 0 | 0 | 0 | 0%
| de fibra de vidrio de 2 pulgadas, incluye: materiales, |  | 0 | 0 | 0 | 0%
| acarreos, elevaciones, cortes, desperdicios, fijación, |  | 0 | 0 | 0 | 0%
| pasta y cinta de refuerzo de acuerdo al tipo de panel, |  | 0 | 0 | 0 | 0%
| mano de obra, equipo y herramienta. |  | 0 | 0 | 0 | 0%
10701-111 | Muro doble de 30 cm. de espesor total, compuesto por | M2 | 1 | 762.54 | 762.54 | 0.0003%
| 2 paneles de yeso tipo resistente a la humedad de 13 |  | 0 | 0 | 0 | 0%
| mm. de espesor, bastidor armado a base de dos |  | 0 | 0 | 0 | 0%
| bastidores de canales y postes de lámina galvanizada |  | 0 | 0 | 0 | 0%
| cal. 26 de 6.3 cm. de ancho, a cada 0.61 m. de |  | 0 | 0 | 0 | 0%
| separación, aislamiento acustico a base de colchoneta |  | 0 | 0 | 0 | 0%
| de fibra de vidrio de 2 pulgadas, incluye: materiales, |  | 0 | 0 | 0 | 0%
| acarreos, elevaciones, cortes, desperdicios, fijación, |  | 0 | 0 | 0 | 0%
| pasta y cinta de refuerzo de acuerdo al tipo de panel, |  | 0 | 0 | 0 | 0%
| mano de obra, equipo y herramienta. |  | 0 | 0 | 0 | 0%
10701-112 | Muro doble de 30 cm. de espesor total, compuesto por | M2 | 1 | 1582.42 | 1582.42 | 0.0007%
| 2 paneles de yeso tipo resistente a la humedad de 13 |  | 0 | 0 | 0 | 0%
| mm. de espesor, bastidor armado a base de dos |  | 0 | 0 | 0 | 0%
| bastidores de canales y postes de lámina galvanizada |  | 0 | 0 | 0 | 0%
| cal. 26 de 9.2 cm. de ancho, a cada 0.61 m. de |  | 0 | 0 | 0 | 0%
| separación, aislamiento acustico a base de colchoneta |  | 0 | 0 | 0 | 0%
| de fibra de vidrio de 3.5 pulgadas, incluye: materiales, |  | 0 | 0 | 0 | 0%
| acarreos, elevaciones, cortes, desperdicios, fijación, |  | 0 | 0 | 0 | 0%
| pasta y cinta de refuerzo de acuerdo al tipo de panel, |  | 0 | 0 | 0 | 0%
| mano de obra, equipo y herramienta. |  | 0 | 0 | 0 | 0%
10701-113 | Murete con altura promedio de 1.2 m. y 6.7 cm. de | M2 | 1 | 772.45 | 772.45 | 0.0003%
| espesor, compuesto por 2 paneles de yeso tipo |  | 0 | 0 | 0 | 0%
| resistente a la humedad de 13 mm. de espesor |  | 0 | 0 | 0 | 0%
| bastidor armado a base canales y postes de lámina |  | 0 | 0 | 0 | 0%
| galvanizada cal. 26 de 4.1 cm. de ancho, a cada 0.61 |  | 0 | 0 | 0 | 0%
| m. de separación, aislamiento acustico a base de |  | 0 | 0 | 0 | 0%
| colchoneta de fibra de vidrio de 2 pulgadas, incluye: |  | 0 | 0 | 0 | 0%
| materiales, acarreos, elevaciones, cortes, |  | 0 | 0 | 0 | 0%
| desperdicios, fijación, pasta y cinta de refuerzo de |  | 0 | 0 | 0 | 0%
| acuerdo al tipo de panel, mano de obra, equipo y |  | 0 | 0 | 0 | 0%
| herramienta. |  | 0 | 0 | 0 | 0%
10701-114 | Murete con altura promedio de 1.2 m. y 8.9 cm. de | M2 | 1 | 789.41 | 789.41 | 0.0003%
| espesor, compuesto por 2 paneles de yeso tipo |  | 0 | 0 | 0 | 0%
| resistente a la humedad de 13 mm. de espesor |  | 0 | 0 | 0 | 0%
| bastidor armado a base canales y postes de lámina |  | 0 | 0 | 0 | 0%
| galvanizada cal. 26 de 6.3 cm. de ancho, a cada 0.61 |  | 0 | 0 | 0 | 0%
| m. de separación, aislamiento acustico a base de |  | 0 | 0 | 0 | 0%
| colchoneta de fibra de vidrio de 2 pulgadas, incluye: |  | 0 | 0 | 0 | 0%
| materiales, acarreos, elevaciones, cortes, |  | 0 | 0 | 0 | 0%
| desperdicios, fijación, pasta y cinta de refuerzo de |  | 0 | 0 | 0 | 0%
| acuerdo al tipo de panel, mano de obra, equipo y |  | 0 | 0 | 0 | 0%
| herramienta. |  | 0 | 0 | 0 | 0%
10701-115 | Murete con altura promedio de 1.2 m. y 11.8 cm. de | M2 | 1 | 1601.51 | 1601.51 | 0.0007%
| espesor, compuesto por 2 paneles de yeso tipo |  | 0 | 0 | 0 | 0%
| resistente a la humedad de 13 mm. de espesor |  | 0 | 0 | 0 | 0%
| bastidor armado a base canales y postes de lámina |  | 0 | 0 | 0 | 0%
| galvanizada cal. 26 de 9.2 cm. de ancho, a cada 0.61 |  | 0 | 0 | 0 | 0%
| m. de separación, aislamiento acustico a base de |  | 0 | 0 | 0 | 0%
| colchoneta de fibra de vidrio de 3.5 pulgadas, incluye: |  | 0 | 0 | 0 | 0%
| materiales, acarreos, elevaciones, cortes, |  | 0 | 0 | 0 | 0%
| desperdicios, fijación, pasta y cinta de refuerzo de |  | 0 | 0 | 0 | 0%
| acuerdo al tipo de panel, mano de obra, equipo y |  | 0 | 0 | 0 | 0%
| herramienta. |  | 0 | 0 | 0 | 0%
10701-116 | Murete de doble bastidor con altura promedio de 1.2 | M2 | 1 | 1023.51 | 1023.51 | 0.0005%
| m. y 30 cm. de espesor, compuesto por 2 paneles de |  | 0 | 0 | 0 | 0%
| yeso tipo resistente a la humedad de 13 mm. de |  | 0 | 0 | 0 | 0%
| espesor bastidor armado a base canales y postes de |  | 0 | 0 | 0 | 0%
| lámina galvanizada cal. 26 de 6.3 cm. de ancho, a |  | 0 | 0 | 0 | 0%
| cada 0.61 m. de separación, aislamiento acustico a |  | 0 | 0 | 0 | 0%
| base de colchoneta de fibra de vidrio de 2 pulgadas, |  | 0 | 0 | 0 | 0%
| incluye: materiales, acarreos, elevaciones, cortes, |  | 0 | 0 | 0 | 0%
| desperdicios, fijación, pasta y cinta de refuerzo de |  | 0 | 0 | 0 | 0%
| acuerdo al tipo de panel, mano de obra, equipo y |  | 0 | 0 | 0 | 0%
| herramienta. |  | 0 | 0 | 0 | 0%
10701-117 | Columna de 0.6 por 0.6 m., (4 caras) de panel tipo | M | 1 | 891.71 | 891.71 | 0.0004%
| resistente a la humedad de 13 mm. de espesor, con |  | 0 | 0 | 0 | 0%
| bastidor armado a base canales y postes de lámina |  | 0 | 0 | 0 | 0%
| galvanizada cal. 26 de 4.1 cm. de ancho, a cada 0.61 |  | 0 | 0 | 0 | 0%
| m. de separación, incluye: materiales, acarreos, |  | 0 | 0 | 0 | 0%
| elevaciones, cortes, desperdicios, fijación, esquineros, |  | 0 | 0 | 0 | 0%
| pasta y cinta de refuerzo de acuerdo al tipo de panel, |  | 0 | 0 | 0 | 0%
| mano de obra, equipo y herramienta. |  | 0 | 0 | 0 | 0%
10701-118 | Columna de 0.6 por 0.6 m., (4 caras) de panel tipo | M | 1 | 922.11 | 922.11 | 0.0004%
| resistente a la humedad de 13 mm. de espesor, con |  | 0 | 0 | 0 | 0%
| bastidor armado a base canales y postes de lámina |  | 0 | 0 | 0 | 0%
| galvanizada cal. 26 de 6.3 cm. de ancho, a cada 0.61 |  | 0 | 0 | 0 | 0%
| m. de separación, incluye: materiales, acarreos, |  | 0 | 0 | 0 | 0%
| elevaciones, cortes, desperdicios, fijación, esquineros, |  | 0 | 0 | 0 | 0%
| pasta y cinta de refuerzo de acuerdo al tipo de panel, |  | 0 | 0 | 0 | 0%
| mano de obra, equipo y herramienta. |  | 0 | 0 | 0 | 0%
10701-119 | Columna de 0.9 por 0.9 m., (4 caras) de panel tipo | M | 1 | 1318.51 | 1318.51 | 0.0006%
| resistente a la humedad de 13 mm. de espesor, con |  | 0 | 0 | 0 | 0%
| bastidor armado a base canales y postes de lámina |  | 0 | 0 | 0 | 0%
| galvanizada cal. 26 de 6.3 cm. de ancho, a cada 0.61 |  | 0 | 0 | 0 | 0%
| m. de separación, incluye: materiales, acarreos, |  | 0 | 0 | 0 | 0%
| elevaciones, cortes, desperdicios, fijación, esquineros, |  | 0 | 0 | 0 | 0%
| pasta y cinta de refuerzo de acuerdo al tipo de panel, |  | 0 | 0 | 0 | 0%
| mano de obra, equipo y herramienta. |  | 0 | 0 | 0 | 0%
10701-120 | Columna de 0.9 por 0.9 m., (4 caras) de panel tipo | M | 1 | 1393.46 | 1393.46 | 0.0006%
| resistente a la humedad de 13 mm. de espesor, con |  | 0 | 0 | 0 | 0%
| bastidor armado a base canales y postes de lámina |  | 0 | 0 | 0 | 0%
| galvanizada cal. 26 de 9.2 cm. de ancho, a cada 0.61 |  | 0 | 0 | 0 | 0%
| m. de separación, incluye: materiales, acarreos, |  | 0 | 0 | 0 | 0%
| elevaciones, cortes, desperdicios, fijación, esquineros, |  | 0 | 0 | 0 | 0%
| pasta y cinta de refuerzo de acuerdo al tipo de panel, |  | 0 | 0 | 0 | 0%
| mano de obra, equipo y herramienta. |  | 0 | 0 | 0 | 0%
107014 | ESTERIORES
10701-151 | Lambrin de 5.4 cm. de espesor, compuesto por 1 panel | M2 | 1 | 334.16 | 334.16 | 0.0001%
| de yeso tipo exterior de 13 mm. de espesor, bastidor |  | 0 | 0 | 0 | 0%
| armado a base canales y postes de lámina |  | 0 | 0 | 0 | 0%
| galvanizada cal. 26 de 4.1 cm. de ancho, a cada 0.61 |  | 0 | 0 | 0 | 0%
| m. de separación, incluye: materiales, acarreos, |  | 0 | 0 | 0 | 0%
| elevaciones, cortes, desperdicios, fijación, pasta y |  | 0 | 0 | 0 | 0%
| cinta de refuerzo de acuerdo al tipo de panel, mano de |  | 0 | 0 | 0 | 0%
| obra, equipo y herramienta. |  | 0 | 0 | 0 | 0%
10701-152 | Lambrin de 7.6 cm. de espesor, compuesto por 1 panel | M2 | 1 | 347.48 | 347.48 | 0.0001%
| de yeso tipo exterior de 13 mm. de espesor, bastidor |  | 0 | 0 | 0 | 0%
| armado a base canales y postes de lámina |  | 0 | 0 | 0 | 0%
| galvanizada cal. 26 de 6.3 cm. de ancho, a cada 0.61 |  | 0 | 0 | 0 | 0%
| m. de separación, incluye: materiales, acarreos, |  | 0 | 0 | 0 | 0%
| elevaciones, cortes, desperdicios, fijación, pasta y |  | 0 | 0 | 0 | 0%
| cinta de refuerzo de acuerdo al tipo de panel, mano de |  | 0 | 0 | 0 | 0%
| obra, equipo y herramienta. |  | 0 | 0 | 0 | 0%
10701-153 | Lambrin de 10.5 cm. de espesor, compuesto por 1 | M2 | 1 | 365.41 | 365.41 | 0.0001%
| panel de yeso tipo exterior de 13 mm. de espesor, |  | 0 | 0 | 0 | 0%
| bastidor armado a base canales y postes de lámina |  | 0 | 0 | 0 | 0%
| galvanizada cal. 26 de 9.2 cm. de ancho, a cada 0.61 |  | 0 | 0 | 0 | 0%
| m. de separación, incluye: materiales, acarreos, |  | 0 | 0 | 0 | 0%
| elevaciones, cortes, desperdicios, fijación, pasta y |  | 0 | 0 | 0 | 0%
| cinta de refuerzo de acuerdo al tipo de panel, mano de |  | 0 | 0 | 0 | 0%
| obra, equipo y herramienta. |  | 0 | 0 | 0 | 0%
10701-154 | Muro de 6.7 cm. de espesor, compuesto por 2 paneles | M2 | 1 | 509.94 | 509.94 | 0.0002%
| de yeso tipo exterior de 13 mm. de espesor, bastidor |  | 0 | 0 | 0 | 0%
| armado a base canales y postes de lámina |  | 0 | 0 | 0 | 0%
| galvanizada cal. 26 de 4.1 cm. de ancho, a cada 0.61 |  | 0 | 0 | 0 | 0%
| m. de separación, incluye: materiales, acarreos, |  | 0 | 0 | 0 | 0%
| elevaciones, cortes, desperdicios, fijación, pasta y |  | 0 | 0 | 0 | 0%
| cinta de refuerzo de acuerdo al tipo de panel, mano de |  | 0 | 0 | 0 | 0%
| obra, equipo y herramienta. |  | 0 | 0 | 0 | 0%
10701-155 | Muro de 8.9 cm. de espesor, compuesto por 2 paneles | M2 | 1 | 520.76 | 520.76 | 0.0002%
| de yeso tipo exterior de 13 mm. de espesor, bastidor |  | 0 | 0 | 0 | 0%
| armado a base canales y postes de lámina |  | 0 | 0 | 0 | 0%
| galvanizada cal. 26 de 6.3 cm. de ancho, a cada 0.61 |  | 0 | 0 | 0 | 0%
| m. de separación, incluye: materiales, acarreos, |  | 0 | 0 | 0 | 0%
| elevaciones, cortes, desperdicios, fijación, pasta y |  | 0 | 0 | 0 | 0%
| cinta de refuerzo de acuerdo al tipo de panel, mano de |  | 0 | 0 | 0 | 0%
| obra, equipo y herramienta. |  | 0 | 0 | 0 | 0%
10701-156 | Muro de 11.8 cm. de espesor, compuesto por 2 | M2 | 1 | 536.11 | 536.11 | 0.0002%
| paneles de yeso tipo exterior de 13 mm. de espesor, |  | 0 | 0 | 0 | 0%
| bastidor armado a base canales y postes de lámina |  | 0 | 0 | 0 | 0%
| galvanizada cal. 26 de 9.2 cm. de ancho, a cada 0.61 |  | 0 | 0 | 0 | 0%
| m. de separación, incluye: materiales, acarreos, |  | 0 | 0 | 0 | 0%
| elevaciones, cortes, desperdicios, fijación, pasta y |  | 0 | 0 | 0 | 0%
| cinta de refuerzo de acuerdo al tipo de panel, mano de |  | 0 | 0 | 0 | 0%
| obra, equipo y herramienta. |  | 0 | 0 | 0 | 0%
10701-157 | Muro curvo de 6.7 cm. de espesor, compuesto por 2 | M2 | 1 | 787.34 | 787.34 | 0.0003%
| paneles de yeso tipo exterior de 13 mm. de espesor, |  | 0 | 0 | 0 | 0%
| bastidor armado a base canales y postes de lámina |  | 0 | 0 | 0 | 0%
| galvanizada cal. 26 de 4.1 cm. de ancho, a cada 0.305 |  | 0 | 0 | 0 | 0%
| m. de separación, incluye: materiales, acarreos, |  | 0 | 0 | 0 | 0%
| elevaciones, cortes, desperdicios, fijación, pasta y |  | 0 | 0 | 0 | 0%
| cinta de refuerzo de acuerdo al tipo de panel, mano de |  | 0 | 0 | 0 | 0%
| obra, equipo y herramienta. |  | 0 | 0 | 0 | 0%
10701-158 | Muro curvo de 8.9 cm. de espesor, compuesto por 2 | M2 | 1 | 803.78 | 803.78 | 0.0003%
| paneles de yeso tipo exterior de 13 mm. de espesor, |  | 0 | 0 | 0 | 0%
| bastidor armado a base canales y postes de lámina |  | 0 | 0 | 0 | 0%
| galvanizada cal. 26 de 6.3 cm. de ancho, a cada 0.305 |  | 0 | 0 | 0 | 0%
| m. de separación, incluye: materiales, acarreos, |  | 0 | 0 | 0 | 0%
| elevaciones, cortes, desperdicios, fijación, pasta y |  | 0 | 0 | 0 | 0%
| cinta de refuerzo de acuerdo al tipo de panel, mano de |  | 0 | 0 | 0 | 0%
| obra, equipo y herramienta. |  | 0 | 0 | 0 | 0%
10701-159 | Muro curvo de 11.8 cm. de espesor, compuesto por 2 | M2 | 1 | 827.53 | 827.53 | 0.0004%
| paneles de yeso tipo exterior de 13 mm. de espesor, |  | 0 | 0 | 0 | 0%
| bastidor armado a base canales y postes de lámina |  | 0 | 0 | 0 | 0%
| galvanizada cal. 26 de 9.2 cm. de ancho, a cada 0.305 |  | 0 | 0 | 0 | 0%
| m. de separación, incluye: materiales, acarreos, |  | 0 | 0 | 0 | 0%
| elevaciones, cortes, desperdicios, fijación, pasta y |  | 0 | 0 | 0 | 0%
| cinta de refuerzo de acuerdo al tipo de panel, mano de |  | 0 | 0 | 0 | 0%
| obra, equipo y herramienta. |  | 0 | 0 | 0 | 0%
10701-160 | Muro doble de 30 cm. de espesor total, compuesto por | M2 | 1 | 747.28 | 747.28 | 0.0003%
| 2 paneles de yeso tipo exterior de 13 mm. de espesor, |  | 0 | 0 | 0 | 0%
| bastidor armado a base de dos bastidores de canales |  | 0 | 0 | 0 | 0%
| y postes de lámina galvanizada cal. 26 de 4.1 cm. de |  | 0 | 0 | 0 | 0%
| ancho, a cada 0.61 m. de separación, aislamiento |  | 0 | 0 | 0 | 0%
| acustico a base de colchoneta de fibra de vidrio de 2 |  | 0 | 0 | 0 | 0%
| pulgadas, incluye: materiales, acarreos, elevaciones, |  | 0 | 0 | 0 | 0%
| cortes, desperdicios, fijación, pasta y cinta de refuerzo |  | 0 | 0 | 0 | 0%
| de acuerdo al tipo de panel, mano de obra, equipo y |  | 0 | 0 | 0 | 0%
| herramienta. |  | 0 | 0 | 0 | 0%
10701-161 | Muro doble de 30 cm. de espesor total, compuesto por | M2 | 1 | 768.92 | 768.92 | 0.0003%
| 2 paneles de yeso tipo exterior de 13 mm. de espesor, |  | 0 | 0 | 0 | 0%
| bastidor armado a base de dos bastidores de canales |  | 0 | 0 | 0 | 0%
| y postes de lámina galvanizada cal. 26 de 6.3 cm. de |  | 0 | 0 | 0 | 0%
| ancho, a cada 0.61 m. de separación, aislamiento |  | 0 | 0 | 0 | 0%
| acustico a base de colchoneta de fibra de vidrio de 2 |  | 0 | 0 | 0 | 0%
| pulgadas, incluye: materiales, acarreos, elevaciones, |  | 0 | 0 | 0 | 0%
| cortes, desperdicios, fijación, pasta y cinta de refuerzo |  | 0 | 0 | 0 | 0%
| de acuerdo al tipo de panel, mano de obra, equipo y |  | 0 | 0 | 0 | 0%
| herramienta. |  | 0 | 0 | 0 | 0%
10701-162 | Muro doble de 30 cm. de espesor total, compuesto por | M2 | 1 | 1588.9 | 1588.9 | 0.0007%
| 2 paneles de yeso tipo exterior de 13 mm. de espesor, |  | 0 | 0 | 0 | 0%
| bastidor armado a base de dos bastidores de canales |  | 0 | 0 | 0 | 0%
| y postes de lámina galvanizada cal. 26 de 9.2 cm. de |  | 0 | 0 | 0 | 0%
| ancho, a cada 0.61 m. de separación, aislamiento |  | 0 | 0 | 0 | 0%
| acustico a base de colchoneta de fibra de vidrio de 3.5 |  | 0 | 0 | 0 | 0%
| pulgadas, incluye: materiales, acarreos, elevaciones, |  | 0 | 0 | 0 | 0%
| cortes, desperdicios, fijación, pasta y cinta de refuerzo |  | 0 | 0 | 0 | 0%
| de acuerdo al tipo de panel, mano de obra, equipo y |  | 0 | 0 | 0 | 0%
| herramienta. |  | 0 | 0 | 0 | 0%
10701-163 | Murete con altura promedio de 1.2 m. y 6.7 cm. de | M2 | 1 | 685.32 | 685.32 | 0.0003%
| espesor, compuesto por 2 paneles de yeso tipo |  | 0 | 0 | 0 | 0%
| exterior de 13 mm. de espesor bastidor armado a base |  | 0 | 0 | 0 | 0%
| canales y postes de lámina galvanizada cal. 26 de 4.1 |  | 0 | 0 | 0 | 0%
| cm. de ancho, a cada 0.61 m. de separación, incluye: |  | 0 | 0 | 0 | 0%
| materiales, acarreos, elevaciones, cortes, |  | 0 | 0 | 0 | 0%
| desperdicios, fijación, pasta y cinta de refuerzo de |  | 0 | 0 | 0 | 0%
| acuerdo al tipo de panel, mano de obra, equipo y |  | 0 | 0 | 0 | 0%
| herramienta. |  | 0 | 0 | 0 | 0%
10701-164 | Murete con altura promedio de 1.2 m. y 8.9 cm. de | M2 | 1 | 702.28 | 702.28 | 0.0003%
| espesor, compuesto por 2 paneles de yeso tipo |  | 0 | 0 | 0 | 0%
| exterior de 13 mm. de espesor bastidor armado a base |  | 0 | 0 | 0 | 0%
| canales y postes de lámina galvanizada cal. 26 de 6.3 |  | 0 | 0 | 0 | 0%
| cm. de ancho, a cada 0.61 m. de separación, incluye: |  | 0 | 0 | 0 | 0%
| materiales, acarreos, elevaciones, cortes, |  | 0 | 0 | 0 | 0%
| desperdicios, fijación, pasta y cinta de refuerzo de |  | 0 | 0 | 0 | 0%
| acuerdo al tipo de panel, mano de obra, equipo y |  | 0 | 0 | 0 | 0%
| herramienta. |  | 0 | 0 | 0 | 0%
10701-165 | Murete con altura promedio de 1.2 m. y 11.8 cm. de | M2 | 1 | 725.12 | 725.12 | 0.0003%
| espesor, compuesto por 2 paneles de yeso tipo |  | 0 | 0 | 0 | 0%
| exterior de 13 mm. de espesor bastidor armado a base |  | 0 | 0 | 0 | 0%
| canales y postes de lámina galvanizada cal. 26 de 9.2 |  | 0 | 0 | 0 | 0%
| cm. de ancho, a cada 0.61 m. de separación, incluye: |  | 0 | 0 | 0 | 0%
| materiales, acarreos, elevaciones, cortes, |  | 0 | 0 | 0 | 0%
| desperdicios, fijación, pasta y cinta de refuerzo de |  | 0 | 0 | 0 | 0%
| acuerdo al tipo de panel, mano de obra, equipo y |  | 0 | 0 | 0 | 0%
| herramienta. |  | 0 | 0 | 0 | 0%
10701-166 | Murete de doble bastidor con altura promedio de 1.2 | M2 | 1 | 1035.46 | 1035.46 | 0.0005%
| m. y 30 cm. de espesor, compuesto por 2 paneles de |  | 0 | 0 | 0 | 0%
| yeso tipo exterior de 13 mm. de espesor bastidor |  | 0 | 0 | 0 | 0%
| armado a base canales y postes de lámina |  | 0 | 0 | 0 | 0%
| galvanizada cal. 26 de 4.1 cm. de ancho, a cada 0.61 |  | 0 | 0 | 0 | 0%
| m. de separación, aislamiento acustico a base de |  | 0 | 0 | 0 | 0%
| colchoneta de fibra de vidrio de 2 pulgadas, incluye: |  | 0 | 0 | 0 | 0%
| materiales, acarreos, elevaciones, cortes, |  | 0 | 0 | 0 | 0%
| desperdicios, fijación, pasta y cinta de refuerzo de |  | 0 | 0 | 0 | 0%
| acuerdo al tipo de panel, mano de obra, equipo y |  | 0 | 0 | 0 | 0%
| herramienta. |  | 0 | 0 | 0 | 0%
10701-167 | Murete de doble bastidor con altura promedio de 1.2 | M2 | 1 | 1066.63 | 1066.63 | 0.0005%
| m. y 30 cm. de espesor, compuesto por 2 paneles de |  | 0 | 0 | 0 | 0%
| yeso tipo exterior de 13 mm. de espesor bastidor |  | 0 | 0 | 0 | 0%
| armado a base canales y postes de lámina |  | 0 | 0 | 0 | 0%
| galvanizada cal. 26 de 6.3 cm. de ancho, a cada 0.61 |  | 0 | 0 | 0 | 0%
| m. de separación, aislamiento acustico a base de |  | 0 | 0 | 0 | 0%
| colchoneta de fibra de vidrio de 2 pulgadas, incluye: |  | 0 | 0 | 0 | 0%
| materiales, acarreos, elevaciones, cortes, |  | 0 | 0 | 0 | 0%
| desperdicios, fijación, pasta y cinta de refuerzo de |  | 0 | 0 | 0 | 0%
| acuerdo al tipo de panel, mano de obra, equipo y |  | 0 | 0 | 0 | 0%
| herramienta. |  | 0 | 0 | 0 | 0%
10701-168 | Murete de doble bastidor con altura promedio de 1.2 | M2 | 1 | 1109.77 | 1109.77 | 0.0005%
| m. y 30 cm. de espesor, compuesto por 2 paneles de |  | 0 | 0 | 0 | 0%
| yeso tipo exterior de 13 mm. de espesor bastidor |  | 0 | 0 | 0 | 0%
| armado a base canales y postes de lámina |  | 0 | 0 | 0 | 0%
| galvanizada cal. 26 de 9.2 cm. de ancho, a cada 0.61 |  | 0 | 0 | 0 | 0%
| m. de separación, aislamiento acustico a base de |  | 0 | 0 | 0 | 0%
| colchoneta de fibra de vidrio de 2 pulgadas, incluye: |  | 0 | 0 | 0 | 0%
| materiales, acarreos, elevaciones, cortes, |  | 0 | 0 | 0 | 0%
| desperdicios, fijación, pasta y cinta de refuerzo de |  | 0 | 0 | 0 | 0%
| acuerdo al tipo de panel, mano de obra, equipo y |  | 0 | 0 | 0 | 0%
| herramienta. |  | 0 | 0 | 0 | 0%
10701-169 | Columna de 0.6 por 0.6 m., (4 caras) de panel tipo | M | 1 | 912.46 | 912.46 | 0.0004%
| exterior de 13 mm. de espesor, con bastidor armado a |  | 0 | 0 | 0 | 0%
| base canales y postes de lámina galvanizada cal. 26 |  | 0 | 0 | 0 | 0%
| de 4.1 cm. de ancho, a cada 0.61 m. de separación, |  | 0 | 0 | 0 | 0%
| incluye: materiales, acarreos, elevaciones, cortes, |  | 0 | 0 | 0 | 0%
| desperdicios, fijación, esquineros, pasta y cinta de |  | 0 | 0 | 0 | 0%
| refuerzo de acuerdo al tipo de panel, mano de obra, |  | 0 | 0 | 0 | 0%
| equipo y herramienta. |  | 0 | 0 | 0 | 0%
10701-170 | Columna de 0.6 por 0.6 m., (4 caras) de panel tipo | M | 1 | 929.3 | 929.3 | 0.0004%
| exterior de 13 mm. de espesor, con bastidor armado a |  | 0 | 0 | 0 | 0%
| base canales y postes de lámina galvanizada cal. 26 |  | 0 | 0 | 0 | 0%
| de 6.3 cm. de ancho, a cada 0.61 m. de separación, |  | 0 | 0 | 0 | 0%
| incluye: materiales, acarreos, elevaciones, cortes, |  | 0 | 0 | 0 | 0%
| desperdicios, fijación, esquineros, pasta y cinta de |  | 0 | 0 | 0 | 0%
| refuerzo de acuerdo al tipo de panel, mano de obra, |  | 0 | 0 | 0 | 0%
| equipo y herramienta. |  | 0 | 0 | 0 | 0%
10701-171 | Columna de 0.9 por 0.9 m., (4 caras) de panel tipo | M | 1 | 1344.55 | 1344.55 | 0.0006%
| exterior de 13 mm. de espesor, con bastidor armado a |  | 0 | 0 | 0 | 0%
| base canales y postes de lámina galvanizada cal. 26 |  | 0 | 0 | 0 | 0%
| de 6.3 cm. de ancho, a cada 0.61 m. de separación, |  | 0 | 0 | 0 | 0%
| incluye: materiales, acarreos, elevaciones, cortes, |  | 0 | 0 | 0 | 0%
| desperdicios, fijación, esquineros, pasta y cinta de |  | 0 | 0 | 0 | 0%
| refuerzo de acuerdo al tipo de panel, mano de obra, |  | 0 | 0 | 0 | 0%
| equipo y herramienta. |  | 0 | 0 | 0 | 0%
10701-172 | Columna de 0.9 por 0.9 m., (4 caras) de panel tipo | M | 1 | 1394.33 | 1394.33 | 0.0006%
| exterior de 13 mm. de espesor, con bastidor armado a |  | 0 | 0 | 0 | 0%
| base canales y postes de lámina galvanizada cal. 26 |  | 0 | 0 | 0 | 0%
| de 9.2 cm. de ancho, a cada 0.61 m. de separación, |  | 0 | 0 | 0 | 0%
| incluye: materiales, acarreos, elevaciones, cortes, |  | 0 | 0 | 0 | 0%
| desperdicios, fijación, esquineros, pasta y cinta de |  | 0 | 0 | 0 | 0%
| refuerzo de acuerdo al tipo de panel, mano de obra, |  | 0 | 0 | 0 | 0%
| equipo y herramienta. |  | 0 | 0 | 0 | 0%
107015 | DUROCK
10701-201 | Lambrin de 7.6 cm. de espesor, compuesto por 1 panel | M2 | 1 | 753.02 | 753.02 | 0.0003%
| tipo durock de 13 mm. de espesor, bastidor armado a |  | 0 | 0 | 0 | 0%
| base canales y postes de lámina galvanizada cal. 20 |  | 0 | 0 | 0 | 0%
| de 6.3 cm. de ancho, a cada 0.406 m. de separación, |  | 0 | 0 | 0 | 0%
| incluye: materiales, acarreos, elevaciones, cortes, |  | 0 | 0 | 0 | 0%
| desperdicios, fijación, pasta y cinta de refuerzo de |  | 0 | 0 | 0 | 0%
| acuerdo al tipo de panel, mano de obra, equipo y |  | 0 | 0 | 0 | 0%
| herramienta. |  | 0 | 0 | 0 | 0%
10701-202 | Lambrin de 10.5 cm. de espesor, compuesto por 1 | M2 | 1 | 760.3 | 760.3 | 0.0003%
| panel de yeso tipo durock de 13 mm. de espesor, |  | 0 | 0 | 0 | 0%
| bastidor armado a base canales y postes de lámina |  | 0 | 0 | 0 | 0%
| galvanizada cal. 20 de 9.2 cm. de ancho, a cada 0.41 |  | 0 | 0 | 0 | 0%
| m. de separación, incluye: materiales, acarreos, |  | 0 | 0 | 0 | 0%
| elevaciones, cortes, desperdicios, fijación, pasta y |  | 0 | 0 | 0 | 0%
| cinta de refuerzo de acuerdo al tipo de panel, mano de |  | 0 | 0 | 0 | 0%
| obra, equipo y herramienta. |  | 0 | 0 | 0 | 0%
10701-203 | Muro de 8.9 cm. de espesor, compuesto por 2 paneles | M2 | 1 | 1087.17 | 1087.17 | 0.0005%
| tipo durock de 13 mm. de espesor, bastidor armado a |  | 0 | 0 | 0 | 0%
| base canales y postes de lámina galvanizada cal. 20 |  | 0 | 0 | 0 | 0%
| de 6.3 cm. de ancho, a cada 0.406 m. de separación, |  | 0 | 0 | 0 | 0%
| incluye: materiales, acarreos, elevaciones, cortes, |  | 0 | 0 | 0 | 0%
| desperdicios, fijación, pasta y cinta de refuerzo de |  | 0 | 0 | 0 | 0%
| acuerdo al tipo de panel, mano de obra, equipo y |  | 0 | 0 | 0 | 0%
| herramienta. |  | 0 | 0 | 0 | 0%
10701-204 | Muro de 11.8 cm. de espesor, compuesto por 2 | M2 | 1 | 1141.65 | 1141.65 | 0.0005%
| paneles tipo durock de 13 mm. de espesor, bastidor |  | 0 | 0 | 0 | 0%
| armado a base canales y postes de lámina |  | 0 | 0 | 0 | 0%
| galvanizada cal. 20 de 9.2 cm. de ancho, a cada 0.41 |  | 0 | 0 | 0 | 0%
| m. de separación, incluye: materiales, acarreos, |  | 0 | 0 | 0 | 0%
| elevaciones, cortes, desperdicios, fijación, pasta y |  | 0 | 0 | 0 | 0%
| cinta de refuerzo de acuerdo al tipo de panel, mano de |  | 0 | 0 | 0 | 0%
| obra, equipo y herramienta. |  | 0 | 0 | 0 | 0%
10701-205 | Muro curvo de 8.9 cm. de espesor, compuesto por 2 | M2 | 1 | 1301.54 | 1301.54 | 0.0006%
| paneles tipo durock de 13 mm. de espesor, bastidor |  | 0 | 0 | 0 | 0%
| armado a base canales y postes de lámina |  | 0 | 0 | 0 | 0%
| galvanizada cal. 20 de 6.3 cm. de ancho, a cada 0.305 |  | 0 | 0 | 0 | 0%
| m. de separación, incluye: materiales, acarreos, |  | 0 | 0 | 0 | 0%
| elevaciones, cortes, desperdicios, fijación, pasta y |  | 0 | 0 | 0 | 0%
| cinta de refuerzo de acuerdo al tipo de panel, mano de |  | 0 | 0 | 0 | 0%
| obra, equipo y herramienta. |  | 0 | 0 | 0 | 0%
10701-206 | Muro curvo de 11.8 cm. de espesor, compuesto por 2 | M2 | 1 | 1425.35 | 1425.35 | 0.0007%
| paneles de yeso tipo durock de 13 mm. de espesor, |  | 0 | 0 | 0 | 0%
| bastidor armado a base canales y postes de lámina |  | 0 | 0 | 0 | 0%
| galvanizada cal. 20 de 9.2 cm. de ancho, a cada 0.31 |  | 0 | 0 | 0 | 0%
| m. de separación, incluye: materiales, acarreos, |  | 0 | 0 | 0 | 0%
| elevaciones, cortes, desperdicios, fijación, pasta y |  | 0 | 0 | 0 | 0%
| cinta de refuerzo de acuerdo al tipo de panel, mano de |  | 0 | 0 | 0 | 0%
| obra, equipo y herramienta. |  | 0 | 0 | 0 | 0%
10701-207 | Muro doble de 30 cm. de espesor total, compuesto por | M2 | 1 | 1479.85 | 1479.85 | 0.0007%
| 2 paneles tipo durock de 13 mm. de espesor, bastidor |  | 0 | 0 | 0 | 0%
| armado a base de dos bastidores de canales y postes |  | 0 | 0 | 0 | 0%
| de lámina galvanizada cal. 20 de 6.3 cm. de ancho, a |  | 0 | 0 | 0 | 0%
| cada 0.406 m. de separación, aislamiento acustico a |  | 0 | 0 | 0 | 0%
| base de colchoneta de fibra de vidrio de 2 pulgadas, |  | 0 | 0 | 0 | 0%
| incluye: materiales, acarreos, elevaciones, cortes, |  | 0 | 0 | 0 | 0%
| desperdicios, fijación, pasta y cinta de refuerzo de |  | 0 | 0 | 0 | 0%
| acuerdo al tipo de panel, mano de obra, equipo y |  | 0 | 0 | 0 | 0%
| herramienta. |  | 0 | 0 | 0 | 0%
10701-208 | Muro doble de 30 cm. de espesor total, compuesto por | M2 | 1 | 2330.12 | 2330.12 | 0.0011%
| 2 paneles de yeso tipo durock de 13 mm. de espesor, |  | 0 | 0 | 0 | 0%
| bastidor armado a base de dos bastidores de canales |  | 0 | 0 | 0 | 0%
| y postes de lámina galvanizada cal. 20 de 9.2 cm. de |  | 0 | 0 | 0 | 0%
| ancho, a cada 0.41 m. de separación, aislamiento |  | 0 | 0 | 0 | 0%
| acustico a base de colchoneta de fibra de vidrio de 3.5 |  | 0 | 0 | 0 | 0%
| pulgadas, incluye: materiales, acarreos, elevaciones, |  | 0 | 0 | 0 | 0%
| cortes, desperdicios, fijación, pasta y cinta de refuerzo |  | 0 | 0 | 0 | 0%
| de acuerdo al tipo de panel, mano de obra, equipo y |  | 0 | 0 | 0 | 0%
| herramienta. |  | 0 | 0 | 0 | 0%
10701-209 | Murete con altura promedio de 1.2 m. y 8.9 cm. de | M2 | 1 | 1307.02 | 1307.02 | 0.0006%
| espesor, compuesto por 2 paneles tipo durock de 13 |  | 0 | 0 | 0 | 0%
| mm. de espesor bastidor armado a base canales y |  | 0 | 0 | 0 | 0%
| postes de lámina galvanizada cal. 20 de 6.3 cm. de |  | 0 | 0 | 0 | 0%
| ancho, a cada 0.406 m. de separación, incluye: |  | 0 | 0 | 0 | 0%
| materiales, acarreos, elevaciones, cortes, |  | 0 | 0 | 0 | 0%
| desperdicios, fijación, pasta y cinta de refuerzo de |  | 0 | 0 | 0 | 0%
| acuerdo al tipo de panel, mano de obra, equipo y |  | 0 | 0 | 0 | 0%
| herramienta. |  | 0 | 0 | 0 | 0%
10701-210 | Murete con altura promedio de 1.2 m. y 11.8 cm. de | M2 | 1 | 1376.29 | 1376.29 | 0.0006%
| espesor, compuesto por 2 paneles de yeso tipo durock |  | 0 | 0 | 0 | 0%
| de 13 mm. de espesor bastidor armado a base canales |  | 0 | 0 | 0 | 0%
| y postes de lámina galvanizada cal. 20 de 9.2 cm. de |  | 0 | 0 | 0 | 0%
| ancho, a cada 0.406 m. de separación, incluye: |  | 0 | 0 | 0 | 0%
| materiales, acarreos, elevaciones, cortes, |  | 0 | 0 | 0 | 0%
| desperdicios, fijación, pasta y cinta de refuerzo de |  | 0 | 0 | 0 | 0%
| acuerdo al tipo de panel, mano de obra, equipo y |  | 0 | 0 | 0 | 0%
| herramienta. |  | 0 | 0 | 0 | 0%
10701-211 | Murete de doble bastidor con altura promedio de 1.2 | M2 | 1 | 1847.42 | 1847.42 | 0.0009%
| m. y 30 cm. de espesor, compuesto por 2 paneles tipo |  | 0 | 0 | 0 | 0%
| durock de 13 mm. de espesor bastidor armado a base |  | 0 | 0 | 0 | 0%
| canales y postes de lámina galvanizada cal. 20 de 6.3 |  | 0 | 0 | 0 | 0%
| cm. de ancho, a cada 0.406 m. de separación, |  | 0 | 0 | 0 | 0%
| aislamiento acustico a base de colchoneta de fibra de |  | 0 | 0 | 0 | 0%
| vidrio de 2 pulgadas, incluye: materiales, acarreos, |  | 0 | 0 | 0 | 0%
| elevaciones, cortes, desperdicios, fijación, pasta y |  | 0 | 0 | 0 | 0%
| cinta de refuerzo de acuerdo al tipo de panel, mano de |  | 0 | 0 | 0 | 0%
| obra, equipo y herramienta. |  | 0 | 0 | 0 | 0%
10701-212 | Murete de doble bastidor con altura promedio de 1.2 | M2 | 1 | 2017.63 | 2017.63 | 0.001%
| m. y 30 cm. de espesor, compuesto por 2 paneles de |  | 0 | 0 | 0 | 0%
| yeso tipo durock de 13 mm. de espesor bastidor |  | 0 | 0 | 0 | 0%
| armado a base canales y postes de lámina |  | 0 | 0 | 0 | 0%
| galvanizada cal. 20 de 9.2 cm. de ancho, a cada 0.41 |  | 0 | 0 | 0 | 0%
| m. de separación, aislamiento acustico a base de |  | 0 | 0 | 0 | 0%
| colchoneta de fibra de vidrio de 2 pulgadas, incluye: |  | 0 | 0 | 0 | 0%
| materiales, acarreos, elevaciones, cortes, |  | 0 | 0 | 0 | 0%
| desperdicios, fijación, pasta y cinta de refuerzo de |  | 0 | 0 | 0 | 0%
| acuerdo al tipo de panel, mano de obra, equipo y |  | 0 | 0 | 0 | 0%
| herramienta. |  | 0 | 0 | 0 | 0%
10701-213 | Columna de 0.9 por 0.9 m., (4 caras) de panel tipo | M | 1 | 2692.54 | 2692.54 | 0.0013%
| durock de 13 mm. de espesor, con bastidor armado a |  | 0 | 0 | 0 | 0%
| base canales y postes de lámina galvanizada cal. 20 |  | 0 | 0 | 0 | 0%
| de 6.3 cm. de ancho, a cada 0.406 m. de separación, |  | 0 | 0 | 0 | 0%
| incluye: materiales, acarreos, elevaciones, cortes, |  | 0 | 0 | 0 | 0%
| desperdicios, fijación, esquineros, pasta y cinta de |  | 0 | 0 | 0 | 0%
| refuerzo de acuerdo al tipo de panel, mano de obra, |  | 0 | 0 | 0 | 0%
| equipo y herramienta. |  | 0 | 0 | 0 | 0%
10701-214 | Columna de 0.9 por 0.9 m., (4 caras) de panel tipo | M | 1 | 2926.77 | 2926.77 | 0.0014%
| durock de 13 mm. de espesor, con bastidor armado a |  | 0 | 0 | 0 | 0%
| base canales y postes de lámina galvanizada cal. 20 |  | 0 | 0 | 0 | 0%
| de 9.2 cm. de ancho, a cada 0.406 m. de separación, |  | 0 | 0 | 0 | 0%
| incluye: materiales, acarreos, elevaciones, cortes, |  | 0 | 0 | 0 | 0%
| desperdicios, fijación, esquineros, pasta y cinta de |  | 0 | 0 | 0 | 0%
| refuerzo de acuerdo al tipo de panel, mano de obra, |  | 0 | 0 | 0 | 0%
| equipo y herramienta. |  | 0 | 0 | 0 | 0%
10702 | PLAFONES
107021 | ESTANDAR
10702-101 | Falso plafón de panel tipo estándar de 13 mm. de | M2 | 1 | 352.56 | 352.56 | 0.0001%
| espesor, con bastidor armado a base canaleta de 1 1/2 |  | 0 | 0 | 0 | 0%
| (pulg) y canal listón cal. 26, a cada 0.61 m. de |  | 0 | 0 | 0 | 0%
| separación, incluye: materiales, acarreos, elevaciones, |  | 0 | 0 | 0 | 0%
| cortes, desperdicios, fijación, esquineros, pasta y cinta |  | 0 | 0 | 0 | 0%
| de refuerzo de acuerdo al tipo de panel, mano de obra, |  | 0 | 0 | 0 | 0%
| equipo y herramienta. |  | 0 | 0 | 0 | 0%
10702-102 | Platabanda de 0.3 cm. de ancho, de panel tipo | M | 1 | 170.04 | 170.04 | 0%
| estándar de 13 mm. de espesor, con bastidor armado |  | 0 | 0 | 0 | 0%
| a base dos angulos de amarre, incluye: ángulos de |  | 0 | 0 | 0 | 0%
| amarre, materiales, acarreos, elevaciones, cortes, |  | 0 | 0 | 0 | 0%
| desperdicios, fijación, pasta y cinta de refuerzo de |  | 0 | 0 | 0 | 0%
| acuerdo al tipo de panel, mano de obra, equipo y |  | 0 | 0 | 0 | 0%
| herramienta. |  | 0 | 0 | 0 | 0%
10702-103 | Platabanda de 0.6 cm. de ancho, de panel tipo | M | 1 | 287.84 | 287.84 | 0.0001%
| estándar de 13 mm. de espesor, con bastidor armado |  | 0 | 0 | 0 | 0%
| a base canales y postes de lámina galvanizada cal. 26 |  | 0 | 0 | 0 | 0%
| de 6.3 cm. de ancho, a cada 0.61 m. de separación, |  | 0 | 0 | 0 | 0%
| incluye: ángulos de amarre, materiales, acarreos, |  | 0 | 0 | 0 | 0%
| elevaciones, cortes, desperdicios, fijación, pasta y |  | 0 | 0 | 0 | 0%
| cinta de refuerzo de acuerdo al tipo de panel, mano de |  | 0 | 0 | 0 | 0%
| obra, equipo y herramienta. |  | 0 | 0 | 0 | 0%
10702-104 | Cajillo al muro y platabanda de panel tipo estándar de | M | 1 | 579.43 | 579.43 | 0.0002%
| 13 mm. de espesor, con desarrollo de 1.3 m. y bastidor |  | 0 | 0 | 0 | 0%
| de 0.6 cm. anclado a la losa, armado a base canales y |  | 0 | 0 | 0 | 0%
| postes de lámina galvanizada cal. 26 de 6.3 cm. de |  | 0 | 0 | 0 | 0%
| ancho, a cada 0.61 m. de separación, incluye: ángulos |  | 0 | 0 | 0 | 0%
| de amarre, materiales, acarreos, elevaciones, cortes, |  | 0 | 0 | 0 | 0%
| desperdicios, fijación, pasta y cinta de refuerzo de |  | 0 | 0 | 0 | 0%
| acuerdo al tipo de panel, mano de obra, equipo y |  | 0 | 0 | 0 | 0%
| herramienta. |  | 0 | 0 | 0 | 0%
10702-105 | Cajillo al muro de panel tipo estándar de 13 mm. de | M2 | 1 | 432.04 | 432.04 | 0.0002%
| espesor, con desarrollo de 0.7 m. y bastidor de 0.6 cm. |  | 0 | 0 | 0 | 0%
| anclado a la losa, armado a base canales y postes de |  | 0 | 0 | 0 | 0%
| lámina galvanizada cal. 26 de 6.3 cm. de ancho, a |  | 0 | 0 | 0 | 0%
| cada 0.61 m. de separación, incluye: ángulos de |  | 0 | 0 | 0 | 0%
| amarre, materiales, acarreos, elevaciones, cortes, |  | 0 | 0 | 0 | 0%
| desperdicios, fijación, pasta y cinta de refuerzo de |  | 0 | 0 | 0 | 0%
| acuerdo al tipo de panel, mano de obra, equipo y |  | 0 | 0 | 0 | 0%
| herramienta. |  | 0 | 0 | 0 | 0%
10702-106 | Cajillo entre plafones de panel tipo estándar de 13 mm. | M2 | 1 | 705.46 | 705.46 | 0.0003%
| de espesor, con desarrollo de 1.1 m. y doble bastidor |  | 0 | 0 | 0 | 0%
| de 0.6 cm. anclados a la losa, armado a base canales |  | 0 | 0 | 0 | 0%
| y postes de lámina galvanizada cal. 26 de 6.3 cm. de |  | 0 | 0 | 0 | 0%
| ancho, a cada 0.61 m. de separación, incluye: ángulos |  | 0 | 0 | 0 | 0%
| de amarre, materiales, acarreos, elevaciones, cortes, |  | 0 | 0 | 0 | 0%
| desperdicios, fijación, pasta y cinta de refuerzo de |  | 0 | 0 | 0 | 0%
| acuerdo al tipo de panel, mano de obra, equipo y |  | 0 | 0 | 0 | 0%
| herramienta. |  | 0 | 0 | 0 | 0%
10702-107 | Cajillo entre plafones (Z), de panel tipo estándar de 13 | M | 1 | 499.21 | 499.21 | 0.0002%
| mm. de espesor, con desarrollo de 0.7 m. y bastidor de |  | 0 | 0 | 0 | 0%
| 0.6 cm. anclado a la losa, armado a base canales y |  | 0 | 0 | 0 | 0%
| postes de lámina galvanizada cal. 26 de 4.1 cm. de |  | 0 | 0 | 0 | 0%
| ancho, a cada 0.61 m. de separación, incluye: ángulos |  | 0 | 0 | 0 | 0%
| de amarre, materiales, acarreos, elevaciones, cortes, |  | 0 | 0 | 0 | 0%
| desperdicios, fijación, pasta y cinta de refuerzo de |  | 0 | 0 | 0 | 0%
| acuerdo al tipo de panel, mano de obra, equipo y |  | 0 | 0 | 0 | 0%
| herramienta. |  | 0 | 0 | 0 | 0%
10702-108 | Cajillo en U, de panel tipo estándar de 13 mm. de | M | 1 | 851.17 | 851.17 | 0.0004%
| espesor, con desarrollo de 1.6 m. y doble bastidor de |  | 0 | 0 | 0 | 0%
| 0.6 cm. anclados a la losa, armado a base canales y |  | 0 | 0 | 0 | 0%
| postes de lámina galvanizada cal. 26 de 6.3 cm. de |  | 0 | 0 | 0 | 0%
| ancho, a cada 0.61 m. de separación, incluye: ángulos |  | 0 | 0 | 0 | 0%
| de amarre, materiales, acarreos, elevaciones, cortes, |  | 0 | 0 | 0 | 0%
| desperdicios, fijación, pasta y cinta de refuerzo de |  | 0 | 0 | 0 | 0%
| acuerdo al tipo de panel, mano de obra, equipo y |  | 0 | 0 | 0 | 0%
| herramienta. |  | 0 | 0 | 0 | 0%
10702-109 | Cajillo en L, sección 0.66x0.76 m. de panel de yeso | M | 1 | 1171.61 | 1171.61 | 0.0005%
| normal de 13 mm con estructura de canal y poste |  | 0 | 0 | 0 | 0%
| estructural de 9.2 cm, incluye: suministro de |  | 0 | 0 | 0 | 0%
| materiales, anclajes, mano de obra, equipo y |  | 0 | 0 | 0 | 0%
| herramienta. |  | 0 | 0 | 0 | 0%
10702-110 | Cajillo de iluminación en L, sección 0.56x0.52 m. de | M | 1 | 1061.52 | 1061.52 | 0.0005%
| panel de yeso normal de 13 mm con estructura de |  | 0 | 0 | 0 | 0%
| canal y poste estructural de 9.2 cm, incluye: suministro |  | 0 | 0 | 0 | 0%
| de materiales, anclajes, mano de obra, equipo y |  | 0 | 0 | 0 | 0%
| herramienta. |  | 0 | 0 | 0 | 0%
10702-111 | Cajillo en L, sección 0.75x0.40 m. de panel de yeso | M | 1 | 1115.01 | 1115.01 | 0.0005%
| normal de 13 mm con estructura de canal y poste |  | 0 | 0 | 0 | 0%
| estructural de 9.2 cm, incluye: suministro de |  | 0 | 0 | 0 | 0%
| materiales, anclajes, mano de obra, equipo y |  | 0 | 0 | 0 | 0%
| herramienta. |  | 0 | 0 | 0 | 0%
10702-112 | Cajillo en "C", para protección de mecanismo de | M | 1 | 1910.11 | 1910.11 | 0.0009%
| cortinas metálicas de 0.90x1.06 de altura, de panel de |  | 0 | 0 | 0 | 0%
| yeso de 13 mm normal, sobre estructura de postes y |  | 0 | 0 | 0 | 0%
| canales estructurales de 9.20 cm, incluye: suministro |  | 0 | 0 | 0 | 0%
| de materiales, anclajes, mano de obra, equipo y |  | 0 | 0 | 0 | 0%
| herramient |  | 0 | 0 | 0 | 0%
10702-113 | Cajillo curvo en "C", sección transversal de 0.50 m. de | M | 1 | 818.17 | 818.17 | 0.0004%
| altura y ancho variable de 0.00- 0.20-0.00 m de panel |  | 0 | 0 | 0 | 0%
| de yeso de 13 mm normal, sobre estructura de postes |  | 0 | 0 | 0 | 0%
| y canales estructurales de 9.20 cm, incluye: suministro |  | 0 | 0 | 0 | 0%
| de materiales, anclajes, mano de obra, equipo y |  | 0 | 0 | 0 | 0%
| herramient |  | 0 | 0 | 0 | 0%
10702-114 | Antepecho de panel tipo estándar de 13 mm. de | M | 1 | 308.35 | 308.35 | 0.0001%
| espesor una cara, con bastidor de 0.6 cm. anclado a la |  | 0 | 0 | 0 | 0%
| losa, armado a base canales y postes de lámina |  | 0 | 0 | 0 | 0%
| galvanizada cal. 26 de 6.3 cm. de ancho, a cada 0.61 |  | 0 | 0 | 0 | 0%
| m. de separación, incluye: ángulos de amarre, |  | 0 | 0 | 0 | 0%
| materiales, acarreos, elevaciones, cortes, |  | 0 | 0 | 0 | 0%
| desperdicios, fijación, pasta y cinta de refuerzo de |  | 0 | 0 | 0 | 0%
| acuerdo al tipo de panel, mano de obra, equipo y |  | 0 | 0 | 0 | 0%
| herramienta. |  | 0 | 0 | 0 | 0%
10702-115 | Antepecho de panel tipo estándar de 13 mm. de | M | 1 | 440.35 | 440.35 | 0.0002%
| espesor dos caras, con bastidor de 0.6 cm. anclado a |  | 0 | 0 | 0 | 0%
| la losa, armado a base canales y postes de lámina |  | 0 | 0 | 0 | 0%
| galvanizada cal. 26 de 6.3 cm. de ancho, a cada 0.61 |  | 0 | 0 | 0 | 0%
| m. de separación, incluye: ángulos de amarre, |  | 0 | 0 | 0 | 0%
| materiales, acarreos, elevaciones, cortes, |  | 0 | 0 | 0 | 0%
| desperdicios, fijación, pasta y cinta de refuerzo de |  | 0 | 0 | 0 | 0%
| acuerdo al tipo de panel, mano de obra, equipo y |  | 0 | 0 | 0 | 0%
| herramienta. |  | 0 | 0 | 0 | 0%
10702-116 | Antepecho de panel tipo estándar de 13 mm. de | M | 1 | 412.78 | 412.78 | 0.0002%
| espesor dos caras, con bastidor de 0.5 m. armado a |  | 0 | 0 | 0 | 0%
| base canales y postes de lámina galvanizada cal. 26 |  | 0 | 0 | 0 | 0%
| de 9.2 cm. de ancho, a cada 0.61 m. de separación, |  | 0 | 0 | 0 | 0%
| incluye: ángulos de amarre, materiales, acarreos, |  | 0 | 0 | 0 | 0%
| elevaciones, cortes, desperdicios, fijación, pasta y |  | 0 | 0 | 0 | 0%
| cinta de refuerzo de acuerdo al tipo de panel, mano de |  | 0 | 0 | 0 | 0%
| obra, equipo y herramienta. |  | 0 | 0 | 0 | 0%
10702-117 | Faldón de panel tipo estándar de 13 mm. de espesor | M | 1 | 767.4 | 767.4 | 0.0003%
| una cara, con bastidor de 2.1 m, armado a base |  | 0 | 0 | 0 | 0%
| canales y postes de lámina galvanizada cal. 26 de 9.2 |  | 0 | 0 | 0 | 0%
| cm. de ancho, a cada 0.61 m. de separación, incluye: |  | 0 | 0 | 0 | 0%
| ángulos de amarre, materiales, acarreos, elevaciones, |  | 0 | 0 | 0 | 0%
| cortes, desperdicios, fijación, pasta y cinta de refuerzo |  | 0 | 0 | 0 | 0%
| de acuerdo al tipo de panel, mano de obra, equipo y |  | 0 | 0 | 0 | 0%
| herramienta. |  | 0 | 0 | 0 | 0%
10702-118 | Faldón a 45° de panel tipo estándar de 13 mm. de | M | 1 | 324.48 | 324.48 | 0.0001%
| espesor una cara, con desarrollo de 0.50 m. a base |  | 0 | 0 | 0 | 0%
| canales y postes de lámina galvanizada cal. 26 de 9.2 |  | 0 | 0 | 0 | 0%
| cm. de ancho, a cada 0.61 m. de separación, incluye: |  | 0 | 0 | 0 | 0%
| ángulos de amarre, materiales, acarreos, elevaciones, |  | 0 | 0 | 0 | 0%
| cortes, desperdicios, fijación, pasta y cinta de refuerzo |  | 0 | 0 | 0 | 0%
| de acuerdo al tipo de panel, mano de obra, equipo y |  | 0 | 0 | 0 | 0%
| herramienta. |  | 0 | 0 | 0 | 0%
10702-119 | Faldón de panel tipo estándar de 13 mm. de espesor | M | 1 | 206.21 | 206.21 | 0.0001%
| una cara, con bastidor de 0.2 m, armado a base |  | 0 | 0 | 0 | 0%
| canales y postes de lámina galvanizada cal. 26 de 9.2 |  | 0 | 0 | 0 | 0%
| cm. de ancho, a cada 0.61 m. de separación, incluye: |  | 0 | 0 | 0 | 0%
| ángulos de amarre, materiales, acarreos, elevaciones, |  | 0 | 0 | 0 | 0%
| cortes, desperdicios, fijación, pasta y cinta de refuerzo |  | 0 | 0 | 0 | 0%
| de acuerdo al tipo de panel, mano de obra, equipo y |  | 0 | 0 | 0 | 0%
| herramienta. |  | 0 | 0 | 0 | 0%
10702-120 | Faldón en L de panel tipo estándar de 13 mm. de | M | 1 | 847.86 | 847.86 | 0.0004%
| espesor, de 1.22 x0.90 m, armado a base canales y |  | 0 | 0 | 0 | 0%
| postes de lámina galvanizada cal. 26 de 9.2 cm. de |  | 0 | 0 | 0 | 0%
| ancho, a cada 0.61 m. de separación, incluye: ángulos |  | 0 | 0 | 0 | 0%
| de amarre, materiales, acarreos, elevaciones, cortes, |  | 0 | 0 | 0 | 0%
| desperdicios, fijación, pasta y cinta de refuerzo de |  | 0 | 0 | 0 | 0%
| acuerdo al tipo de panel, mano de obra, equipo y |  | 0 | 0 | 0 | 0%
| herramienta. |  | 0 | 0 | 0 | 0%
10702-121 | Faldón en L de panel tipo estándar de 13 mm. de | M | 1 | 902.35 | 902.35 | 0.0004%
| espesor, de 1.22 x1.20 m, armado a base canales y |  | 0 | 0 | 0 | 0%
| postes de lámina galvanizada cal. 26 de 9.2 cm. de |  | 0 | 0 | 0 | 0%
| ancho, a cada 0.61 m. de separación, incluye: ángulos |  | 0 | 0 | 0 | 0%
| de amarre, materiales, acarreos, elevaciones, cortes, |  | 0 | 0 | 0 | 0%
| desperdicios, fijación, pasta y cinta de refuerzo de |  | 0 | 0 | 0 | 0%
| acuerdo al tipo de panel, mano de obra, equipo y |  | 0 | 0 | 0 | 0%
| herramienta. |  | 0 | 0 | 0 | 0%
10702-122 | Faldón de panel tipo estándar de 13 mm. de espesor | M | 1 | 672.83 | 672.83 | 0.0003%
| dos caras, con bastidor de 1.08 m, armado a base |  | 0 | 0 | 0 | 0%
| canales y postes de lámina galvanizada cal. 26 de 9.2 |  | 0 | 0 | 0 | 0%
| cm. de ancho, a cada 0.61 m. de separación, incluye: |  | 0 | 0 | 0 | 0%
| ángulos de amarre, materiales, acarreos, elevaciones, |  | 0 | 0 | 0 | 0%
| cortes, desperdicios, fijación, pasta y cinta de refuerzo |  | 0 | 0 | 0 | 0%
| de acuerdo al tipo de panel, mano de obra, equipo y |  | 0 | 0 | 0 | 0%
| herramienta. |  | 0 | 0 | 0 | 0%
10702-123 | Faldon de panel de yeso normal de 13 mm con | M2 | 1 | 735.71 | 735.71 | 0.0003%
| estructura de canal y poste estructural de 9.2 cm, Cal. |  | 0 | 0 | 0 | 0%
| 20, incluye: suministro de materiales,calafateo, |  | 0 | 0 | 0 | 0%
| anclajes, mano de obra, equipo y herramienta. |  | 0 | 0 | 0 | 0%
10702-124 | Faldon de panel de yeso normal de 13 mm en forma | M2 | 1 | 1177.97 | 1177.97 | 0.0005%
| de U. con estructura de canal y poste estructural de |  | 0 | 0 | 0 | 0%
| 15.24 cm, Cal. 20 con dos pastas de gallo de 2.70 y |  | 0 | 0 | 0 | 0%
| 1.10 m, de desarrollo @ 61 cm, de 9.20 cm. Cal. 20, |  | 0 | 0 | 0 | 0%
| incluye: suministro de materiales,calafateo, anclajes, |  | 0 | 0 | 0 | 0%
| mano de obra, equipo y herramienta. |  | 0 | 0 | 0 | 0%
10702-125 | Detalle media luna de 0.32 m. de radio, de panel de | PZA | 1 | 512.62 | 512.62 | 0.0002%
| yeso de 13 mm normal, sobre estructura de postes y |  | 0 | 0 | 0 | 0%
| canales estructurales de 9.20 cm, incluye: suministro |  | 0 | 0 | 0 | 0%
| de materiales, anclajes, mano de obra, equipo y |  | 0 | 0 | 0 | 0%
| herramient |  | 0 | 0 | 0 | 0%
10702-126 | Faldon de panel de yeso normal de 13 mm, con doble | M2 | 1 | 1775.44 | 1775.44 | 0.0008%
| bastidor de canal y poste estructural de 15.24 cm, Cal. |  | 0 | 0 | 0 | 0%
| 20 con dos pastas de gallo de 2.70 y 1.10 m, de |  | 0 | 0 | 0 | 0%
| desarrollo @ 61 cm, de 9.20 cm. Cal. 20, incluye: |  | 0 | 0 | 0 | 0%
| suministro de materiales,calafateo, anclajes, mano de |  | 0 | 0 | 0 | 0%
| obra, equipo y herramienta. |  | 0 | 0 | 0 | 0%
10702-127 | Faldon de 0.80 m. de panel de yeso normal de 13 mm, | M | 1 | 1224.95 | 1224.95 | 0.0006%
| con doble bastidor de canal y poste estructural de |  | 0 | 0 | 0 | 0%
| 15.24 cm, Cal. 20 con dos pastas de gallo de 2.70 y |  | 0 | 0 | 0 | 0%
| 1.10 m, de desarrollo @ 61 cm, de 9.20 cm. Cal. 20, |  | 0 | 0 | 0 | 0%
| incluye: suministro de materiales,calafateo, anclajes, |  | 0 | 0 | 0 | 0%
| mano de obra, equipo y herramienta. |  | 0 | 0 | 0 | 0%
10702-128 | Faldón en L de panel tipo estándar de 13 mm. de | M | 1 | 779.65 | 779.65 | 0.0003%
| espesor, de 1.22 x0.63 m, armado a base canales y |  | 0 | 0 | 0 | 0%
| postes de lámina galvanizada cal. 26 de 9.2 cm. de |  | 0 | 0 | 0 | 0%
| ancho, a cada 0.61 m. de separación, con patas de |  | 0 | 0 | 0 | 0%
| gallo @ 0.45 m, de 35 cm. de desarrollo, incluye: |  | 0 | 0 | 0 | 0%
| ángulos de amarre, materiales, acarreos, elevaciones, |  | 0 | 0 | 0 | 0%
| cortes, desperdicios, fijación, pasta y cinta de refuerzo |  | 0 | 0 | 0 | 0%
| de acuerdo al tipo de panel, mano de obra, equipo y |  | 0 | 0 | 0 | 0%
| herramienta. |  | 0 | 0 | 0 | 0%
10702-129 | Registro en plafón de 0.60x0.60 m. para | PZA | 1 | 831.66 | 831.66 | 0.0004%
| mantenimiento de panel de yeso regular de 13 mm, |  | 0 | 0 | 0 | 0%
| incluye: suministro de materiales, mano de obra, |  | 0 | 0 | 0 | 0%
| herramienta y todo lo necesario para su correcta |  | 0 | 0 | 0 | 0%
| elaboracion. |  | 0 | 0 | 0 | 0%
10702-130 | Falso plafón curvo (medio cañón) de panel tipo | M2 | 1 | 737.31 | 737.31 | 0.0003%
| estándar de 13 mm. de espesor, con bastidor armado |  | 0 | 0 | 0 | 0%
| a base canaleta de 1 1/2 (pulg) y canal listón cal. 26, a |  | 0 | 0 | 0 | 0%
| cada 0.305 m. de separación, incluye: materiales, |  | 0 | 0 | 0 | 0%
| acarreos, elevaciones, cortes, desperdicios, fijación, |  | 0 | 0 | 0 | 0%
| esquineros, pasta y cinta de refuerzo de acuerdo al |  | 0 | 0 | 0 | 0%
| tipo de panel, mano de obra, equipo y herramienta. |  | 0 | 0 | 0 | 0%
10702-131 | Cúpula de panel tipo estándar de 13 mm. de espesor, | M2 | 1 | 1115.94 | 1115.94 | 0.0005%
| con bastidor armado a base canaleta de 1 1/2 (pulg) y |  | 0 | 0 | 0 | 0%
| canal listón cal. 26, a cada 0.205 m. de separación, |  | 0 | 0 | 0 | 0%
| incluye: materiales, acarreos, elevaciones, cortes, |  | 0 | 0 | 0 | 0%
| desperdicios, fijación, esquineros, pasta y cinta de |  | 0 | 0 | 0 | 0%
| refuerzo de acuerdo al tipo de panel, mano de obra, |  | 0 | 0 | 0 | 0%
| equipo y herramienta. |  | 0 | 0 | 0 | 0%
107022 | RESISTENTE AL FUEGO
10702-151 | Falso plafón de panel tipo resistente al fuego de 13 | M2 | 1 | 366.96 | 366.96 | 0.0001%
| mm. de espesor, con bastidor armado a base canaleta |  | 0 | 0 | 0 | 0%
| de 1 1/2 (pulg) y canal listón cal. 26, a cada 0.61 m. de |  | 0 | 0 | 0 | 0%
| separación, incluye: materiales, acarreos, elevaciones, |  | 0 | 0 | 0 | 0%
| cortes, desperdicios, fijación, esquineros, pasta y cinta |  | 0 | 0 | 0 | 0%
| de refuerzo de acuerdo al tipo de panel, mano de obra, |  | 0 | 0 | 0 | 0%
| equipo y herramienta. |  | 0 | 0 | 0 | 0%
10702-152 | Platabanda de 0.3 cm. de ancho, de panel tipo | M | 1 | 172.25 | 172.25 | 0%
| resistente al fuego de 13 mm. de espesor, con bastidor |  | 0 | 0 | 0 | 0%
| armado a base dos angulos de amarre, incluye: |  | 0 | 0 | 0 | 0%
| ángulos de amarre, materiales, acarreos, elevaciones, |  | 0 | 0 | 0 | 0%
| cortes, desperdicios, fijación, pasta y cinta de refuerzo |  | 0 | 0 | 0 | 0%
| de acuerdo al tipo de panel, mano de obra, equipo y |  | 0 | 0 | 0 | 0%
| herramienta. |  | 0 | 0 | 0 | 0%
10702-153 | Platabanda de 0.6 cm. de ancho, de panel tipo | M | 1 | 293.49 | 293.49 | 0.0001%
| resistente al fuego de 13 mm. de espesor, con bastidor |  | 0 | 0 | 0 | 0%
| armado a base canales y postes de lámina |  | 0 | 0 | 0 | 0%
| galvanizada cal. 26 de 6.3 cm. de ancho, a cada 0.61 |  | 0 | 0 | 0 | 0%
| m. de separación, incluye: ángulos de amarre, |  | 0 | 0 | 0 | 0%
| materiales, acarreos, elevaciones, cortes, |  | 0 | 0 | 0 | 0%
| desperdicios, fijación, pasta y cinta de refuerzo de |  | 0 | 0 | 0 | 0%
| acuerdo al tipo de panel, mano de obra, equipo y |  | 0 | 0 | 0 | 0%
| herramienta. |  | 0 | 0 | 0 | 0%
10702-154 | Cajillo luminoso de panel resistente al fuego de 13 | M | 1 | 522.87 | 522.87 | 0.0002%
| mm. de espesor, con desarrollo de 78 cm, con bastidor |  | 0 | 0 | 0 | 0%
| anclado a la losa, armado a base canales y postes de |  | 0 | 0 | 0 | 0%
| lámina galvanizada cal. 26 de 6.3 cm. de ancho, a |  | 0 | 0 | 0 | 0%
| cada 0.61 m. de separación, incluye: ángulos de |  | 0 | 0 | 0 | 0%
| amarre, materiales, acarreos, elevaciones, cortes, |  | 0 | 0 | 0 | 0%
| desperdicios, fijación, pasta y cinta de refuerzo de |  | 0 | 0 | 0 | 0%
| acuerdo al tipo de panel, mano de obra, equipo y |  | 0 | 0 | 0 | 0%
| herramienta. |  | 0 | 0 | 0 | 0%
10702-154 | Cajillo luminoso de panel resistente al fuego de 13 | M | 1 | 522.87 | 522.87 | 0.0002%
| mm. de espesor, con desarrollo de 78 cm, con bastidor |  | 0 | 0 | 0 | 0%
| anclado a la losa, armado a base canales y postes de |  | 0 | 0 | 0 | 0%
| lámina galvanizada cal. 26 de 6.3 cm. de ancho, a |  | 0 | 0 | 0 | 0%
| cada 0.61 m. de separación, incluye: ángulos de |  | 0 | 0 | 0 | 0%
| amarre, materiales, acarreos, elevaciones, cortes, |  | 0 | 0 | 0 | 0%
| desperdicios, fijación, pasta y cinta de refuerzo de |  | 0 | 0 | 0 | 0%
| acuerdo al tipo de panel, mano de obra, equipo y |  | 0 | 0 | 0 | 0%
| herramienta. |  | 0 | 0 | 0 | 0%
10702-156 | Cajillo al muro y platabanda de panel tipo resistente al | M | 1 | 591.32 | 591.32 | 0.0002%
| fuego de 13 mm. de espesor, con desarrollo de 1.3 m. |  | 0 | 0 | 0 | 0%
| y bastidor de 0.6 m. anclado a la losa, armado a base |  | 0 | 0 | 0 | 0%
| canales y postes de lámina galvanizada cal. 26 de 6.3 |  | 0 | 0 | 0 | 0%
| cm. de ancho, a cada 0.61 m. de separación, incluye: |  | 0 | 0 | 0 | 0%
| ángulos de amarre, materiales, acarreos, elevaciones, |  | 0 | 0 | 0 | 0%
| cortes, desperdicios, fijación, pasta y cinta de refuerzo |  | 0 | 0 | 0 | 0%
| de acuerdo al tipo de panel, mano de obra, equipo y |  | 0 | 0 | 0 | 0%
| herramienta. |  | 0 | 0 | 0 | 0%
10702-157 | Falso plafón curvo (medio cañón) de panel tipo | M2 | 1 | 702.91 | 702.91 | 0.0003%
| resistente al fuego de 13 mm. de espesor, con bastidor |  | 0 | 0 | 0 | 0%
| armado a base canaleta de 1 1/2 (pulg) y canal listón |  | 0 | 0 | 0 | 0%
| cal. 26, a cada 0.305 m. de separación, incluye: |  | 0 | 0 | 0 | 0%
| materiales, acarreos, elevaciones, cortes, |  | 0 | 0 | 0 | 0%
| desperdicios, fijación, esquineros, pasta y cinta de |  | 0 | 0 | 0 | 0%
| refuerzo de acuerdo al tipo de panel, mano de obra, |  | 0 | 0 | 0 | 0%
| equipo y herramienta. |  | 0 | 0 | 0 | 0%
10702-158 | Cúpula de panel tipo resistente al fuego de 13 mm. de | M2 | 1 | 1082.78 | 1082.78 | 0.0005%
| espesor, con bastidor armado a base canaleta de 1 1/2 |  | 0 | 0 | 0 | 0%
| (pulg) y canal listón cal. 26, a cada 0.205 m. de |  | 0 | 0 | 0 | 0%
| separación, incluye: materiales, acarreos, elevaciones, |  | 0 | 0 | 0 | 0%
| cortes, desperdicios, fijación, esquineros, pasta y cinta |  | 0 | 0 | 0 | 0%
| de refuerzo de acuerdo al tipo de panel, mano de obra, |  | 0 | 0 | 0 | 0%
| equipo y herramienta. |  | 0 | 0 | 0 | 0%
10702-159 | Cajillo al muro de panel tipo resistente al fuego de 13 | M | 1 | 437.12 | 437.12 | 0.0002%
| mm. de espesor, con desarrollo de 0.7 m. y bastidor de |  | 0 | 0 | 0 | 0%
| 0.6 m. anclado a la losa, armado a base canales y |  | 0 | 0 | 0 | 0%
| postes de lámina galvanizada cal. 26 de 6.3 cm. de |  | 0 | 0 | 0 | 0%
| ancho, a cada 0.61 m. de separación, incluye: ángulos |  | 0 | 0 | 0 | 0%
| de amarre, materiales, acarreos, elevaciones, cortes, |  | 0 | 0 | 0 | 0%
| desperdicios, fijación, pasta y cinta de refuerzo de |  | 0 | 0 | 0 | 0%
| acuerdo al tipo de panel, mano de obra, equipo y |  | 0 | 0 | 0 | 0%
| herramienta. |  | 0 | 0 | 0 | 0%
10702-160 | Cajillo entre plafones de panel tipo resistente al fuego | M | 1 | 713.3 | 713.3 | 0.0003%
| de 13 mm. de espesor, con desarrollo de 1.1 m. y |  | 0 | 0 | 0 | 0%
| doble bastidor de 0.6 m. anclados a la losa, armado a |  | 0 | 0 | 0 | 0%
| base canales y postes de lámina galvanizada cal. 26 |  | 0 | 0 | 0 | 0%
| de 6.3 cm. de ancho, a cada 0.61 m. de separación, |  | 0 | 0 | 0 | 0%
| incluye: ángulos de amarre, materiales, acarreos, |  | 0 | 0 | 0 | 0%
| elevaciones, cortes, desperdicios, fijación, pasta y |  | 0 | 0 | 0 | 0%
| cinta de refuerzo de acuerdo al tipo de panel, mano de |  | 0 | 0 | 0 | 0%
| obra, equipo y herramienta. |  | 0 | 0 | 0 | 0%
10702-161 | Cajillo entre plafones (Z), de panel tipo resistente al | M | 1 | 503.22 | 503.22 | 0.0002%
| fuego de 13 mm. de espesor, con desarrollo de 0.7 m. |  | 0 | 0 | 0 | 0%
| y bastidor de 0.6 m. anclado a la losa, armado a base |  | 0 | 0 | 0 | 0%
| canales y postes de lámina galvanizada cal. 26 de 4.1 |  | 0 | 0 | 0 | 0%
| cm. de ancho, a cada 0.61 m. de separación, incluye: |  | 0 | 0 | 0 | 0%
| ángulos de amarre, materiales, acarreos, elevaciones, |  | 0 | 0 | 0 | 0%
| cortes, desperdicios, fijación, pasta y cinta de refuerzo |  | 0 | 0 | 0 | 0%
| de acuerdo al tipo de panel, mano de obra, equipo y |  | 0 | 0 | 0 | 0%
| herramienta. |  | 0 | 0 | 0 | 0%
10702-162 | Antepecho de panel tipo resistente al fuego de 13 mm. | M | 1 | 450.43 | 450.43 | 0.0002%
| de espesor dos caras, con bastidor de 0.6 m. anclado |  | 0 | 0 | 0 | 0%
| a la losa, armado a base canales y postes de lámina |  | 0 | 0 | 0 | 0%
| galvanizada cal. 26 de 6.3 cm. de ancho, a cada 0.61 |  | 0 | 0 | 0 | 0%
| m. de separación, incluye: ángulos de amarre, |  | 0 | 0 | 0 | 0%
| materiales, acarreos, elevaciones, cortes, |  | 0 | 0 | 0 | 0%
| desperdicios, fijación, pasta y cinta de refuerzo de |  | 0 | 0 | 0 | 0%
| acuerdo al tipo de panel, mano de obra, equipo y |  | 0 | 0 | 0 | 0%
| herramienta. |  | 0 | 0 | 0 | 0%
10702-163 | Antepecho de panel tipo resistente al fuego de 13 mm. | M | 1 | 313.7 | 313.7 | 0.0001%
| de espesor una cara, con bastidor de 0.6 m. anclado a |  | 0 | 0 | 0 | 0%
| la losa, armado a base canales y postes de lámina |  | 0 | 0 | 0 | 0%
| galvanizada cal. 26 de 6.3 cm. de ancho, a cada 0.61 |  | 0 | 0 | 0 | 0%
| m. de separación, incluye: ángulos de amarre, |  | 0 | 0 | 0 | 0%
| materiales, acarreos, elevaciones, cortes, |  | 0 | 0 | 0 | 0%
| desperdicios, fijación, pasta y cinta de refuerzo de |  | 0 | 0 | 0 | 0%
| acuerdo al tipo de panel, mano de obra, equipo y |  | 0 | 0 | 0 | 0%
| herramienta. |  | 0 | 0 | 0 | 0%
10702-164 | Cajillo en U, de panel tipo resistente al fuego de 13 | M | 1 | 864.85 | 864.85 | 0.0004%
| mm. de espesor, con desarrollo de 1.6 m. y doble |  | 0 | 0 | 0 | 0%
| bastidor de 0.6 m. anclados a la losa, armado a base |  | 0 | 0 | 0 | 0%
| canales y postes de lámina galvanizada cal. 26 de 6.3 |  | 0 | 0 | 0 | 0%
| cm. de ancho, a cada 0.61 m. de separación, incluye: |  | 0 | 0 | 0 | 0%
| ángulos de amarre, materiales, acarreos, elevaciones, |  | 0 | 0 | 0 | 0%
| cortes, desperdicios, fijación, pasta y cinta de refuerzo |  | 0 | 0 | 0 | 0%
| de acuerdo al tipo de panel, mano de obra, equipo y |  | 0 | 0 | 0 | 0%
| herramienta. |  | 0 | 0 | 0 | 0%
107023 | RESISTENTE A LA HUMEDAD
10702-201 | Falso plafón de panel tipo resistente a la humedad de | M2 | 1 | 400.85 | 400.85 | 0.0001%
| 13 mm. de espesor, con bastidor armado a base |  | 0 | 0 | 0 | 0%
| canaleta de 1 1/2 (pulg) y canal listón cal. 26, a cada |  | 0 | 0 | 0 | 0%
| 0.61 m. de separación, incluye: materiales, acarreos, |  | 0 | 0 | 0 | 0%
| elevaciones, cortes, desperdicios, fijación, esquineros, |  | 0 | 0 | 0 | 0%
| pasta y cinta de refuerzo de acuerdo al tipo de panel, |  | 0 | 0 | 0 | 0%
| mano de obra, equipo y herramienta. |  | 0 | 0 | 0 | 0%
10702-202 | Platabanda de 0.3 cm. de ancho, de panel tipo | M | 1 | 179.09 | 179.09 | 0%
| resistente a la humedad de 13 mm. de espesor, con |  | 0 | 0 | 0 | 0%
| bastidor armado a base dos angulos de amarre, |  | 0 | 0 | 0 | 0%
| incluye: ángulos de amarre, materiales, acarreos, |  | 0 | 0 | 0 | 0%
| elevaciones, cortes, desperdicios, fijación, pasta y |  | 0 | 0 | 0 | 0%
| cinta de refuerzo de acuerdo al tipo de panel, mano de |  | 0 | 0 | 0 | 0%
| obra, equipo y herramienta. |  | 0 | 0 | 0 | 0%
10702-203 | Platabanda de 0.6 cm. de ancho, de panel tipo | M | 1 | 304.77 | 304.77 | 0.0001%
| resistente a la humedad de 13 mm. de espesor, con |  | 0 | 0 | 0 | 0%
| bastidor armado a base canales y postes de lámina |  | 0 | 0 | 0 | 0%
| galvanizada cal. 26 de 6.3 cm. de ancho, a cada 0.61 |  | 0 | 0 | 0 | 0%
| m. de separación, incluye: ángulos de amarre, |  | 0 | 0 | 0 | 0%
| materiales, acarreos, elevaciones, cortes, |  | 0 | 0 | 0 | 0%
| desperdicios, fijación, pasta y cinta de refuerzo de |  | 0 | 0 | 0 | 0%
| acuerdo al tipo de panel, mano de obra, equipo y |  | 0 | 0 | 0 | 0%
| herramienta. |  | 0 | 0 | 0 | 0%
10702-204 | Faldón de panel tipo resistente a la humedad de 13 | M | 1 | 1105.41 | 1105.41 | 0.0005%
| mm. de espesor dos caras, con bastidor de 1.22 m, |  | 0 | 0 | 0 | 0%
| armado a base canales y postes de lámina |  | 0 | 0 | 0 | 0%
| galvanizada cal. 22 de 15.2 cm. de ancho, a cada 0.40 |  | 0 | 0 | 0 | 0%
| m. de separación, incluye: ángulos de amarre, |  | 0 | 0 | 0 | 0%
| materiales, acarreos, elevaciones, cortes, |  | 0 | 0 | 0 | 0%
| desperdicios, fijación, pasta y cinta de refuerzo de |  | 0 | 0 | 0 | 0%
| acuerdo al tipo de panel, mano de obra, equipo y |  | 0 | 0 | 0 | 0%
| herramienta. |  | 0 | 0 | 0 | 0%
10702-205 | Cajillo al muro y platabanda de panel tipo resistente a | M | 1 | 636.59 | 636.59 | 0.0003%
| la humedad de 13 mm. de espesor, con desarrollo de |  | 0 | 0 | 0 | 0%
| 1.3 m. y bastidor de 0.6 m. anclado a la losa, armado a |  | 0 | 0 | 0 | 0%
| base canales y postes de lámina galvanizada cal. 26 |  | 0 | 0 | 0 | 0%
| de 6.3 cm. de ancho, a cada 0.61 m. de separación, |  | 0 | 0 | 0 | 0%
| incluye: ángulos de amarre, materiales, acarreos, |  | 0 | 0 | 0 | 0%
| elevaciones, cortes, desperdicios, fijación, pasta y |  | 0 | 0 | 0 | 0%
| cinta de refuerzo de acuerdo al tipo de panel, mano de |  | 0 | 0 | 0 | 0%
| obra, equipo y herramienta. |  | 0 | 0 | 0 | 0%
10702-206 | Falso plafón curvo (medio cañón) de panel tipo | M2 | 1 | 765.61 | 765.61 | 0.0003%
| resistente a la humedad de 13 mm. de espesor, con |  | 0 | 0 | 0 | 0%
| bastidor armado a base canaleta de 1 1/2 (pulg) y |  | 0 | 0 | 0 | 0%
| canal listón cal. 26, a cada 0.305 m. de separación, |  | 0 | 0 | 0 | 0%
| incluye: materiales, acarreos, elevaciones, cortes, |  | 0 | 0 | 0 | 0%
| desperdicios, fijación, esquineros, pasta y cinta de |  | 0 | 0 | 0 | 0%
| refuerzo de acuerdo al tipo de panel, mano de obra, |  | 0 | 0 | 0 | 0%
| equipo y herramienta. |  | 0 | 0 | 0 | 0%
10702-207 | Cúpula de panel tipo resistente a la humedad de 13 | M2 | 1 | 1162.23 | 1162.23 | 0.0005%
| mm. de espesor, con bastidor armado a base canaleta |  | 0 | 0 | 0 | 0%
| de 1 1/2 (pulg) y canal listón cal. 26, a cada 0.205 m. |  | 0 | 0 | 0 | 0%
| de separación, incluye: materiales, acarreos, |  | 0 | 0 | 0 | 0%
| elevaciones, cortes, desperdicios, fijación, esquineros, |  | 0 | 0 | 0 | 0%
| pasta y cinta de refuerzo de acuerdo al tipo de panel, |  | 0 | 0 | 0 | 0%
| mano de obra, equipo y herramienta. |  | 0 | 0 | 0 | 0%
10702-208 | Cajillo al muro de panel tipo resistente a la humedad | M | 1 | 471.61 | 471.61 | 0.0002%
| de 13 mm. de espesor, con desarrollo de 0.7 m. y |  | 0 | 0 | 0 | 0%
| bastidor de 0.6 m. anclado a la losa, armado a base |  | 0 | 0 | 0 | 0%
| canales y postes de lámina galvanizada cal. 26 de 6.3 |  | 0 | 0 | 0 | 0%
| cm. de ancho, a cada 0.61 m. de separación, incluye: |  | 0 | 0 | 0 | 0%
| ángulos de amarre, materiales, acarreos, elevaciones, |  | 0 | 0 | 0 | 0%
| cortes, desperdicios, fijación, pasta y cinta de refuerzo |  | 0 | 0 | 0 | 0%
| de acuerdo al tipo de panel, mano de obra, equipo y |  | 0 | 0 | 0 | 0%
| herramienta. |  | 0 | 0 | 0 | 0%
10702-209 | Cajillo entre plafones de panel tipo resistente a la | M | 1 | 775.46 | 775.46 | 0.0003%
| humedad de 13 mm. de espesor, con desarrollo de 1.1 |  | 0 | 0 | 0 | 0%
| m. y doble bastidor de 0.6 m. anclados a la losa, |  | 0 | 0 | 0 | 0%
| armado a base canales y postes de lámina |  | 0 | 0 | 0 | 0%
| galvanizada cal. 26 de 6.3 cm. de ancho, a cada 0.61 |  | 0 | 0 | 0 | 0%
| m. de separación, incluye: ángulos de amarre, |  | 0 | 0 | 0 | 0%
| materiales, acarreos, elevaciones, cortes, |  | 0 | 0 | 0 | 0%
| desperdicios, fijación, pasta y cinta de refuerzo de |  | 0 | 0 | 0 | 0%
| acuerdo al tipo de panel, mano de obra, equipo y |  | 0 | 0 | 0 | 0%
| herramienta. |  | 0 | 0 | 0 | 0%
10702-210 | Cajillo entre plafones (Z), de panel tipo resistente a la | M | 1 | 557.18 | 557.18 | 0.0002%
| humedad de 13 mm. de espesor, con desarrollo de 0.7 |  | 0 | 0 | 0 | 0%
| m. y bastidor de 0.6 m. anclado a la losa, armado a |  | 0 | 0 | 0 | 0%
| base canales y postes de lámina galvanizada cal. 26 |  | 0 | 0 | 0 | 0%
| de 4.1 cm. de ancho, a cada 0.61 m. de separación, |  | 0 | 0 | 0 | 0%
| incluye: ángulos de amarre, materiales, acarreos, |  | 0 | 0 | 0 | 0%
| elevaciones, cortes, desperdicios, fijación, pasta y |  | 0 | 0 | 0 | 0%
| cinta de refuerzo de acuerdo al tipo de panel, mano de |  | 0 | 0 | 0 | 0%
| obra, equipo y herramienta. |  | 0 | 0 | 0 | 0%
10702-211 | Antepecho de panel tipo resistente a la humedad de 13 | M | 1 | 515.64 | 515.64 | 0.0002%
| mm. de espesor dos caras, con bastidor de 0.6 m. |  | 0 | 0 | 0 | 0%
| anclado a la losa, armado a base canales y postes de |  | 0 | 0 | 0 | 0%
| lámina galvanizada cal. 26 de 6.3 cm. de ancho, a |  | 0 | 0 | 0 | 0%
| cada 0.61 m. de separación, incluye: ángulos de |  | 0 | 0 | 0 | 0%
| amarre, materiales, acarreos, elevaciones, cortes, |  | 0 | 0 | 0 | 0%
| desperdicios, fijación, pasta y cinta de refuerzo de |  | 0 | 0 | 0 | 0%
| acuerdo al tipo de panel, mano de obra, equipo y |  | 0 | 0 | 0 | 0%
| herramienta. |  | 0 | 0 | 0 | 0%
10702-212 | Antepecho de panel tipo resistente a la humedad de 13 | M | 1 | 345.71 | 345.71 | 0.0001%
| mm. de espesor una cara, con bastidor de 0.6 m. |  | 0 | 0 | 0 | 0%
| anclado a la losa, armado a base canales y postes de |  | 0 | 0 | 0 | 0%
| lámina galvanizada cal. 26 de 6.3 cm. de ancho, a |  | 0 | 0 | 0 | 0%
| cada 0.61 m. de separación, incluye: ángulos de |  | 0 | 0 | 0 | 0%
| amarre, materiales, acarreos, elevaciones, cortes, |  | 0 | 0 | 0 | 0%
| desperdicios, fijación, pasta y cinta de refuerzo de |  | 0 | 0 | 0 | 0%
| acuerdo al tipo de panel, mano de obra, equipo y |  | 0 | 0 | 0 | 0%
| herramienta. |  | 0 | 0 | 0 | 0%
10702-213 | Cajillo en U, de panel tipo resistente a la humedad de | M | 1 | 936.84 | 936.84 | 0.0004%
| 13 mm. de espesor, con desarrollo de 1.6 m. y doble |  | 0 | 0 | 0 | 0%
| bastidor de 0.6 m. anclados a la losa, armado a base |  | 0 | 0 | 0 | 0%
| canales y postes de lámina galvanizada cal. 26 de 6.3 |  | 0 | 0 | 0 | 0%
| cm. de ancho, a cada 0.61 m. de separación, incluye: |  | 0 | 0 | 0 | 0%
| ángulos de amarre, materiales, acarreos, elevaciones, |  | 0 | 0 | 0 | 0%
| cortes, desperdicios, fijación, pasta y cinta de refuerzo |  | 0 | 0 | 0 | 0%
| de acuerdo al tipo de panel, mano de obra, equipo y |  | 0 | 0 | 0 | 0%
| herramienta. |  | 0 | 0 | 0 | 0%
107024 | EXTERIORES
10702-251 | Falso plafón de panel tipo exterior de 13 mm. de | M2 | 1 | 404.09 | 404.09 | 0.0002%
| espesor, con bastidor armado a base canaleta de 1 1/2 |  | 0 | 0 | 0 | 0%
| (pulg) y canal listón cal. 26, a cada 0.61 m. de |  | 0 | 0 | 0 | 0%
| separación, incluye: materiales, acarreos, elevaciones, |  | 0 | 0 | 0 | 0%
| cortes, desperdicios, fijación, esquineros, pasta y cinta |  | 0 | 0 | 0 | 0%
| de refuerzo de acuerdo al tipo de panel, mano de obra, |  | 0 | 0 | 0 | 0%
| equipo y herramienta. |  | 0 | 0 | 0 | 0%
10702-252 | Platabanda de 0.3 cm. de ancho, de panel tipo exterior | M | 1 | 180.06 | 180.06 | 0%
| de 13 mm. de espesor, con bastidor armado a base |  | 0 | 0 | 0 | 0%
| dos angulos de amarre, incluye: ángulos de amarre, |  | 0 | 0 | 0 | 0%
| materiales, acarreos, elevaciones, cortes, |  | 0 | 0 | 0 | 0%
| desperdicios, fijación, pasta y cinta de refuerzo de |  | 0 | 0 | 0 | 0%
| acuerdo al tipo de panel, mano de obra, equipo y |  | 0 | 0 | 0 | 0%
| herramienta. |  | 0 | 0 | 0 | 0%
10702-253 | Platabanda de 0.6 cm. de ancho, de panel tipo exterior | M | 1 | 306.71 | 306.71 | 0.0001%
| de 13 mm. de espesor, con bastidor armado a base |  | 0 | 0 | 0 | 0%
| canales y postes de lámina galvanizada cal. 26 de 6.3 |  | 0 | 0 | 0 | 0%
| cm. de ancho, a cada 0.61 m. de separación, incluye: |  | 0 | 0 | 0 | 0%
| ángulos de amarre, materiales, acarreos, elevaciones, |  | 0 | 0 | 0 | 0%
| cortes, desperdicios, fijación, pasta y cinta de refuerzo |  | 0 | 0 | 0 | 0%
| de acuerdo al tipo de panel, mano de obra, equipo y |  | 0 | 0 | 0 | 0%
| herramienta. |  | 0 | 0 | 0 | 0%
10702-254 | Cajillo al muro y platabanda de panel tipo resistente a | M | 1 | 636.59 | 636.59 | 0.0003%
| la humedad de 13 mm. de espesor, con desarrollo de |  | 0 | 0 | 0 | 0%
| 1.3 m. y bastidor de 0.6 m. anclado a la losa, armado a |  | 0 | 0 | 0 | 0%
| base canales y postes de lámina galvanizada cal. 26 |  | 0 | 0 | 0 | 0%
| de 6.3 cm. de ancho, a cada 0.61 m. de separación, |  | 0 | 0 | 0 | 0%
| incluye: ángulos de amarre, materiales, acarreos, |  | 0 | 0 | 0 | 0%
| elevaciones, cortes, desperdicios, fijación, pasta y |  | 0 | 0 | 0 | 0%
| cinta de refuerzo de acuerdo al tipo de panel, mano de |  | 0 | 0 | 0 | 0%
| obra, equipo y herramienta. |  | 0 | 0 | 0 | 0%
10702-255 | Falso plafón curvo (medio cañón) de panel tipo exterior | M2 | 1 | 768.85 | 768.85 | 0.0003%
| de 13 mm. de espesor, con bastidor armado a base |  | 0 | 0 | 0 | 0%
| canaleta de 1 1/2 (pulg) y canal listón cal. 26, a cada |  | 0 | 0 | 0 | 0%
| 0.305 m. de separación, incluye: materiales, acarreos, |  | 0 | 0 | 0 | 0%
| elevaciones, cortes, desperdicios, fijación, esquineros, |  | 0 | 0 | 0 | 0%
| pasta y cinta de refuerzo de acuerdo al tipo de panel, |  | 0 | 0 | 0 | 0%
| mano de obra, equipo y herramienta. |  | 0 | 0 | 0 | 0%
10702-256 | Cúpula de panel tipo exterior de 13 mm. de espesor, | M2 | 1 | 1167.09 | 1167.09 | 0.0005%
| con bastidor armado a base canaleta de 1 1/2 (pulg) y |  | 0 | 0 | 0 | 0%
| canal listón cal. 26, a cada 0.205 m. de separación, |  | 0 | 0 | 0 | 0%
| incluye: materiales, acarreos, elevaciones, cortes, |  | 0 | 0 | 0 | 0%
| desperdicios, fijación, esquineros, pasta y cinta de |  | 0 | 0 | 0 | 0%
| refuerzo de acuerdo al tipo de panel, mano de obra, |  | 0 | 0 | 0 | 0%
| equipo y herramienta. |  | 0 | 0 | 0 | 0%
10702-257 | Cajillo al muro de panel tipo exterior de 13 mm. de | M | 1 | 473.88 | 473.88 | 0.0002%
| espesor, con desarrollo de 0.7 m. y bastidor de 0.6 m. |  | 0 | 0 | 0 | 0%
| anclado a la losa, armado a base canales y postes de |  | 0 | 0 | 0 | 0%
| lámina galvanizada cal. 26 de 6.3 cm. de ancho, a |  | 0 | 0 | 0 | 0%
| cada 0.61 m. de separación, incluye: ángulos de |  | 0 | 0 | 0 | 0%
| amarre, materiales, acarreos, elevaciones, cortes, |  | 0 | 0 | 0 | 0%
| desperdicios, fijación, pasta y cinta de refuerzo de |  | 0 | 0 | 0 | 0%
| acuerdo al tipo de panel, mano de obra, equipo y |  | 0 | 0 | 0 | 0%
| herramienta. |  | 0 | 0 | 0 | 0%
10702-258 | Cajillo entre plafones de panel tipo exterior de 13 mm. | M | 1 | 779.02 | 779.02 | 0.0003%
| de espesor, con desarrollo de 1.1 m. y doble bastidor |  | 0 | 0 | 0 | 0%
| de 0.6 m. anclados a la losa, armado a base canales y |  | 0 | 0 | 0 | 0%
| postes de lámina galvanizada cal. 26 de 6.3 cm. de |  | 0 | 0 | 0 | 0%
| ancho, a cada 0.61 m. de separación, incluye: ángulos |  | 0 | 0 | 0 | 0%
| de amarre, materiales, acarreos, elevaciones, cortes, |  | 0 | 0 | 0 | 0%
| desperdicios, fijación, pasta y cinta de refuerzo de |  | 0 | 0 | 0 | 0%
| acuerdo al tipo de panel, mano de obra, equipo y |  | 0 | 0 | 0 | 0%
| herramienta. |  | 0 | 0 | 0 | 0%
10702-259 | Cajillo entre plafones (Z), de panel tipo exterior de 13 | M | 1 | 559.45 | 559.45 | 0.0002%
| mm. de espesor, con desarrollo de 0.7 m. y bastidor de |  | 0 | 0 | 0 | 0%
| 0.6 m. anclado a la losa, armado a base canales y |  | 0 | 0 | 0 | 0%
| postes de lámina galvanizada cal. 26 de 4.1 cm. de |  | 0 | 0 | 0 | 0%
| ancho, a cada 0.61 m. de separación, incluye: ángulos |  | 0 | 0 | 0 | 0%
| de amarre, materiales, acarreos, elevaciones, cortes, |  | 0 | 0 | 0 | 0%
| desperdicios, fijación, pasta y cinta de refuerzo de |  | 0 | 0 | 0 | 0%
| acuerdo al tipo de panel, mano de obra, equipo y |  | 0 | 0 | 0 | 0%
| herramienta. |  | 0 | 0 | 0 | 0%
10702-260 | Antepecho de panel tipo exterior de 13 mm. de | M | 1 | 519.81 | 519.81 | 0.0002%
| espesor dos caras, con bastidor de 0.6 m. anclado a la |  | 0 | 0 | 0 | 0%
| losa, armado a base canales y postes de lámina |  | 0 | 0 | 0 | 0%
| galvanizada cal. 26 de 6.3 cm. de ancho, a cada 0.61 |  | 0 | 0 | 0 | 0%
| m. de separación, incluye: ángulos de amarre, |  | 0 | 0 | 0 | 0%
| materiales, acarreos, elevaciones, cortes, |  | 0 | 0 | 0 | 0%
| desperdicios, fijación, pasta y cinta de refuerzo de |  | 0 | 0 | 0 | 0%
| acuerdo al tipo de panel, mano de obra, equipo y |  | 0 | 0 | 0 | 0%
| herramienta. |  | 0 | 0 | 0 | 0%
10702-261 | Antepecho de panel tipo exterior de 13 mm. de | M | 1 | 347.65 | 347.65 | 0.0001%
| espesor una cara, con bastidor de 0.6 m. anclado a la |  | 0 | 0 | 0 | 0%
| losa, armado a base canales y postes de lámina |  | 0 | 0 | 0 | 0%
| galvanizada cal. 26 de 6.3 cm. de ancho, a cada 0.61 |  | 0 | 0 | 0 | 0%
| m. de separación, incluye: ángulos de amarre, |  | 0 | 0 | 0 | 0%
| materiales, acarreos, elevaciones, cortes, |  | 0 | 0 | 0 | 0%
| desperdicios, fijación, pasta y cinta de refuerzo de |  | 0 | 0 | 0 | 0%
| acuerdo al tipo de panel, mano de obra, equipo y |  | 0 | 0 | 0 | 0%
| herramienta. |  | 0 | 0 | 0 | 0%
10702-262 | Cajillo en U, de panel tipo exterior de 13 mm. de | M | 1 | 942.02 | 942.02 | 0.0004%
| espesor, con desarrollo de 1.6 m. y doble bastidor de |  | 0 | 0 | 0 | 0%
| 0.6 m. anclados a la losa, armado a base canales y |  | 0 | 0 | 0 | 0%
| postes de lámina galvanizada cal. 26 de 6.3 cm. de |  | 0 | 0 | 0 | 0%
| ancho, a cada 0.61 m. de separación, incluye: ángulos |  | 0 | 0 | 0 | 0%
| de amarre, materiales, acarreos, elevaciones, cortes, |  | 0 | 0 | 0 | 0%
| desperdicios, fijación, pasta y cinta de refuerzo de |  | 0 | 0 | 0 | 0%
| acuerdo al tipo de panel, mano de obra, equipo y |  | 0 | 0 | 0 | 0%
| herramienta. |  | 0 | 0 | 0 | 0%
107025 | DUROCK
10702-301 | Falso plafón de panel tipo durock de 13 mm. de | M2 | 1 | 637.25 | 637.25 | 0.0003%
| espesor, con bastidor armado a base canaleta de 1 1/2 |  | 0 | 0 | 0 | 0%
| (pulg) y canal listón cal. 26, a cada 0.46 m. de |  | 0 | 0 | 0 | 0%
| separación, incluye: materiales, acarreos, elevaciones, |  | 0 | 0 | 0 | 0%
| cortes, desperdicios, fijación, esquineros, pasta y cinta |  | 0 | 0 | 0 | 0%
| de refuerzo de acuerdo al tipo de panel, mano de obra, |  | 0 | 0 | 0 | 0%
| equipo y herramienta. |  | 0 | 0 | 0 | 0%
10702-302 | Cajillo en U, de 1.76x1.15x0.75 m. de panel durock en | M | 1 | 1947.02 | 1947.02 | 0.0009%
| exterior y estandar de yeso en interior, doble bastidor, |  | 0 | 0 | 0 | 0%
| armado a base canales y postes de lámina |  | 0 | 0 | 0 | 0%
| galvanizada cal. 20 de 9.2 cm. de ancho, a cada 0.406 |  | 0 | 0 | 0 | 0%
| m. de separación, incluye: ángulos de amarre, |  | 0 | 0 | 0 | 0%
| materiales, acarreos, elevaciones, cortes, |  | 0 | 0 | 0 | 0%
| desperdicios, fijación, pasta y cinta de refuerzo de |  | 0 | 0 | 0 | 0%
| acuerdo al tipo de panel, mano de obra, equipo y |  | 0 | 0 | 0 | 0%
| herramienta. |  | 0 | 0 | 0 | 0%
10702-303 | Cajillo en "L" de 0.65 m. de altura y 0.15 m. horizontal | M | 1 | 884.87 | 884.87 | 0.0004%
| de panel durock, con estructura a base de canales y |  | 0 | 0 | 0 | 0%
| postes de lámina galvanizada cal. 20 de 6.3 cm. de |  | 0 | 0 | 0 | 0%
| ancho, a cada 0.406 m. de separación, incluye: |  | 0 | 0 | 0 | 0%
| ángulos de amarre, materiales, acarreos, elevaciones, |  | 0 | 0 | 0 | 0%
| cortes, desperdicios, fijación, pasta y cinta de refuerzo |  | 0 | 0 | 0 | 0%
| de acuerdo al tipo de panel, mano de obra, equipo y |  | 0 | 0 | 0 | 0%
| herramienta. |  | 0 | 0 | 0 | 0%
10702-304 | Cajillo en "U" de 0.36+0.50+0.45 m. de panel durock, | M | 1 | 1133.7 | 1133.7 | 0.0005%
| con estructura a base de canales y postes de lámina |  | 0 | 0 | 0 | 0%
| galvanizada cal. 20 de 6.3 cm. de ancho, a cada 0.406 |  | 0 | 0 | 0 | 0%
| m. de separación, incluye: ángulos de amarre, |  | 0 | 0 | 0 | 0%
| materiales, acarreos, elevaciones, cortes, |  | 0 | 0 | 0 | 0%
| desperdicios, fijación, pasta y cinta de refuerzo de |  | 0 | 0 | 0 | 0%
| acuerdo al tipo de panel, mano de obra, equipo y |  | 0 | 0 | 0 | 0%
| herramienta. |  | 0 | 0 | 0 | 0%
10702-305 | Cúpula de panel tipo durock de 13 mm. de espesor, | M2 | 1 | 1505.77 | 1505.77 | 0.0007%
| con bastidor armado a base canaleta de 1 1/2 (pulg) y |  | 0 | 0 | 0 | 0%
| canal listón cal. 26, a cada 0.205 m. de separación, |  | 0 | 0 | 0 | 0%
| incluye: materiales, acarreos, elevaciones, cortes, |  | 0 | 0 | 0 | 0%
| desperdicios, fijación, esquineros, pasta y cinta de |  | 0 | 0 | 0 | 0%
| refuerzo de acuerdo al tipo de panel, mano de obra, |  | 0 | 0 | 0 | 0%
| equipo y herramienta. |  | 0 | 0 | 0 | 0%
10702-306 | Falso plafón curvo (medio cañón) de panel tipo durock | M2 | 1 | 995.13 | 995.13 | 0.0004%
| de 13 mm. de espesor, con bastidor armado a base |  | 0 | 0 | 0 | 0%
| canaleta de 1 1/2 (pulg) y canal listón cal. 26, a cada |  | 0 | 0 | 0 | 0%
| 0.305 m. de separación, incluye: materiales, acarreos, |  | 0 | 0 | 0 | 0%
| elevaciones, cortes, desperdicios, fijación, esquineros, |  | 0 | 0 | 0 | 0%
| pasta y cinta de refuerzo de acuerdo al tipo de panel, |  | 0 | 0 | 0 | 0%
| mano de obra, equipo y herramienta. |  | 0 | 0 | 0 | 0%
107026 | VARIOS
10702-351 | Hueco en falso plafón de tablaroca para luminaria de | PZA | 1 | 363.54 | 363.54 | 0.0001%
| 0.30x1.22 m. Incluye: refuerzo perimetral con tee de |  | 0 | 0 | 0 | 0%
| aluminio, materiales, acarreos, mano de obra, |  | 0 | 0 | 0 | 0%
| andamios, equipo y herramienta. |  | 0 | 0 | 0 | 0%
10702-352 | Hueco en falso plafón de tablaroca para luminaria de | PZA | 1 | 430.53 | 430.53 | 0.0002%
| 0.61x1.22 m. Incluye: refuerzo perimetral con tee de |  | 0 | 0 | 0 | 0%
| aluminio, materiales, acarreos, mano de obra, |  | 0 | 0 | 0 | 0%
| andamios, equipo y herramienta. |  | 0 | 0 | 0 | 0%
10702-353 | Hueco en falso plafón de tablaroca o durock para | PZA | 1 | 240.56 | 240.56 | 0.0001%
| luminaria de 0.52 m. Incluye: suministro de materiales, |  | 0 | 0 | 0 | 0%
| acarreos, mano de obra, andamios, equipo y |  | 0 | 0 | 0 | 0%
| herramienta. |  | 0 | 0 | 0 | 0%
10702-354 | Hueco en falso plafón de tablaroca para luminaria de | PZA | 1 | 604.46 | 604.46 | 0.0003%
| 0.30x2.44 m. Incluye: refuerzo perimetral con tee de |  | 0 | 0 | 0 | 0%
| aluminio, materiales, acarreos, mano de obra, |  | 0 | 0 | 0 | 0%
| andamios, equipo y herramienta. |  | 0 | 0 | 0 | 0%
10702-355 | Registro en falso plafón de tablaroca para luminaria de | PZA | 1 | 330.02 | 330.02 | 0.0001%
| 0.61x0.61 m. Incluye: refuerzo perimetral con tee de |  | 0 | 0 | 0 | 0%
| aluminio, materiales, acarreos, mano de obra, |  | 0 | 0 | 0 | 0%
| andamios, equipo y herramienta. |  | 0 | 0 | 0 | 0%
10703 | PLAFONES MODULARES
10701-801 | Falso plafón modular de 0.61x0.61 cm. modelo | M2 | 1 | 883.05 | 883.05 | 0.0004%
| Cortega suspension visible 15/16 de la marca |  | 0 | 0 | 0 | 0%
| Armstrong, incluye: suministro de materiales, trazo, |  | 0 | 0 | 0 | 0%
| cortes, desperdicios, colganteo, tornillos, taquetes, |  | 0 | 0 | 0 | 0%
| mano de obra, equipo y herramienta. |  | 0 | 0 | 0 | 0%
10701-802 | Falso plafón modular de 0.61x0.61 cm. modelo | M2 | 1 | 1011.63 | 1011.63 | 0.0005%
| Fissured suspension visible 15/16 de la marca |  | 0 | 0 | 0 | 0%
| Armstrong, incluye: suministro de materiales, trazo, |  | 0 | 0 | 0 | 0%
| cortes, desperdicios, colganteo, tornillos, taquetes, |  | 0 | 0 | 0 | 0%
| mano de obra, equipo y herramienta. |  | 0 | 0 | 0 | 0%
10701-803 | Falso plafón modular de 0.61x0.61 cm. modelo Fine | M2 | 1 | 936.14 | 936.14 | 0.0004%
| fissured suspension visible 15/16 de la marca |  | 0 | 0 | 0 | 0%
| Armstrong, incluye: suministro de materiales, trazo, |  | 0 | 0 | 0 | 0%
| cortes, desperdicios, colganteo, tornillos, taquetes, |  | 0 | 0 | 0 | 0%
| mano de obra, equipo y herramienta. |  | 0 | 0 | 0 | 0%
10701-804 | Falso plafón modular de 0.61x0.61 cm. modelo | M2 | 1 | 1151.65 | 1151.65 | 0.0005%
| Georgian suspension visible 15/16 de la marca |  | 0 | 0 | 0 | 0%
| Armstrong, incluye: suministro de materiales, trazo, |  | 0 | 0 | 0 | 0%
| cortes, desperdicios, colganteo, tornillos, taquetes, |  | 0 | 0 | 0 | 0%
| mano de obra, equipo y herramienta. |  | 0 | 0 | 0 | 0%
10701-805 | Falso plafón modular de 0.61x0.61 cm. modelo Dune | M2 | 1 | 1151.65 | 1151.65 | 0.0005%
| suspension visible 15/16 de la marca Armstrong, |  | 0 | 0 | 0 | 0%
| incluye: suministro de materiales, trazo, cortes, |  | 0 | 0 | 0 | 0%
| desperdicios, colganteo, tornillos, taquetes, mano de |  | 0 | 0 | 0 | 0%
| obra, equipo y herramienta. |  | 0 | 0 | 0 | 0%
10701-806 | Falso plafón modular de 0.61x0.61 cm. modelo Tundra | M2 | 1 | 1318.96 | 1318.96 | 0.0006%
| suspension visible 15/16 de la marca Armstrong, |  | 0 | 0 | 0 | 0%
| incluye: suministro de materiales, trazo, cortes, |  | 0 | 0 | 0 | 0%
| desperdicios, colganteo, tornillos, taquetes, mano de |  | 0 | 0 | 0 | 0%
| obra, equipo y herramienta. |  | 0 | 0 | 0 | 0%
10701-807 | Falso plafón modular de 0.61x0.61 cm. modelo | M2 | 1 | 1795.2 | 1795.2 | 0.0008%
| Cleanroom Mylar VL suspension visible 15/16 de la |  | 0 | 0 | 0 | 0%
| marca Armstrong, incluye: suministro de materiales, |  | 0 | 0 | 0 | 0%
| trazo, cortes, desperdicios, colganteo, tornillos, |  | 0 | 0 | 0 | 0%
| taquetes, mano de obra, equipo y herramienta. |  | 0 | 0 | 0 | 0%
10701-808 | Falso plafón modular de 0.61x0.61 cm. modelo Cirrus | M2 | 1 | 1485.26 | 1485.26 | 0.0007%
| suspension visible 15/16 de la marca Armstrong, |  | 0 | 0 | 0 | 0%
| incluye: suministro de materiales, trazo, cortes, |  | 0 | 0 | 0 | 0%
| desperdicios, colganteo, tornillos, taquetes, mano de |  | 0 | 0 | 0 | 0%
| obra, equipo y herramienta. |  | 0 | 0 | 0 | 0%
10701-809 | Falso plafón modular de 0.61x0.61 cm. modelo Cirrus | M2 | 1 | 1485.26 | 1485.26 | 0.0007%
| suspension visible 9/16 de la marca Armstrong, |  | 0 | 0 | 0 | 0%
| incluye: suministro de materiales, trazo, cortes, |  | 0 | 0 | 0 | 0%
| desperdicios, colganteo, tornillos, taquetes, mano de |  | 0 | 0 | 0 | 0%
| obra, equipo y herramienta. |  | 0 | 0 | 0 | 0%
10701-810 | Falso plafón modular de 0.61x0.61 cm. modelo Ultima | M2 | 1 | 1590.56 | 1590.56 | 0.0007%
| suspension visible 15/16 de la marca Armstrong, |  | 0 | 0 | 0 | 0%
| incluye: suministro de materiales, trazo, cortes, |  | 0 | 0 | 0 | 0%
| desperdicios, colganteo, tornillos, taquetes, mano de |  | 0 | 0 | 0 | 0%
| obra, equipo y herramienta. |  | 0 | 0 | 0 | 0%
10701-811 | Falso plafón modular de 0.61x0.61 cm. modelo Ultima | M2 | 1 | 1905.26 | 1905.26 | 0.0009%
| vector suspension visible 15/16 de la marca |  | 0 | 0 | 0 | 0%
| Armstrong, incluye: suministro de materiales, trazo, |  | 0 | 0 | 0 | 0%
| cortes, desperdicios, colganteo, tornillos, taquetes, |  | 0 | 0 | 0 | 0%
| mano de obra, equipo y herramienta. |  | 0 | 0 | 0 | 0%
10701-812 | Falso plafón modular de 0.61x0.61 cm. modelo Optima | M2 | 1 | 2384.48 | 2384.48 | 0.0011%
| vector suspension visible 15/16 de la marca |  | 0 | 0 | 0 | 0%
| Armstrong, incluye: suministro de materiales, trazo, |  | 0 | 0 | 0 | 0%
| cortes, desperdicios, colganteo, tornillos, taquetes, |  | 0 | 0 | 0 | 0%
| mano de obra, equipo y herramienta. |  | 0 | 0 | 0 | 0%
10701-813 | Falso plafón modular de 0.61x0.61 cm. modelo | M2 | 1 | 9473.59 | 9473.59 | 0.0047%
| Woodworks vector perf suspension visible 15/16 de la |  | 0 | 0 | 0 | 0%
| marca Armstrong, incluye: suministro de materiales, |  | 0 | 0 | 0 | 0%
| trazo, cortes, desperdicios, colganteo, tornillos, |  | 0 | 0 | 0 | 0%
| taquetes, mano de obra, equipo y herramienta. |  | 0 | 0 | 0 | 0%
10701-814 | Falso plafón modular de 0.61x0.61 cm. modelo | M2 | 1 | 4771.76 | 4771.76 | 0.0023%
| Metalworks vector nonperf suspension visible 15/16 de |  | 0 | 0 | 0 | 0%
| la marca Armstrong, incluye: suministro de materiales, |  | 0 | 0 | 0 | 0%
| trazo, cortes, desperdicios, colganteo, tornillos, |  | 0 | 0 | 0 | 0%
| taquetes, mano de obra, equipo y herramienta. |  | 0 | 0 | 0 | 0%
10701-815 | Falso plafón modular de 0.61x0.61 cm. modelo Fine fis | M2 | 1 | 1964.27 | 1964.27 | 0.0009%
| fine look suspension visible 15/16 de la marca |  | 0 | 0 | 0 | 0%
| Armstrong, incluye: suministro de materiales, trazo, |  | 0 | 0 | 0 | 0%
| cortes, desperdicios, colganteo, tornillos, taquetes, |  | 0 | 0 | 0 | 0%
| mano de obra, equipo y herramienta. |  | 0 | 0 | 0 | 0%
10701-816 | Falso plafón modular de 0.61x0.61 cm. modelo | M2 | 1 | 1970.36 | 1970.36 | 0.0009%
| Graphis wrapped linear suspension visible 15/16 de la |  | 0 | 0 | 0 | 0%
| marca Armstrong, incluye: suministro de materiales, |  | 0 | 0 | 0 | 0%
| trazo, cortes, desperdicios, colganteo, tornillos, |  | 0 | 0 | 0 | 0%
| taquetes, mano de obra, equipo y herramienta. |  | 0 | 0 | 0 | 0%
10701-817 | Falso plafón modular de 0.61x1.22 cm. modelo | M2 | 1 | 675.97 | 675.97 | 0.0003%
| Fissured suspension visible 15/16 de la marca |  | 0 | 0 | 0 | 0%
| Armstrong, incluye: suministro de materiales, trazo, |  | 0 | 0 | 0 | 0%
| cortes, desperdicios, colganteo, tornillos, taquetes, |  | 0 | 0 | 0 | 0%
| mano de obra, equipo y herramienta. |  | 0 | 0 | 0 | 0%
10701-818 | Falso plafón modular de 0.61x1.22 cm. modelo Shasta | M2 | 1 | 885.2 | 885.2 | 0.0004%
| F.V. suspension visible 15/16 de la marca Armstrong, |  | 0 | 0 | 0 | 0%
| incluye: suministro de materiales, trazo, cortes, |  | 0 | 0 | 0 | 0%
| desperdicios, colganteo, tornillos, taquetes, mano de |  | 0 | 0 | 0 | 0%
| obra, equipo y herramienta. |  | 0 | 0 | 0 | 0%
10701-819 | Falso plafón modular de 0.61x1.22 cm. modelo | M2 | 1 | 807.25 | 807.25 | 0.0004%
| Cortega suspension visible 15/16 de la marca |  | 0 | 0 | 0 | 0%
| Armstrong, incluye: suministro de materiales, trazo, |  | 0 | 0 | 0 | 0%
| cortes, desperdicios, colganteo, tornillos, taquetes, |  | 0 | 0 | 0 | 0%
| mano de obra, equipo y herramienta. |  | 0 | 0 | 0 | 0%
10701-820 | Falso plafón modular de 0.61x1.22 cm. modelo | M2 | 1 | 848.66 | 848.66 | 0.0004%
| Cortega sec look suspension visible 15/16 de la marca |  | 0 | 0 | 0 | 0%
| Armstrong, incluye: suministro de materiales, trazo, |  | 0 | 0 | 0 | 0%
| cortes, desperdicios, colganteo, tornillos, taquetes, |  | 0 | 0 | 0 | 0%
| mano de obra, equipo y herramienta. |  | 0 | 0 | 0 | 0%
108 | ACABADOS
10801 | MARMOL
10801-001 | Mármol crema marfil clásico de 2 cm de espesor, | M2 | 1 | 2462.81 | 2462.81 | 0.0012%
| acabado pulido y brillado según despiece de proyecto |  | 0 | 0 | 0 | 0%
| en pisos, asentado con mortero cemento arena 1:4, |  | 0 | 0 | 0 | 0%
| incluye: materiales, acarreos, cortes, desperdicios, |  | 0 | 0 | 0 | 0%
| mano de obra, equipo y herramienta. |  | 0 | 0 | 0 | 0%
10801-002 | Mármol crema marfil clásico de 2 cm de espesor, | M2 | 1 | 2462.81 | 2462.81 | 0.0012%
| acabado pulido y brillado según despiece de proyecto |  | 0 | 0 | 0 | 0%
| en muros, asentado con mortero cemento arena 1:4, |  | 0 | 0 | 0 | 0%
| incluye: materiales, acarreos, cortes, desperdicios, |  | 0 | 0 | 0 | 0%
| mano de obra, equipo y herramienta. |  | 0 | 0 | 0 | 0%
10801-003 | Mármol importado crema marfil extra de 2 cm, | M2 | 1 | 3150.1 | 3150.1 | 0.0015%
| acabado pulido y brillado según despiece de proyecto |  | 0 | 0 | 0 | 0%
| en pisos, asentado con mortero cemento arena 1:4, |  | 0 | 0 | 0 | 0%
| incluye: materiales, acarreos, cortes, desperdicios, |  | 0 | 0 | 0 | 0%
| mano de obra, equipo y herramienta. |  | 0 | 0 | 0 | 0%
10801-004 | Mármol importado crema marfil extra de 2 cm, | M2 | 1 | 3150.1 | 3150.1 | 0.0015%
| acabado pulido y brillado según despiece de proyecto |  | 0 | 0 | 0 | 0%
| en muros, asentado con mortero cemento arena 1:4, |  | 0 | 0 | 0 | 0%
| incluye: materiales, acarreos, cortes, desperdicios, |  | 0 | 0 | 0 | 0%
| mano de obra, equipo y herramienta. |  | 0 | 0 | 0 | 0%
10801-005 | Mármol importado crema marfil comercial de 2 cm, | M2 | 1 | 2814.19 | 2814.19 | 0.0013%
| acabado pulido y brillado según despiece de proyecto |  | 0 | 0 | 0 | 0%
| en pisos, asentado con mortero cemento arena 1:4, |  | 0 | 0 | 0 | 0%
| incluye: materiales, acarreos, cortes, desperdicios, |  | 0 | 0 | 0 | 0%
| mano de obra, equipo y herramienta. |  | 0 | 0 | 0 | 0%
10801-006 | Mármol importado crema marfil comercial de 2 cm, | M2 | 1 | 2814.19 | 2814.19 | 0.0013%
| acabado pulido y brillado según despiece de proyecto |  | 0 | 0 | 0 | 0%
| en muros, asentado con mortero cemento arena 1:4, |  | 0 | 0 | 0 | 0%
| incluye: materiales, acarreos, cortes, desperdicios, |  | 0 | 0 | 0 | 0%
| mano de obra, equipo y herramienta. |  | 0 | 0 | 0 | 0%
10801-007 | Mármol importado blanco carrara de 2 cm, acabado | M2 | 1 | 3055.51 | 3055.51 | 0.0015%
| pulido y brillado según despiece de proyecto en pisos, |  | 0 | 0 | 0 | 0%
| asentado con mortero cemento arena 1:4, incluye: |  | 0 | 0 | 0 | 0%
| materiales, acarreos, cortes, desperdicios, mano de |  | 0 | 0 | 0 | 0%
| obra, equipo y herramienta. |  | 0 | 0 | 0 | 0%
10801-008 | Mármol importado blanco carrara de 2 cm, acabado | M2 | 1 | 3055.51 | 3055.51 | 0.0015%
| pulido y brillado según despiece de proyecto en muros, |  | 0 | 0 | 0 | 0%
| asentado con mortero cemento arena 1:4, incluye: |  | 0 | 0 | 0 | 0%
| materiales, acarreos, cortes, desperdicios, mano de |  | 0 | 0 | 0 | 0%
| obra, equipo y herramienta. |  | 0 | 0 | 0 | 0%
10801-009 | Mármol importado blanco carrara giogia de 2 cm, | M2 | 1 | 2898.96 | 2898.96 | 0.0014%
| acabado pulido y brillado según despiece de proyecto |  | 0 | 0 | 0 | 0%
| en pisos, asentado con mortero cemento arena 1:4, |  | 0 | 0 | 0 | 0%
| incluye: materiales, acarreos, cortes, desperdicios, |  | 0 | 0 | 0 | 0%
| mano de obra, equipo y herramienta. |  | 0 | 0 | 0 | 0%
10801-010 | Mármol importado blanco carrara giogia de 2 cm, | M2 | 1 | 2898.96 | 2898.96 | 0.0014%
| acabado pulido y brillado según despiece de proyecto |  | 0 | 0 | 0 | 0%
| en muros, asentado con mortero cemento arena 1:4, |  | 0 | 0 | 0 | 0%
| incluye: materiales, acarreos, cortes, desperdicios, |  | 0 | 0 | 0 | 0%
| mano de obra, equipo y herramienta. |  | 0 | 0 | 0 | 0%
10801-011 | Mármol importado arabescato de 2 cm, acabado pulido | M2 | 1 | 2914.41 | 2914.41 | 0.0014%
| y brillado según despiece de proyecto en pisos, |  | 0 | 0 | 0 | 0%
| asentado con mortero cemento arena 1:4, incluye: |  | 0 | 0 | 0 | 0%
| materiales, acarreos, cortes, desperdicios, mano de |  | 0 | 0 | 0 | 0%
| obra, equipo y herramienta. |  | 0 | 0 | 0 | 0%
10801-012 | Mármol importado arabescato de 2 cm, acabado pulido | M2 | 1 | 2914.41 | 2914.41 | 0.0014%
| y brillado según despiece de proyecto en muros, |  | 0 | 0 | 0 | 0%
| asentado con mortero cemento arena 1:4, incluye: |  | 0 | 0 | 0 | 0%
| materiales, acarreos, cortes, desperdicios, mano de |  | 0 | 0 | 0 | 0%
| obra, equipo y herramienta. |  | 0 | 0 | 0 | 0%
10801-013 | Mármol importado calacata de 2 cm, acabado pulido y | M2 | 1 | 3495.97 | 3495.97 | 0.0017%
| brillado según despiece de proyecto en pisos, |  | 0 | 0 | 0 | 0%
| asentado con mortero cemento arena 1:4, incluye: |  | 0 | 0 | 0 | 0%
| materiales, acarreos, cortes, desperdicios, mano de |  | 0 | 0 | 0 | 0%
| obra, equipo y herramienta. |  | 0 | 0 | 0 | 0%
10801-014 | Mármol importado calacata de 2 cm, acabado pulido y | M2 | 1 | 3495.97 | 3495.97 | 0.0017%
| brillado según despiece de proyecto en muros, |  | 0 | 0 | 0 | 0%
| asentado con mortero cemento arena 1:4, incluye: |  | 0 | 0 | 0 | 0%
| materiales, acarreos, cortes, desperdicios, mano de |  | 0 | 0 | 0 | 0%
| obra, equipo y herramienta. |  | 0 | 0 | 0 | 0%
10801-015 | Mármol importado café marrón emperador de 2 cm, | M2 | 1 | 2725.51 | 2725.51 | 0.0013%
| acabado pulido y brillado según despiece de proyecto |  | 0 | 0 | 0 | 0%
| en pisos, asentado con mortero cemento arena 1:4, |  | 0 | 0 | 0 | 0%
| incluye: materiales, acarreos, cortes, desperdicios, |  | 0 | 0 | 0 | 0%
| mano de obra, equipo y herramienta. |  | 0 | 0 | 0 | 0%
10801-016 | Mármol importado café marrón emperador de 2 cm, | M2 | 1 | 2725.51 | 2725.51 | 0.0013%
| acabado pulido y brillado según despiece de proyecto |  | 0 | 0 | 0 | 0%
| en muros, asentado con mortero cemento arena 1:4, |  | 0 | 0 | 0 | 0%
| incluye: materiales, acarreos, cortes, desperdicios, |  | 0 | 0 | 0 | 0%
| mano de obra, equipo y herramienta. |  | 0 | 0 | 0 | 0%
10801-017 | Mármol importado café marrón emperador extra de 2 | M2 | 1 | 2879.51 | 2879.51 | 0.0014%
| cm, acabado pulido y brillado según despiece de |  | 0 | 0 | 0 | 0%
| proyecto en pisos, asentado con mortero cemento |  | 0 | 0 | 0 | 0%
| arena 1:4, incluye: materiales, acarreos, cortes, |  | 0 | 0 | 0 | 0%
| desperdicios, mano de obra, equipo y herramienta. |  | 0 | 0 | 0 | 0%
10801-018 | Mármol importado café marrón emperador extra de 2 | M2 | 1 | 2879.51 | 2879.51 | 0.0014%
| cm, acabado pulido y brillado según despiece de |  | 0 | 0 | 0 | 0%
| proyecto en muros, asentado con mortero cemento |  | 0 | 0 | 0 | 0%
| arena 1:4, incluye: materiales, acarreos, cortes, |  | 0 | 0 | 0 | 0%
| desperdicios, mano de obra, equipo y herramienta. |  | 0 | 0 | 0 | 0%
10801-019 | Mármol importado rojo Alicante de 2 cm, acabado | M2 | 1 | 2966.11 | 2966.11 | 0.0014%
| pulido y brillado según despiece de proyecto en pisos, |  | 0 | 0 | 0 | 0%
| asentado con mortero cemento arena 1:4, incluye: |  | 0 | 0 | 0 | 0%
| materiales, acarreos, cortes, desperdicios, mano de |  | 0 | 0 | 0 | 0%
| obra, equipo y herramienta. |  | 0 | 0 | 0 | 0%
10801-020 | Mármol importado rojo Alicante de 2 cm, acabado | M2 | 1 | 2966.11 | 2966.11 | 0.0014%
| pulido y brillado según despiece de proyecto en muros, |  | 0 | 0 | 0 | 0%
| asentado con mortero cemento arena 1:4, incluye: |  | 0 | 0 | 0 | 0%
| materiales, acarreos, cortes, desperdicios, mano de |  | 0 | 0 | 0 | 0%
| obra, equipo y herramienta. |  | 0 | 0 | 0 | 0%
10801-021 | Mármol importado rojo Alicante extra de 2 cm, | M2 | 1 | 3269.06 | 3269.06 | 0.0016%
| acabado pulido y brillado según despiece de proyecto |  | 0 | 0 | 0 | 0%
| en pisos, asentado con mortero cemento arena 1:4, |  | 0 | 0 | 0 | 0%
| incluye: materiales, acarreos, cortes, desperdicios, |  | 0 | 0 | 0 | 0%
| mano de obra, equipo y herramienta. |  | 0 | 0 | 0 | 0%
10801-022 | Mármol importado rojo Alicante extra de 2 cm, | M2 | 1 | 3269.06 | 3269.06 | 0.0016%
| acabado pulido y brillado según despiece de proyecto |  | 0 | 0 | 0 | 0%
| en muros, asentado con mortero cemento arena 1:4, |  | 0 | 0 | 0 | 0%
| incluye: materiales, acarreos, cortes, desperdicios, |  | 0 | 0 | 0 | 0%
| mano de obra, equipo y herramienta. |  | 0 | 0 | 0 | 0%
10801-023 | Mármol importado rojo coralito de 2 cm, acabado | M2 | 1 | 2730.59 | 2730.59 | 0.0013%
| pulido y brillado según despiece de proyecto en pisos, |  | 0 | 0 | 0 | 0%
| asentado con mortero cemento arena 1:4, incluye: |  | 0 | 0 | 0 | 0%
| materiales, acarreos, cortes, desperdicios, mano de |  | 0 | 0 | 0 | 0%
| obra, equipo y herramienta. |  | 0 | 0 | 0 | 0%
10801-024 | Mármol importado rojo coralito de 2 cm, acabado | M2 | 1 | 2730.59 | 2730.59 | 0.0013%
| pulido y brillado según despiece de proyecto en muros, |  | 0 | 0 | 0 | 0%
| asentado con mortero cemento arena 1:4, incluye: |  | 0 | 0 | 0 | 0%
| materiales, acarreos, cortes, desperdicios, mano de |  | 0 | 0 | 0 | 0%
| obra, equipo y herramienta. |  | 0 | 0 | 0 | 0%
10801-025 | Mármol importado boticcino fiorito de 2 cm, acabado | M2 | 1 | 2545.88 | 2545.88 | 0.0012%
| pulido y brillado según despiece de proyecto en pisos, |  | 0 | 0 | 0 | 0%
| asentado con mortero cemento arena 1:4, incluye: |  | 0 | 0 | 0 | 0%
| materiales, acarreos, cortes, desperdicios, mano de |  | 0 | 0 | 0 | 0%
| obra, equipo y herramienta. |  | 0 | 0 | 0 | 0%
10801-026 | Mármol importado boticcino fiorito de 2 cm, acabado | M2 | 1 | 2545.88 | 2545.88 | 0.0012%
| pulido y brillado según despiece de proyecto en muros, |  | 0 | 0 | 0 | 0%
| asentado con mortero cemento arena 1:4, incluye: |  | 0 | 0 | 0 | 0%
| materiales, acarreos, cortes, desperdicios, mano de |  | 0 | 0 | 0 | 0%
| obra, equipo y herramienta. |  | 0 | 0 | 0 | 0%
10801-027 | Mármol importado sky blue de 2 cm, acabado pulido y | M2 | 1 | 2245.71 | 2245.71 | 0.0011%
| brillado según despiece de proyecto en pisos, |  | 0 | 0 | 0 | 0%
| asentado con mortero cemento arena 1:4, incluye: |  | 0 | 0 | 0 | 0%
| materiales, acarreos, cortes, desperdicios, mano de |  | 0 | 0 | 0 | 0%
| obra, equipo y herramienta. |  | 0 | 0 | 0 | 0%
10801-028 | Mármol importado sky blue de 2 cm, acabado pulido y | M2 | 1 | 2245.71 | 2245.71 | 0.0011%
| brillado según despiece de proyecto en muros, |  | 0 | 0 | 0 | 0%
| asentado con mortero cemento arena 1:4, incluye: |  | 0 | 0 | 0 | 0%
| materiales, acarreos, cortes, desperdicios, mano de |  | 0 | 0 | 0 | 0%
| obra, equipo y herramienta. |  | 0 | 0 | 0 | 0%
10801-029 | Mármol nacional beige maya de 2 cm acabado pulido y | M2 | 1 | 1866.07 | 1866.07 | 0.0009%
| brillado según despiece de proyecto en pisos, |  | 0 | 0 | 0 | 0%
| asentado con mortero cemento arena 1:4, incluye: |  | 0 | 0 | 0 | 0%
| materiales, acarreos, cortes, desperdicios, mano de |  | 0 | 0 | 0 | 0%
| obra, equipo y herramienta. |  | 0 | 0 | 0 | 0%
10801-030 | Mármol nacional dorado tepeji de 2 cm acabado pulido | M2 | 1 | 1583.68 | 1583.68 | 0.0007%
| y brillado según despiece de proyecto en pisos, |  | 0 | 0 | 0 | 0%
| asentado con mortero cemento arena 1:4, incluye: |  | 0 | 0 | 0 | 0%
| materiales, acarreos, cortes, desperdicios, mano de |  | 0 | 0 | 0 | 0%
| obra, equipo y herramienta.. |  | 0 | 0 | 0 | 0%
10801-031 | Mármol nacional gris tepeaca de 2 cm acabado pulido | M2 | 1 | 1684.2 | 1684.2 | 0.0008%
| y brillado según despiece de proyecto en pisos, |  | 0 | 0 | 0 | 0%
| asentado con mortero cemento arena 1:4, incluye: |  | 0 | 0 | 0 | 0%
| materiales, acarreos, cortes, desperdicios, mano de |  | 0 | 0 | 0 | 0%
| obra, equipo y herramienta. |  | 0 | 0 | 0 | 0%
10801-032 | Mármol nacional santo tomas lila de 2 cm acabado | M2 | 1 | 2150.18 | 2150.18 | 0.001%
| pulido y brillado según despiece de proyecto en pisos, |  | 0 | 0 | 0 | 0%
| asentado con mortero cemento arena 1:4, incluye: |  | 0 | 0 | 0 | 0%
| materiales, acarreos, cortes, desperdicios, mano de |  | 0 | 0 | 0 | 0%
| obra, equipo y herramienta. |  | 0 | 0 | 0 | 0%
10801-033 | Mármol nacional travertino amarillo de 2 cm acabado | M2 | 1 | 1543.5 | 1543.5 | 0.0007%
| pulido y brillado según despiece de proyecto en pisos, |  | 0 | 0 | 0 | 0%
| asentado con mortero cemento arena 1:4, incluye: |  | 0 | 0 | 0 | 0%
| materiales, acarreos, cortes, desperdicios, mano de |  | 0 | 0 | 0 | 0%
| obra, equipo y herramienta. |  | 0 | 0 | 0 | 0%
10801-034 | Mármol nacional travertino fiorito de 2 cm acabado | M2 | 1 | 1621.37 | 1621.37 | 0.0008%
| pulido y brillado según despiece de proyecto en pisos, |  | 0 | 0 | 0 | 0%
| asentado con mortero cemento arena 1:4, incluye: |  | 0 | 0 | 0 | 0%
| materiales, acarreos, cortes, desperdicios, mano de |  | 0 | 0 | 0 | 0%
| obra, equipo y herramienta. |  | 0 | 0 | 0 | 0%
10801-035 | Mármol nacional travertino veteado de 2 cm acabado | M2 | 1 | 1621.37 | 1621.37 | 0.0008%
| pulido y brillado según despiece de proyecto en pisos, |  | 0 | 0 | 0 | 0%
| asentado con mortero cemento arena 1:4, incluye: |  | 0 | 0 | 0 | 0%
| materiales, acarreos, cortes, desperdicios, mano de |  | 0 | 0 | 0 | 0%
| obra, equipo y herramienta. |  | 0 | 0 | 0 | 0%
10801-036 | Mármol nacional travertino san pablo de 2 cm acabado | M2 | 1 | 1621.37 | 1621.37 | 0.0008%
| pulido y brillado según despiece de proyecto en pisos, |  | 0 | 0 | 0 | 0%
| asentado con mortero cemento arena 1:4, incluye: |  | 0 | 0 | 0 | 0%
| materiales, acarreos, cortes, desperdicios, mano de |  | 0 | 0 | 0 | 0%
| obra, equipo y herramienta. |  | 0 | 0 | 0 | 0%
10801-037 | Mármol nacional travertino rojo de 2 cm acabado | M2 | 1 | 1659.43 | 1659.43 | 0.0008%
| pulido y brillado según despiece de proyecto en pisos, |  | 0 | 0 | 0 | 0%
| asentado con mortero cemento arena 1:4, incluye: |  | 0 | 0 | 0 | 0%
| materiales, acarreos, cortes, desperdicios, mano de |  | 0 | 0 | 0 | 0%
| obra, equipo y herramienta. |  | 0 | 0 | 0 | 0%
10801-038 | Mármol nacional travertino 2000 de 2 cm acabado | M2 | 1 | 1567.7 | 1567.7 | 0.0007%
| pulido y brillado según despiece de proyecto en pisos, |  | 0 | 0 | 0 | 0%
| asentado con mortero cemento arena 1:4, incluye: |  | 0 | 0 | 0 | 0%
| materiales, acarreos, cortes, desperdicios, mano de |  | 0 | 0 | 0 | 0%
| obra, equipo y herramienta. |  | 0 | 0 | 0 | 0%
10801-039 | Mármol nacional blanco veneciano de 2 cm acabado | M2 | 1 | 1910.57 | 1910.57 | 0.0009%
| pulido y brillado según despiece de proyecto en pisos, |  | 0 | 0 | 0 | 0%
| asentado con mortero cemento arena 1:4, incluye: |  | 0 | 0 | 0 | 0%
| materiales, acarreos, cortes, desperdicios, mano de |  | 0 | 0 | 0 | 0%
| obra, equipo y herramienta. |  | 0 | 0 | 0 | 0%
10801-040 | Mármol nacional blanco perla de 2 cm acabado pulido | M2 | 1 | 1910.57 | 1910.57 | 0.0009%
| y brillado según despiece de proyecto en pisos, |  | 0 | 0 | 0 | 0%
| asentado con mortero cemento arena 1:4, incluye: |  | 0 | 0 | 0 | 0%
| materiales, acarreos, cortes, desperdicios, mano de |  | 0 | 0 | 0 | 0%
| obra, equipo y herramienta. |  | 0 | 0 | 0 | 0%
10801-041 | Mármol nacional blanco guadiana de 2 cm acabado | M2 | 1 | 1910.57 | 1910.57 | 0.0009%
| pulido y brillado según despiece de proyecto en pisos, |  | 0 | 0 | 0 | 0%
| asentado con mortero cemento arena 1:4, incluye: |  | 0 | 0 | 0 | 0%
| materiales, acarreos, cortes, desperdicios, mano de |  | 0 | 0 | 0 | 0%
| obra, equipo y herramienta. |  | 0 | 0 | 0 | 0%
10801-042 | Mármol nacional rojo grecia de 2 cm acabado pulido y | M2 | 1 | 2452.15 | 2452.15 | 0.0012%
| brillado según despiece de proyecto en pisos, |  | 0 | 0 | 0 | 0%
| asentado con mortero cemento arena 1:4, incluye: |  | 0 | 0 | 0 | 0%
| materiales, acarreos, cortes, desperdicios, mano de |  | 0 | 0 | 0 | 0%
| obra, equipo y herramienta. |  | 0 | 0 | 0 | 0%
10801-043 | Mármol nacional rojo grecia de 2 cm, acabado pulido y | M2 | 1 | 2452.15 | 2452.15 | 0.0012%
| brillado según despiece de proyecto en muros, |  | 0 | 0 | 0 | 0%
| asentado con mortero cemento arena 1:4, incluye: |  | 0 | 0 | 0 | 0%
| materiales, acarreos, cortes, desperdicios, mano de |  | 0 | 0 | 0 | 0%
| obra, equipo y herramienta. |  | 0 | 0 | 0 | 0%
10801-044 | Mármol beige maya de 30.5x30.5x1 cm. nacional, | M2 | 1 | 1242.75 | 1242.75 | 0.0006%
| acabado pulido y brillado según despiece de proyecto |  | 0 | 0 | 0 | 0%
| en pisos, asentado con mortero cemento arena 1:4, |  | 0 | 0 | 0 | 0%
| incluye: materiales, acarreos, cortes, desperdicios, |  | 0 | 0 | 0 | 0%
| mano de obra, equipo y herramienta.. |  | 0 | 0 | 0 | 0%
10801-045 | Mármol beige maya de 30.5x30.5x1 cm. nacional, | M2 | 1 | 1242.75 | 1242.75 | 0.0006%
| acabado pulido y brillado según despiece de proyecto |  | 0 | 0 | 0 | 0%
| en muros, asentado con mortero cemento arena 1:4, |  | 0 | 0 | 0 | 0%
| incluye: materiales, acarreos, cortes, desperdicios, |  | 0 | 0 | 0 | 0%
| mano de obra, equipo y herramienta. |  | 0 | 0 | 0 | 0%
10801-046 | Mármol dorado tepeji de 30.5x30.5x1 cm. nacional, | M2 | 1 | 1042.85 | 1042.85 | 0.0005%
| acabado pulido y brillado según despiece de proyecto |  | 0 | 0 | 0 | 0%
| en pisos, asentado con mortero cemento arena 1:4, |  | 0 | 0 | 0 | 0%
| incluye: materiales, acarreos, cortes, desperdicios, |  | 0 | 0 | 0 | 0%
| mano de obra, equipo y herramienta. |  | 0 | 0 | 0 | 0%
10801-047 | Mármol dorado tepeji de 30.5x30.5x1 cm. nacional, | M2 | 1 | 1042.85 | 1042.85 | 0.0005%
| acabado pulido y brillado según despiece de proyecto |  | 0 | 0 | 0 | 0%
| en muros, asentado con mortero cemento arena 1:4, |  | 0 | 0 | 0 | 0%
| incluye: materiales, acarreos, cortes, desperdicios, |  | 0 | 0 | 0 | 0%
| mano de obra, equipo y herramienta. |  | 0 | 0 | 0 | 0%
10801-048 | Mármol gris tepeaca de 30.5x30.5x1 cm. nacional, | M2 | 1 | 1238.9 | 1238.9 | 0.0006%
| acabado pulido y brillado según despiece de proyecto |  | 0 | 0 | 0 | 0%
| en pisos, asentado con mortero cemento arena 1:4, |  | 0 | 0 | 0 | 0%
| incluye: materiales, acarreos, cortes, desperdicios, |  | 0 | 0 | 0 | 0%
| mano de obra, equipo y herramienta. |  | 0 | 0 | 0 | 0%
10801-049 | Mármol gris tepeaca de 30.5x30.5x1 cm. nacional, | M2 | 1 | 1238.9 | 1238.9 | 0.0006%
| acabado pulido y brillado según despiece de proyecto |  | 0 | 0 | 0 | 0%
| en muros, asentado con mortero cemento arena 1:4, |  | 0 | 0 | 0 | 0%
| incluye: materiales, acarreos, cortes, desperdicios, |  | 0 | 0 | 0 | 0%
| mano de obra, equipo y herramienta. |  | 0 | 0 | 0 | 0%
10801-050 | Mármol santo tomas lila de 30.5x30.5x1 cm. nacional, | M2 | 1 | 1275.95 | 1275.95 | 0.0006%
| acabado pulido y brillado según despiece de proyecto |  | 0 | 0 | 0 | 0%
| en pisos, asentado con mortero cemento arena 1:4, |  | 0 | 0 | 0 | 0%
| incluye: materiales, acarreos, cortes, desperdicios, |  | 0 | 0 | 0 | 0%
| mano de obra, equipo y herramienta. |  | 0 | 0 | 0 | 0%
10801-051 | Mármol santo tomas lila de 30.5x30.5x1 cm. nacional, | M2 | 1 | 1275.95 | 1275.95 | 0.0006%
| acabado pulido y brillado según despiece de proyecto |  | 0 | 0 | 0 | 0%
| en muros, asentado con mortero cemento arena 1:4, |  | 0 | 0 | 0 | 0%
| incluye: materiales, acarreos, cortes, desperdicios, |  | 0 | 0 | 0 | 0%
| mano de obra, equipo y herramienta. |  | 0 | 0 | 0 | 0%
10801-052 | Mármol travertino amarillo de 30.5x30.5x1 cm. | M2 | 1 | 1093.51 | 1093.51 | 0.0005%
| nacional, acabado pulido y brillado según despiece de |  | 0 | 0 | 0 | 0%
| proyecto en pisos, asentado con mortero cemento |  | 0 | 0 | 0 | 0%
| arena 1:4, incluye: materiales, acarreos, cortes, |  | 0 | 0 | 0 | 0%
| desperdicios, mano de obra, equipo y herramienta. |  | 0 | 0 | 0 | 0%
10801-053 | Mármol travertino amarillo de 30.5x30.5x1 cm. | M2 | 1 | 1093.51 | 1093.51 | 0.0005%
| nacional, acabado pulido y brillado según despiece de |  | 0 | 0 | 0 | 0%
| proyecto en muros, asentado con mortero cemento |  | 0 | 0 | 0 | 0%
| arena 1:4, incluye: materiales, acarreos, cortes, |  | 0 | 0 | 0 | 0%
| desperdicios, mano de obra, equipo y herramienta. |  | 0 | 0 | 0 | 0%
10801-054 | Mármol travertino fiorito de 30.5x30.5x1 cm. nacional, | M2 | 1 | 1093.51 | 1093.51 | 0.0005%
| acabado pulido y brillado según despiece de proyecto |  | 0 | 0 | 0 | 0%
| en pisos, asentado con mortero cemento arena 1:4, |  | 0 | 0 | 0 | 0%
| incluye: materiales, acarreos, cortes, desperdicios, |  | 0 | 0 | 0 | 0%
| mano de obra, equipo y herramienta. |  | 0 | 0 | 0 | 0%
10801-055 | Mármol travertino fiorito de 30.5x30.5x1 cm. nacional, | M2 | 1 | 1093.51 | 1093.51 | 0.0005%
| acabado pulido y brillado según despiece de proyecto |  | 0 | 0 | 0 | 0%
| en muros, asentado con mortero cemento arena 1:4, |  | 0 | 0 | 0 | 0%
| incluye: materiales, acarreos, cortes, desperdicios, |  | 0 | 0 | 0 | 0%
| mano de obra, equipo y herramienta. |  | 0 | 0 | 0 | 0%
10801-056 | Mármol travertino veteado de 30.5x30.5x1 cm. | M2 | 1 | 1025.39 | 1025.39 | 0.0005%
| nacional, acabado pulido y brillado según despiece de |  | 0 | 0 | 0 | 0%
| proyecto en pisos, asentado con mortero cemento |  | 0 | 0 | 0 | 0%
| arena 1:4, incluye: materiales, acarreos, cortes, |  | 0 | 0 | 0 | 0%
| desperdicios, mano de obra, equipo y herramienta. |  | 0 | 0 | 0 | 0%
10801-057 | Mármol travertino veteado de 30.5x30.5x1 cm. | M2 | 1 | 1025.39 | 1025.39 | 0.0005%
| nacional, acabado pulido y brillado según despiece de |  | 0 | 0 | 0 | 0%
| proyecto en muros, asentado con mortero cemento |  | 0 | 0 | 0 | 0%
| arena 1:4, incluye: materiales, acarreos, cortes, |  | 0 | 0 | 0 | 0%
| desperdicios, mano de obra, equipo y herramienta. |  | 0 | 0 | 0 | 0%
10801-058 | Mármol travertino san pablo de 30.5x30.5x1 cm. | M2 | 1 | 1025.39 | 1025.39 | 0.0005%
| nacional, acabado pulido y brillado según despiece de |  | 0 | 0 | 0 | 0%
| proyecto en pisos, asentado con mortero cemento |  | 0 | 0 | 0 | 0%
| arena 1:4, incluye: materiales, acarreos, cortes, |  | 0 | 0 | 0 | 0%
| desperdicios, mano de obra, equipo y herramienta. |  | 0 | 0 | 0 | 0%
10801-059 | Mármol travertino san pablo de 30.5x30.5x1 cm. | M2 | 1 | 1025.39 | 1025.39 | 0.0005%
| nacional, acabado pulido y brillado según despiece de |  | 0 | 0 | 0 | 0%
| proyecto en muros, asentado con mortero cemento |  | 0 | 0 | 0 | 0%
| arena 1:4, incluye: materiales, acarreos, cortes, |  | 0 | 0 | 0 | 0%
| desperdicios, mano de obra, equipo y herramienta. |  | 0 | 0 | 0 | 0%
10801-060 | Mármol travertino rojo de 30.5x30.5x1 cm. nacional, | M2 | 1 | 1093.51 | 1093.51 | 0.0005%
| acabado pulido y brillado según despiece de proyecto |  | 0 | 0 | 0 | 0%
| en pisos, asentado con mortero cemento arena 1:4, |  | 0 | 0 | 0 | 0%
| incluye: materiales, acarreos, cortes, desperdicios, |  | 0 | 0 | 0 | 0%
| mano de obra, equipo y herramienta. |  | 0 | 0 | 0 | 0%
10801-061 | Mármol travertino rojo de 30.5x30.5x1 cm. nacional, | M2 | 1 | 1093.51 | 1093.51 | 0.0005%
| acabado pulido y brillado según despiece de proyecto |  | 0 | 0 | 0 | 0%
| en muros, asentado con mortero cemento arena 1:4, |  | 0 | 0 | 0 | 0%
| incluye: materiales, acarreos, cortes, desperdicios, |  | 0 | 0 | 0 | 0%
| mano de obra, equipo y herramienta. |  | 0 | 0 | 0 | 0%
10801-062 | Mármol blanco perla de 30.5x30.5x1 cm. nacional, | M2 | 1 | 1246.3 | 1246.3 | 0.0006%
| acabado pulido y brillado según despiece de proyecto |  | 0 | 0 | 0 | 0%
| en pisos, asentado con mortero cemento arena 1:4, |  | 0 | 0 | 0 | 0%
| incluye: materiales, acarreos, cortes, desperdicios, |  | 0 | 0 | 0 | 0%
| mano de obra, equipo y herramienta. |  | 0 | 0 | 0 | 0%
10801-063 | Mármol blanco perla de 30.5x30.5x1 cm. nacional, | M2 | 1 | 1246.3 | 1246.3 | 0.0006%
| acabado pulido y brillado según despiece de proyecto |  | 0 | 0 | 0 | 0%
| en muros, asentado con mortero cemento arena 1:4, |  | 0 | 0 | 0 | 0%
| incluye: materiales, acarreos, cortes, desperdicios, |  | 0 | 0 | 0 | 0%
| mano de obra, equipo y herramienta. |  | 0 | 0 | 0 | 0%
10801-064 | Mármol rojo grecia de 30.5x30.5x1 cm. nacional, | M2 | 1 | 1965.34 | 1965.34 | 0.0009%
| acabado pulido y brillado según despiece de proyecto |  | 0 | 0 | 0 | 0%
| en pisos, asentado con mortero cemento arena 1:4, |  | 0 | 0 | 0 | 0%
| incluye: materiales, acarreos, cortes, desperdicios, |  | 0 | 0 | 0 | 0%
| mano de obra, equipo y herramienta. |  | 0 | 0 | 0 | 0%
10801-065 | Mármol rojo grecia de 30.5x30.5x1 cm. nacional, | M2 | 1 | 1965.34 | 1965.34 | 0.0009%
| acabado pulido y brillado según despiece de proyecto |  | 0 | 0 | 0 | 0%
| en muros, asentado con mortero cemento arena 1:4, |  | 0 | 0 | 0 | 0%
| incluye: materiales, acarreos, cortes, desperdicios, |  | 0 | 0 | 0 | 0%
| mano de obra, equipo y herramienta. |  | 0 | 0 | 0 | 0%
10801-066 | Mármol crema marfi de 30.5x30.5x1 cm. nacional, | M2 | 1 | 1376.25 | 1376.25 | 0.0006%
| acabado pulido y brillado según despiece de proyecto |  | 0 | 0 | 0 | 0%
| en pisos, asentado con mortero cemento arena 1:4, |  | 0 | 0 | 0 | 0%
| incluye: materiales, acarreos, cortes, desperdicios, |  | 0 | 0 | 0 | 0%
| mano de obra, equipo y herramienta. |  | 0 | 0 | 0 | 0%
10801-067 | Mármol crema marfi de 30.5x30.5x1 cm. nacional, | M2 | 1 | 1376.25 | 1376.25 | 0.0006%
| acabado pulido y brillado según despiece de proyecto |  | 0 | 0 | 0 | 0%
| en muros, asentado con mortero cemento arena 1:4, |  | 0 | 0 | 0 | 0%
| incluye: materiales, acarreos, cortes, desperdicios, |  | 0 | 0 | 0 | 0%
| mano de obra, equipo y herramienta. |  | 0 | 0 | 0 | 0%
10801-068 | Mármol crema marfi de 40x40x2 cm. importado, | M2 | 1 | 1571.68 | 1571.68 | 0.0007%
| acabado pulido y brillado según despiece de proyecto |  | 0 | 0 | 0 | 0%
| en pisos, asentado con mortero cemento arena 1:4, |  | 0 | 0 | 0 | 0%
| incluye: materiales, acarreos, cortes, desperdicios, |  | 0 | 0 | 0 | 0%
| mano de obra, equipo y herramienta. |  | 0 | 0 | 0 | 0%
10801-069 | Mármol crema marfi de 40x40x2 cm. importado, | M2 | 1 | 1571.68 | 1571.68 | 0.0007%
| acabado pulido y brillado según despiece de proyecto |  | 0 | 0 | 0 | 0%
| en muros, asentado con mortero cemento arena 1:4, |  | 0 | 0 | 0 | 0%
| incluye: materiales, acarreos, cortes, desperdicios, |  | 0 | 0 | 0 | 0%
| mano de obra, equipo y herramienta. |  | 0 | 0 | 0 | 0%
10801-070 | Mármol crema marfi de 40x60x2 cm. importado, | M2 | 1 | 1719.21 | 1719.21 | 0.0008%
| acabado pulido y brillado según despiece de proyecto |  | 0 | 0 | 0 | 0%
| en pisos, asentado con mortero cemento arena 1:4, |  | 0 | 0 | 0 | 0%
| incluye: materiales, acarreos, cortes, desperdicios, |  | 0 | 0 | 0 | 0%
| mano de obra, equipo y herramienta. |  | 0 | 0 | 0 | 0%
10801-071 | Mármol crema marfi de 40x60x2 cm. importado, | M2 | 1 | 1719.21 | 1719.21 | 0.0008%
| acabado pulido y brillado según despiece de proyecto |  | 0 | 0 | 0 | 0%
| en muros, asentado con mortero cemento arena 1:4, |  | 0 | 0 | 0 | 0%
| incluye: materiales, acarreos, cortes, desperdicios, |  | 0 | 0 | 0 | 0%
| mano de obra, equipo y herramienta. |  | 0 | 0 | 0 | 0%
10801-072 | Mármol crema marfi de 45.7x45.7x1.5 cm. importado, | M2 | 1 | 1732.77 | 1732.77 | 0.0008%
| acabado pulido y brillado según despiece de proyecto |  | 0 | 0 | 0 | 0%
| en pisos, asentado con mortero cemento arena 1:4, |  | 0 | 0 | 0 | 0%
| incluye: materiales, acarreos, cortes, desperdicios, |  | 0 | 0 | 0 | 0%
| mano de obra, equipo y herramienta. |  | 0 | 0 | 0 | 0%
10801-073 | Mármol crema marfi de 45.7x45.7x1.5 cm. importado, | M2 | 1 | 1732.77 | 1732.77 | 0.0008%
| acabado pulido y brillado según despiece de proyecto |  | 0 | 0 | 0 | 0%
| en muros, asentado con mortero cemento arena 1:4, |  | 0 | 0 | 0 | 0%
| incluye: materiales, acarreos, cortes, desperdicios, |  | 0 | 0 | 0 | 0%
| mano de obra, equipo y herramienta. |  | 0 | 0 | 0 | 0%
10801-074 | Mármol crema marfi de 60x60x1.5 cm. importado, | M2 | 1 | 1861.61 | 1861.61 | 0.0009%
| acabado pulido y brillado según despiece de proyecto |  | 0 | 0 | 0 | 0%
| en pisos, asentado con mortero cemento arena 1:4, |  | 0 | 0 | 0 | 0%
| incluye: materiales, acarreos, cortes, desperdicios, |  | 0 | 0 | 0 | 0%
| mano de obra, equipo y herramienta. |  | 0 | 0 | 0 | 0%
10801-075 | Mármol crema marfi de 60x60x1.5 cm. importado, | M2 | 1 | 1861.61 | 1861.61 | 0.0009%
| acabado pulido y brillado según despiece de proyecto |  | 0 | 0 | 0 | 0%
| en muros, asentado con mortero cemento arena 1:4, |  | 0 | 0 | 0 | 0%
| incluye: materiales, acarreos, cortes, desperdicios, |  | 0 | 0 | 0 | 0%
| mano de obra, equipo y herramienta. |  | 0 | 0 | 0 | 0%
10801-076 | Mármol blanco carrara de 30.5x30.5x1 cm. importado, | M2 | 1 | 1749.46 | 1749.46 | 0.0008%
| acabado pulido y brillado según despiece de proyecto |  | 0 | 0 | 0 | 0%
| en pisos, asentado con mortero cemento arena 1:4, |  | 0 | 0 | 0 | 0%
| incluye: materiales, acarreos, cortes, desperdicios, |  | 0 | 0 | 0 | 0%
| mano de obra, equipo y herramienta. |  | 0 | 0 | 0 | 0%
10801-077 | Mármol blanco carrara de 30.5x30.5x1 cm. importado, | M2 | 1 | 1749.46 | 1749.46 | 0.0008%
| acabado pulido y brillado según despiece de proyecto |  | 0 | 0 | 0 | 0%
| en muros, asentado con mortero cemento arena 1:4, |  | 0 | 0 | 0 | 0%
| incluye: materiales, acarreos, cortes, desperdicios, |  | 0 | 0 | 0 | 0%
| mano de obra, equipo y herramienta. |  | 0 | 0 | 0 | 0%
10801-078 | Mármol blanco carrara de 40x40x2 cm. importado, | M2 | 1 | 2193.57 | 2193.57 | 0.001%
| acabado pulido y brillado según despiece de proyecto |  | 0 | 0 | 0 | 0%
| en pisos, asentado con mortero cemento arena 1:4, |  | 0 | 0 | 0 | 0%
| incluye: materiales, acarreos, cortes, desperdicios, |  | 0 | 0 | 0 | 0%
| mano de obra, equipo y herramienta. |  | 0 | 0 | 0 | 0%
10801-079 | Mármol blanco carrara de 40x40x2 cm. importado, | M2 | 1 | 2193.57 | 2193.57 | 0.001%
| acabado pulido y brillado según despiece de proyecto |  | 0 | 0 | 0 | 0%
| en muros, asentado con mortero cemento arena 1:4, |  | 0 | 0 | 0 | 0%
| incluye: materiales, acarreos, cortes, desperdicios, |  | 0 | 0 | 0 | 0%
| mano de obra, equipo y herramienta. |  | 0 | 0 | 0 | 0%
10801-080 | Mármol blanco carrara de 40x60x2 cm. importado, | M2 | 1 | 2193.57 | 2193.57 | 0.001%
| acabado pulido y brillado según despiece de proyecto |  | 0 | 0 | 0 | 0%
| en pisos, asentado con mortero cemento arena 1:4, |  | 0 | 0 | 0 | 0%
| incluye: materiales, acarreos, cortes, desperdicios, |  | 0 | 0 | 0 | 0%
| mano de obra, equipo y herramienta. |  | 0 | 0 | 0 | 0%
10801-081 | Mármol blanco carrara de 40x60x2 cm. importado, | M2 | 1 | 2193.57 | 2193.57 | 0.001%
| acabado pulido y brillado según despiece de proyecto |  | 0 | 0 | 0 | 0%
| en muros, asentado con mortero cemento arena 1:4, |  | 0 | 0 | 0 | 0%
| incluye: materiales, acarreos, cortes, desperdicios, |  | 0 | 0 | 0 | 0%
| mano de obra, equipo y herramienta. |  | 0 | 0 | 0 | 0%
10801-082 | Mármol rojo Alicante de 30.5x30.5x1 cm. importado, | M2 | 1 | 2263.25 | 2263.25 | 0.0011%
| acabado pulido y brillado según despiece de proyecto |  | 0 | 0 | 0 | 0%
| en pisos, asentado con mortero cemento arena 1:4, |  | 0 | 0 | 0 | 0%
| incluye: materiales, acarreos, cortes, desperdicios, |  | 0 | 0 | 0 | 0%
| mano de obra, equipo y herramienta. |  | 0 | 0 | 0 | 0%
10801-083 | Mármol rojo Alicante de 30.5x30.5x1 cm. importado, | M2 | 1 | 2263.25 | 2263.25 | 0.0011%
| acabado pulido y brillado según despiece de proyecto |  | 0 | 0 | 0 | 0%
| en muros, asentado con mortero cemento arena 1:4, |  | 0 | 0 | 0 | 0%
| incluye: materiales, acarreos, cortes, desperdicios, |  | 0 | 0 | 0 | 0%
| mano de obra, equipo y herramienta. |  | 0 | 0 | 0 | 0%
10801-084 | Mármol café marrón de 30.5x30.5x1 cm. importado, | M2 | 1 | 1809.57 | 1809.57 | 0.0008%
| acabado pulido y brillado según despiece de proyecto |  | 0 | 0 | 0 | 0%
| en pisos, asentado con mortero cemento arena 1:4, |  | 0 | 0 | 0 | 0%
| incluye: materiales, acarreos, cortes, desperdicios, |  | 0 | 0 | 0 | 0%
| mano de obra, equipo y herramienta. |  | 0 | 0 | 0 | 0%
10801-085 | Mármol café marrón de 30.5x30.5x1 cm. importado, | M2 | 1 | 1809.57 | 1809.57 | 0.0008%
| acabado pulido y brillado según despiece de proyecto |  | 0 | 0 | 0 | 0%
| en muros, asentado con mortero cemento arena 1:4, |  | 0 | 0 | 0 | 0%
| incluye: materiales, acarreos, cortes, desperdicios, |  | 0 | 0 | 0 | 0%
| mano de obra, equipo y herramienta. |  | 0 | 0 | 0 | 0%
10801-086 | Mármol verde tinos de 30.5x30.5x1 cm. importado, | M2 | 1 | 2716.62 | 2716.62 | 0.0013%
| acabado pulido y brillado según despiece de proyecto |  | 0 | 0 | 0 | 0%
| en pisos, asentado con mortero cemento arena 1:4, |  | 0 | 0 | 0 | 0%
| incluye: materiales, acarreos, cortes, desperdicios, |  | 0 | 0 | 0 | 0%
| mano de obra, equipo y herramienta. |  | 0 | 0 | 0 | 0%
10801-087 | Mármol verde tinos de 30.5x30.5x1 cm. importado, | M2 | 1 | 2716.62 | 2716.62 | 0.0013%
| acabado pulido y brillado según despiece de proyecto |  | 0 | 0 | 0 | 0%
| en muros, asentado con mortero cemento arena 1:4, |  | 0 | 0 | 0 | 0%
| incluye: materiales, acarreos, cortes, desperdicios, |  | 0 | 0 | 0 | 0%
| mano de obra, equipo y herramienta. |  | 0 | 0 | 0 | 0%
10801-088 | Mármol blanco thassos ex. De 61x61x2 cm. importado, | M2 | 1 | 4119.35 | 4119.35 | 0.002%
| acabado pulido y brillado según despiece de proyecto |  | 0 | 0 | 0 | 0%
| en pisos, asentado con mortero cemento arena 1:4, |  | 0 | 0 | 0 | 0%
| incluye: materiales, acarreos, cortes, desperdicios, |  | 0 | 0 | 0 | 0%
| mano de obra, equipo y herramienta. |  | 0 | 0 | 0 | 0%
10801-089 | Mármol blanco thassos ex. De 61x61x2 cm. importado, | M2 | 1 | 4119.35 | 4119.35 | 0.002%
| acabado pulido y brillado según despiece de proyecto |  | 0 | 0 | 0 | 0%
| en muros, asentado con mortero cemento arena 1:4, |  | 0 | 0 | 0 | 0%
| incluye: materiales, acarreos, cortes, desperdicios, |  | 0 | 0 | 0 | 0%
| mano de obra, equipo y herramienta. |  | 0 | 0 | 0 | 0%
10801-090 | Mármol blanco thassos ex. De 10x30x1 cm. importado, | M2 | 1 | 1643.93 | 1643.93 | 0.0008%
| acabado pulido y brillado según despiece de proyecto |  | 0 | 0 | 0 | 0%
| en pisos, asentado con mortero cemento arena 1:4, |  | 0 | 0 | 0 | 0%
| incluye: materiales, acarreos, cortes, desperdicios, |  | 0 | 0 | 0 | 0%
| mano de obra, equipo y herramienta. |  | 0 | 0 | 0 | 0%
10801-091 | Mármol blanco thassos ex. De 10x30x1 cm. importado, | M2 | 1 | 1643.93 | 1643.93 | 0.0008%
| acabado pulido y brillado según despiece de proyecto |  | 0 | 0 | 0 | 0%
| en muros, asentado con mortero cemento arena 1:4, |  | 0 | 0 | 0 | 0%
| incluye: materiales, acarreos, cortes, desperdicios, |  | 0 | 0 | 0 | 0%
| mano de obra, equipo y herramienta. |  | 0 | 0 | 0 | 0%
10801-092 | Mármol blanco thassos ex. De 15x30x1 cm. importado, | M2 | 1 | 1794.47 | 1794.47 | 0.0008%
| acabado pulido y brillado según despiece de proyecto |  | 0 | 0 | 0 | 0%
| en pisos, asentado con mortero cemento arena 1:4, |  | 0 | 0 | 0 | 0%
| incluye: materiales, acarreos, cortes, desperdicios, |  | 0 | 0 | 0 | 0%
| mano de obra, equipo y herramienta. |  | 0 | 0 | 0 | 0%
10801-093 | Mármol blanco thassos ex. De 15x30x1 cm. importado, | M2 | 1 | 1794.47 | 1794.47 | 0.0008%
| acabado pulido y brillado según despiece de proyecto |  | 0 | 0 | 0 | 0%
| en muros, asentado con mortero cemento arena 1:4, |  | 0 | 0 | 0 | 0%
| incluye: materiales, acarreos, cortes, desperdicios, |  | 0 | 0 | 0 | 0%
| mano de obra, equipo y herramienta. |  | 0 | 0 | 0 | 0%
10801-121 | Zoclo de mármol crema marfi de 7x30.5x1 cm. | M | 1 | 306.77 | 306.77 | 0.0001%
| nacional, acabado pulido y brillado según despiece de |  | 0 | 0 | 0 | 0%
| proyecto en muros, asentado con mortero cemento |  | 0 | 0 | 0 | 0%
| arena 1:4, incluye: materiales, acarreos, cortes, |  | 0 | 0 | 0 | 0%
| desperdicios, mano de obra, equipo y herramienta. |  | 0 | 0 | 0 | 0%
10801-131 | Boquilla de mármol crema marfil, incluye: suministro de | M | 1 | 733.85 | 733.85 | 0.0003%
| materiales, cortes desperdicios, mano de obra, equipo |  | 0 | 0 | 0 | 0%
| y herramienta. |  | 0 | 0 | 0 | 0%
10801-141 | Forrado de escalones con mármol crema marfil en | M2 | 1 | 2438.77 | 2438.77 | 0.0012%
| huellas y peraltes, junteado a hueso, acabado pulido |  | 0 | 0 | 0 | 0%
| sin brillar, incluye: suministro de materiales, acarreos, |  | 0 | 0 | 0 | 0%
| cortes, desperdicios, mano de obra, equipo y |  | 0 | 0 | 0 | 0%
| herramienta. |  | 0 | 0 | 0 | 0%
10801-151 | Cubierta de mármol para lavabo S.M.A.P., con | M | 1 | 6489.76 | 6489.76 | 0.0032%
| perforaciones para lavabo, con zoclo y faldon, |  | 0 | 0 | 0 | 0%
| asentado con pegazulejo de acuerdo a proyecto, |  | 0 | 0 | 0 | 0%
| Incluye: suministro de materiales, mano de obra, |  | 0 | 0 | 0 | 0%
| equipo y herramienta. |  | 0 | 0 | 0 | 0%
10802 | GRANITO
10802-001 | Granito importado rosa porriño de 2 cm, acabado | M2 | 1 | 2382.76 | 2382.76 | 0.0011%
| pulido y brillado según despiece de proyecto en pisos, |  | 0 | 0 | 0 | 0%
| asentado con mortero cemento arena 1:4, incluye: |  | 0 | 0 | 0 | 0%
| materiales, acarreos, cortes, desperdicios, mano de |  | 0 | 0 | 0 | 0%
| obra, equipo y herramienta. |  | 0 | 0 | 0 | 0%
10802-002 | Granito importado rosa porriño de 2 cm, acabado | M2 | 1 | 2382.76 | 2382.76 | 0.0011%
| pulido y brillado según despiece de proyecto en muros, |  | 0 | 0 | 0 | 0%
| asentado con mortero cemento arena 1:4, incluye: |  | 0 | 0 | 0 | 0%
| materiales, acarreos, cortes, desperdicios, mano de |  | 0 | 0 | 0 | 0%
| obra, equipo y herramienta. |  | 0 | 0 | 0 | 0%
10802-003 | Granito importado azul platino de 2 cm, acabado pulido | M2 | 1 | 2996.73 | 2996.73 | 0.0014%
| y brillado según despiece de proyecto en pisos, |  | 0 | 0 | 0 | 0%
| asentado con mortero cemento arena 1:4, incluye: |  | 0 | 0 | 0 | 0%
| materiales, acarreos, cortes, desperdicios, mano de |  | 0 | 0 | 0 | 0%
| obra, equipo y herramienta. |  | 0 | 0 | 0 | 0%
10802-004 | Granito importado azul platino de 2 cm, acabado pulido | M2 | 1 | 2996.73 | 2996.73 | 0.0014%
| y brillado según despiece de proyecto en muros, |  | 0 | 0 | 0 | 0%
| asentado con mortero cemento arena 1:4, incluye: |  | 0 | 0 | 0 | 0%
| materiales, acarreos, cortes, desperdicios, mano de |  | 0 | 0 | 0 | 0%
| obra, equipo y herramienta. |  | 0 | 0 | 0 | 0%
10802-005 | Granito importado blanco diamante de 2 cm, acabado | M2 | 1 | 3089.78 | 3089.78 | 0.0015%
| pulido y brillado según despiece de proyecto en pisos, |  | 0 | 0 | 0 | 0%
| asentado con mortero cemento arena 1:4, incluye: |  | 0 | 0 | 0 | 0%
| materiales, acarreos, cortes, desperdicios, mano de |  | 0 | 0 | 0 | 0%
| obra, equipo y herramienta. |  | 0 | 0 | 0 | 0%
10802-006 | Granito importado blanco diamante de 2 cm, acabado | M2 | 1 | 3089.78 | 3089.78 | 0.0015%
| pulido y brillado según despiece de proyecto en muros, |  | 0 | 0 | 0 | 0%
| asentado con mortero cemento arena 1:4, incluye: |  | 0 | 0 | 0 | 0%
| materiales, acarreos, cortes, desperdicios, mano de |  | 0 | 0 | 0 | 0%
| obra, equipo y herramienta. |  | 0 | 0 | 0 | 0%
10802-007 | Granito importado negro absoluto de 2 cm, acabado | M2 | 1 | 3554.89 | 3554.89 | 0.0017%
| pulido y brillado según despiece de proyecto en pisos, |  | 0 | 0 | 0 | 0%
| asentado con mortero cemento arena 1:4, incluye: |  | 0 | 0 | 0 | 0%
| materiales, acarreos, cortes, desperdicios, mano de |  | 0 | 0 | 0 | 0%
| obra, equipo y herramienta. |  | 0 | 0 | 0 | 0%
10802-008 | Granito importado negro absoluto de 2 cm, acabado | M2 | 1 | 3554.89 | 3554.89 | 0.0017%
| pulido y brillado según despiece de proyecto en muros, |  | 0 | 0 | 0 | 0%
| asentado con mortero cemento arena 1:4, incluye: |  | 0 | 0 | 0 | 0%
| materiales, acarreos, cortes, desperdicios, mano de |  | 0 | 0 | 0 | 0%
| obra, equipo y herramienta. |  | 0 | 0 | 0 | 0%
10802-009 | Granito importado amarilo veneciano de 2 cm, | M2 | 1 | 3967.92 | 3967.92 | 0.0019%
| acabado pulido y brillado según despiece de proyecto |  | 0 | 0 | 0 | 0%
| en pisos, asentado con mortero cemento arena 1:4, |  | 0 | 0 | 0 | 0%
| incluye: materiales, acarreos, cortes, desperdicios, |  | 0 | 0 | 0 | 0%
| mano de obra, equipo y herramienta. |  | 0 | 0 | 0 | 0%
10802-010 | Granito importado amarilo veneciano de 2 cm, | M2 | 1 | 3967.92 | 3967.92 | 0.0019%
| acabado pulido y brillado según despiece de proyecto |  | 0 | 0 | 0 | 0%
| en muros, asentado con mortero cemento arena 1:4, |  | 0 | 0 | 0 | 0%
| incluye: materiales, acarreos, cortes, desperdicios, |  | 0 | 0 | 0 | 0%
| mano de obra, equipo y herramienta. |  | 0 | 0 | 0 | 0%
10802-011 | Granito importado baltic brown de 2 cm, acabado | M2 | 1 | 3294.4 | 3294.4 | 0.0016%
| pulido y brillado según despiece de proyecto en pisos, |  | 0 | 0 | 0 | 0%
| asentado con mortero cemento arena 1:4, incluye: |  | 0 | 0 | 0 | 0%
| materiales, acarreos, cortes, desperdicios, mano de |  | 0 | 0 | 0 | 0%
| obra, equipo y herramienta. |  | 0 | 0 | 0 | 0%
10802-012 | Granito importado baltic brown de 2 cm, acabado | M2 | 1 | 3294.4 | 3294.4 | 0.0016%
| pulido y brillado según despiece de proyecto en muros, |  | 0 | 0 | 0 | 0%
| asentado con mortero cemento arena 1:4, incluye: |  | 0 | 0 | 0 | 0%
| materiales, acarreos, cortes, desperdicios, mano de |  | 0 | 0 | 0 | 0%
| obra, equipo y herramienta. |  | 0 | 0 | 0 | 0%
10802-013 | Granito importado verde colibrí de 2 cm, acabado | M2 | 1 | 2987.43 | 2987.43 | 0.0014%
| pulido y brillado según despiece de proyecto en pisos, |  | 0 | 0 | 0 | 0%
| asentado con mortero cemento arena 1:4, incluye: |  | 0 | 0 | 0 | 0%
| materiales, acarreos, cortes, desperdicios, mano de |  | 0 | 0 | 0 | 0%
| obra, equipo y herramienta. |  | 0 | 0 | 0 | 0%
10802-014 | Granitoimportado verde colibrí de 2 cm, acabado | M2 | 1 | 2987.43 | 2987.43 | 0.0014%
| pulido y brillado según despiece de proyecto en muros, |  | 0 | 0 | 0 | 0%
| asentado con mortero cemento arena 1:4, incluye: |  | 0 | 0 | 0 | 0%
| materiales, acarreos, cortes, desperdicios, mano de |  | 0 | 0 | 0 | 0%
| obra, equipo y herramienta. |  | 0 | 0 | 0 | 0%
10802-015 | Granito importado oro carioca de 2 cm, acabado pulido | M2 | 1 | 3350.24 | 3350.24 | 0.0016%
| y brillado según despiece de proyecto en pisos, |  | 0 | 0 | 0 | 0%
| asentado con mortero cemento arena 1:4, incluye: |  | 0 | 0 | 0 | 0%
| materiales, acarreos, cortes, desperdicios, mano de |  | 0 | 0 | 0 | 0%
| obra, equipo y herramienta. |  | 0 | 0 | 0 | 0%
10802-016 | Granito importado oro carioca de 2 cm, acabado pulido | M2 | 1 | 3350.24 | 3350.24 | 0.0016%
| y brillado según despiece de proyecto en muros, |  | 0 | 0 | 0 | 0%
| asentado con mortero cemento arena 1:4, incluye: |  | 0 | 0 | 0 | 0%
| materiales, acarreos, cortes, desperdicios, mano de |  | 0 | 0 | 0 | 0%
| obra, equipo y herramienta. |  | 0 | 0 | 0 | 0%
10802-017 | Granito importado azul ala de mosca de 2 cm, | M2 | 1 | 4150.24 | 4150.24 | 0.002%
| acabado pulido y brillado según despiece de proyecto |  | 0 | 0 | 0 | 0%
| en pisos, asentado con mortero cemento arena 1:4, |  | 0 | 0 | 0 | 0%
| incluye: materiales, acarreos, cortes, desperdicios, |  | 0 | 0 | 0 | 0%
| mano de obra, equipo y herramienta. |  | 0 | 0 | 0 | 0%
10802-018 | Granito importado azul ala de mosca de 2 cm, | M2 | 1 | 4150.24 | 4150.24 | 0.002%
| acabado pulido y brillado según despiece de proyecto |  | 0 | 0 | 0 | 0%
| en muros, asentado con mortero cemento arena 1:4, |  | 0 | 0 | 0 | 0%
| incluye: materiales, acarreos, cortes, desperdicios, |  | 0 | 0 | 0 | 0%
| mano de obra, equipo y herramienta. |  | 0 | 0 | 0 | 0%
10802-019 | Granito importado crema perla de 2 cm, acabado | M2 | 1 | 2457.2 | 2457.2 | 0.0012%
| pulido y brillado según despiece de proyecto en pisos, |  | 0 | 0 | 0 | 0%
| asentado con mortero cemento arena 1:4, incluye: |  | 0 | 0 | 0 | 0%
| materiales, acarreos, cortes, desperdicios, mano de |  | 0 | 0 | 0 | 0%
| obra, equipo y herramienta. |  | 0 | 0 | 0 | 0%
10802-020 | Granito importado crema perla de 2 cm, acabado | M2 | 1 | 2457.2 | 2457.2 | 0.0012%
| pulido y brillado según despiece de proyecto en muros, |  | 0 | 0 | 0 | 0%
| asentado con mortero cemento arena 1:4, incluye: |  | 0 | 0 | 0 | 0%
| materiales, acarreos, cortes, desperdicios, mano de |  | 0 | 0 | 0 | 0%
| obra, equipo y herramienta. |  | 0 | 0 | 0 | 0%
10802-021 | Granito importado amarillo santa cecilia de 2 cm, | M2 | 1 | 3257.2 | 3257.2 | 0.0016%
| acabado pulido y brillado según despiece de proyecto |  | 0 | 0 | 0 | 0%
| en pisos, asentado con mortero cemento arena 1:4, |  | 0 | 0 | 0 | 0%
| incluye: materiales, acarreos, cortes, desperdicios, |  | 0 | 0 | 0 | 0%
| mano de obra, equipo y herramienta. |  | 0 | 0 | 0 | 0%
10802-022 | Granito importado amarillo santa cecilia de 2 cm, | M2 | 1 | 3257.2 | 3257.2 | 0.0016%
| acabado pulido y brillado según despiece de proyecto |  | 0 | 0 | 0 | 0%
| en muros, asentado con mortero cemento arena 1:4, |  | 0 | 0 | 0 | 0%
| incluye: materiales, acarreos, cortes, desperdicios, |  | 0 | 0 | 0 | 0%
| mano de obra, equipo y herramienta. |  | 0 | 0 | 0 | 0%
10802-023 | Granito importado rojo capao bonito de 2 cm, acabado | M2 | 1 | 3331.62 | 3331.62 | 0.0016%
| pulido y brillado según despiece de proyecto en pisos, |  | 0 | 0 | 0 | 0%
| asentado con mortero cemento arena 1:4, incluye: |  | 0 | 0 | 0 | 0%
| materiales, acarreos, cortes, desperdicios, mano de |  | 0 | 0 | 0 | 0%
| obra, equipo y herramienta. |  | 0 | 0 | 0 | 0%
10802-024 | Granito importado rojo capao bonito de 2 cm, acabado | M2 | 1 | 3331.62 | 3331.62 | 0.0016%
| pulido y brillado según despiece de proyecto en muros, |  | 0 | 0 | 0 | 0%
| asentado con mortero cemento arena 1:4, incluye: |  | 0 | 0 | 0 | 0%
| materiales, acarreos, cortes, desperdicios, mano de |  | 0 | 0 | 0 | 0%
| obra, equipo y herramienta. |  | 0 | 0 | 0 | 0%
10802-025 | Granito importado rojo imperial de 2 cm, acabado | M2 | 1 | 4317.69 | 4317.69 | 0.0021%
| pulido y brillado según despiece de proyecto en pisos, |  | 0 | 0 | 0 | 0%
| asentado con mortero cemento arena 1:4, incluye: |  | 0 | 0 | 0 | 0%
| materiales, acarreos, cortes, desperdicios, mano de |  | 0 | 0 | 0 | 0%
| obra, equipo y herramienta. |  | 0 | 0 | 0 | 0%
10802-026 | Granito importado rojo imperial de 2 cm, acabado | M2 | 1 | 4317.69 | 4317.69 | 0.0021%
| pulido y brillado según despiece de proyecto en muros, |  | 0 | 0 | 0 | 0%
| asentado con mortero cemento arena 1:4, incluye: |  | 0 | 0 | 0 | 0%
| materiales, acarreos, cortes, desperdicios, mano de |  | 0 | 0 | 0 | 0%
| obra, equipo y herramienta. |  | 0 | 0 | 0 | 0%
10802-027 | Granito importado rojo dragón de 2 cm, acabado pulido | M2 | 1 | 3033.95 | 3033.95 | 0.0015%
| y brillado según despiece de proyecto en pisos, |  | 0 | 0 | 0 | 0%
| asentado con mortero cemento arena 1:4, incluye: |  | 0 | 0 | 0 | 0%
| materiales, acarreos, cortes, desperdicios, mano de |  | 0 | 0 | 0 | 0%
| obra, equipo y herramienta. |  | 0 | 0 | 0 | 0%
10802-028 | Granito importado rojo dragón de 2 cm, acabado pulido | M2 | 1 | 3033.95 | 3033.95 | 0.0015%
| y brillado según despiece de proyecto en muros, |  | 0 | 0 | 0 | 0%
| asentado con mortero cemento arena 1:4, incluye: |  | 0 | 0 | 0 | 0%
| materiales, acarreos, cortes, desperdicios, mano de |  | 0 | 0 | 0 | 0%
| obra, equipo y herramienta. |  | 0 | 0 | 0 | 0%
10802-029 | Granito importado rojo sierra chica de 2 cm, acabado | M2 | 1 | 2903.7 | 2903.7 | 0.0014%
| pulido y brillado según despiece de proyecto en pisos, |  | 0 | 0 | 0 | 0%
| asentado con mortero cemento arena 1:4, incluye: |  | 0 | 0 | 0 | 0%
| materiales, acarreos, cortes, desperdicios, mano de |  | 0 | 0 | 0 | 0%
| obra, equipo y herramienta. |  | 0 | 0 | 0 | 0%
10802-030 | Granito importado rojo sierra chica de 2 cm, acabado | M2 | 1 | 2903.7 | 2903.7 | 0.0014%
| pulido y brillado según despiece de proyecto en muros, |  | 0 | 0 | 0 | 0%
| asentado con mortero cemento arena 1:4, incluye: |  | 0 | 0 | 0 | 0%
| materiales, acarreos, cortes, desperdicios, mano de |  | 0 | 0 | 0 | 0%
| obra, equipo y herramienta. |  | 0 | 0 | 0 | 0%
10802-031 | Granito importado emerald pearl de 2 cm, acabado | M2 | 1 | 3815.36 | 3815.36 | 0.0018%
| pulido y brillado según despiece de proyecto en pisos, |  | 0 | 0 | 0 | 0%
| asentado con mortero cemento arena 1:4, incluye: |  | 0 | 0 | 0 | 0%
| materiales, acarreos, cortes, desperdicios, mano de |  | 0 | 0 | 0 | 0%
| obra, equipo y herramienta. |  | 0 | 0 | 0 | 0%
10802-032 | Granito importado emerald pearl de 2 cm, acabado | M2 | 1 | 3815.36 | 3815.36 | 0.0018%
| pulido y brillado según despiece de proyecto en muros, |  | 0 | 0 | 0 | 0%
| asentado con mortero cemento arena 1:4, incluye: |  | 0 | 0 | 0 | 0%
| materiales, acarreos, cortes, desperdicios, mano de |  | 0 | 0 | 0 | 0%
| obra, equipo y herramienta. |  | 0 | 0 | 0 | 0%
10802-033 | Granito importado azul bahía de 2 cm, acabado pulido | M2 | 1 | 26473.86 | 26473.86 | 0.0131%
| y brillado según despiece de proyecto en pisos, |  | 0 | 0 | 0 | 0%
| asentado con mortero cemento arena 1:4, incluye: |  | 0 | 0 | 0 | 0%
| materiales, acarreos, cortes, desperdicios, mano de |  | 0 | 0 | 0 | 0%
| obra, equipo y herramienta. |  | 0 | 0 | 0 | 0%
10802-034 | Granito importado azul bahía de 2 cm, acabado pulido | M2 | 1 | 26473.86 | 26473.86 | 0.0131%
| y brillado según despiece de proyecto en muros, |  | 0 | 0 | 0 | 0%
| asentado con mortero cemento arena 1:4, incluye: |  | 0 | 0 | 0 | 0%
| materiales, acarreos, cortes, desperdicios, mano de |  | 0 | 0 | 0 | 0%
| obra, equipo y herramienta. |  | 0 | 0 | 0 | 0%
10802-035 | Granito importado azul macaubas de 2 cm, acabado | M2 | 1 | 25774.79 | 25774.79 | 0.0128%
| pulido y brillado según despiece de proyecto en pisos, |  | 0 | 0 | 0 | 0%
| asentado con mortero cemento arena 1:4, incluye: |  | 0 | 0 | 0 | 0%
| materiales, acarreos, cortes, desperdicios, mano de |  | 0 | 0 | 0 | 0%
| obra, equipo y herramienta. |  | 0 | 0 | 0 | 0%
10802-036 | Granito importado azul macaubas de 2 cm, acabado | M2 | 1 | 25774.79 | 25774.79 | 0.0128%
| pulido y brillado según despiece de proyecto en muros, |  | 0 | 0 | 0 | 0%
| asentado con mortero cemento arena 1:4, incluye: |  | 0 | 0 | 0 | 0%
| materiales, acarreos, cortes, desperdicios, mano de |  | 0 | 0 | 0 | 0%
| obra, equipo y herramienta. |  | 0 | 0 | 0 | 0%
10802-037 | Granito importado azul boquira de 2 cm, acabado | M2 | 1 | 31425.76 | 31425.76 | 0.0156%
| pulido y brillado según despiece de proyecto en pisos, |  | 0 | 0 | 0 | 0%
| asentado con mortero cemento arena 1:4, incluye: |  | 0 | 0 | 0 | 0%
| materiales, acarreos, cortes, desperdicios, mano de |  | 0 | 0 | 0 | 0%
| obra, equipo y herramienta. |  | 0 | 0 | 0 | 0%
10802-038 | Granito importado azul boquira de 2 cm, acabado | M2 | 1 | 31425.76 | 31425.76 | 0.0156%
| pulido y brillado según despiece de proyecto en muros, |  | 0 | 0 | 0 | 0%
| asentado con mortero cemento arena 1:4, incluye: |  | 0 | 0 | 0 | 0%
| materiales, acarreos, cortes, desperdicios, mano de |  | 0 | 0 | 0 | 0%
| obra, equipo y herramienta. |  | 0 | 0 | 0 | 0%
10802-039 | Granito importado verde ubatuba de 2 cm, acabado | M2 | 1 | 2587.41 | 2587.41 | 0.0012%
| pulido y brillado según despiece de proyecto en pisos, |  | 0 | 0 | 0 | 0%
| asentado con mortero cemento arena 1:4, incluye: |  | 0 | 0 | 0 | 0%
| materiales, acarreos, cortes, desperdicios, mano de |  | 0 | 0 | 0 | 0%
| obra, equipo y herramienta. |  | 0 | 0 | 0 | 0%
10802-040 | Granito importado verde ubatuba de 2 cm, acabado | M2 | 1 | 2587.41 | 2587.41 | 0.0012%
| pulido y brillado según despiece de proyecto en muros, |  | 0 | 0 | 0 | 0%
| asentado con mortero cemento arena 1:4, incluye: |  | 0 | 0 | 0 | 0%
| materiales, acarreos, cortes, desperdicios, mano de |  | 0 | 0 | 0 | 0%
| obra, equipo y herramienta. |  | 0 | 0 | 0 | 0%
10802-041 | Granito importado amarillo himalaya de 2 cm, acabado | M2 | 1 | 3126.97 | 3126.97 | 0.0015%
| pulido y brillado según despiece de proyecto en pisos, |  | 0 | 0 | 0 | 0%
| asentado con mortero cemento arena 1:4, incluye: |  | 0 | 0 | 0 | 0%
| materiales, acarreos, cortes, desperdicios, mano de |  | 0 | 0 | 0 | 0%
| obra, equipo y herramienta. |  | 0 | 0 | 0 | 0%
10802-042 | Granito importado amarillo himalaya de 2 cm, acabado | M2 | 1 | 3126.97 | 3126.97 | 0.0015%
| pulido y brillado según despiece de proyecto en muros, |  | 0 | 0 | 0 | 0%
| asentado con mortero cemento arena 1:4, incluye: |  | 0 | 0 | 0 | 0%
| materiales, acarreos, cortes, desperdicios, mano de |  | 0 | 0 | 0 | 0%
| obra, equipo y herramienta. |  | 0 | 0 | 0 | 0%
10803 | CANTERA
10803-001 | Recubrimiento de cantera galarza de 40x40 cm., | M2 | 1 | 1142.91 | 1142.91 | 0.0005%
| asentado con mortero cemento arena 1:4, incluye: |  | 0 | 0 | 0 | 0%
| materiales, acarreos, cortes, desperdicios, mano de |  | 0 | 0 | 0 | 0%
| obra, equipo y herramienta. |  | 0 | 0 | 0 | 0%
10803-002 | Recubrimiento de cantera blanca de 40x40 cm., | M2 | 1 | 1007.22 | 1007.22 | 0.0005%
| asentado con mortero cemento arena 1:4, incluye: |  | 0 | 0 | 0 | 0%
| materiales, acarreos, cortes, desperdicios, mano de |  | 0 | 0 | 0 | 0%
| obra, equipo y herramienta. |  | 0 | 0 | 0 | 0%
10803-003 | Recubrimiento de cantera mamey de 40x40x2 cm., | M2 | 1 | 966.55 | 966.55 | 0.0004%
| asentado con mortero cemento arena 1:4, incluye: |  | 0 | 0 | 0 | 0%
| materiales, acarreos, cortes, desperdicios, mano de |  | 0 | 0 | 0 | 0%
| obra, equipo y herramienta. |  | 0 | 0 | 0 | 0%
10803-004 | Recubrimiento de cantera america roja de 40x40x2 | M2 | 1 | 973.19 | 973.19 | 0.0004%
| cm., asentado con mortero cemento arena 1:4, incluye: |  | 0 | 0 | 0 | 0%
| materiales, acarreos, cortes, desperdicios, mano de |  | 0 | 0 | 0 | 0%
| obra, equipo y herramienta. |  | 0 | 0 | 0 | 0%
10803-005 | Recubrimiento de cantera piñon de 40x40x2 cm., | M2 | 1 | 1006.38 | 1006.38 | 0.0004%
| asentado con mortero cemento arena 1:4, incluye: |  | 0 | 0 | 0 | 0%
| materiales, acarreos, cortes, desperdicios, mano de |  | 0 | 0 | 0 | 0%
| obra, equipo y herramienta. |  | 0 | 0 | 0 | 0%
10803-006 | Recubrimiento de cantera verde guanajuato 40x40x2 | M2 | 1 | 1129.65 | 1129.65 | 0.0005%
| cm., asentado con mortero cemento arena 1:4, incluye: |  | 0 | 0 | 0 | 0%
| materiales, acarreos, cortes, desperdicios, mano de |  | 0 | 0 | 0 | 0%
| obra, equipo y herramienta. |  | 0 | 0 | 0 | 0%
10803-007 | Recubrimiento de cantera gris de los remedios de | M2 | 1 | 973.19 | 973.19 | 0.0004%
| 40x40x2 cm., asentado con mortero cemento arena |  | 0 | 0 | 0 | 0%
| 1:4, incluye: materiales, acarreos, cortes, desperdicios, |  | 0 | 0 | 0 | 0%
| mano de obra, equipo y herramienta. |  | 0 | 0 | 0 | 0%
10803-008 | Recubrimiento de cantera corcho de 40x40x2 cm., | M2 | 1 | 1007.22 | 1007.22 | 0.0005%
| asentado con mortero cemento arena 1:4, incluye: |  | 0 | 0 | 0 | 0%
| materiales, acarreos, cortes, desperdicios, mano de |  | 0 | 0 | 0 | 0%
| obra, equipo y herramienta. |  | 0 | 0 | 0 | 0%
10803-009 | Recubrimiento de cantera rosa de 40x40x2 cm., | M2 | 1 | 989.79 | 989.79 | 0.0004%
| asentado con mortero cemento arena 1:4, incluye: |  | 0 | 0 | 0 | 0%
| materiales, acarreos, cortes, desperdicios, mano de |  | 0 | 0 | 0 | 0%
| obra, equipo y herramienta. |  | 0 | 0 | 0 | 0%
10803-021 | Piso de cantera gris de los remedios de 40x40x2 cm., | M2 | 1 | 878.17 | 878.17 | 0.0004%
| asentado con mortero cemento arena 1:4, incluye: |  | 0 | 0 | 0 | 0%
| materiales, acarreos, cortes, desperdicios, mano de |  | 0 | 0 | 0 | 0%
| obra, equipo y herramienta. |  | 0 | 0 | 0 | 0%
10803-041 | Zoclo de cantera gris de los remedios de 7x40 cm., | M2 | 1 | 315.89 | 315.89 | 0.0001%
| asentado con mortero cemento arena 1:4, incluye: |  | 0 | 0 | 0 | 0%
| materiales, acarreos, cortes, desperdicios, mano de |  | 0 | 0 | 0 | 0%
| obra, equipo y herramienta. |  | 0 | 0 | 0 | 0%
10804 | ADOCRETO Y ADOQUIN
10804-001 | Adocreto cuadrado de 4x14x14 cm. color rosa, | M2 | 1 | 614.64 | 614.64 | 0.0003%
| asentado sobre cama de arena de 5 cm. incluye: |  | 0 | 0 | 0 | 0%
| materiales, acarreos, cortes, desperdicios, mano de |  | 0 | 0 | 0 | 0%
| obra, equipo y herramienta. |  | 0 | 0 | 0 | 0%
10804-002 | Adocreto cuadrado de 4x14x14 cm. color negro, | M2 | 1 | 614.64 | 614.64 | 0.0003%
| asentado sobre cama de arena de 5 cm. incluye: |  | 0 | 0 | 0 | 0%
| materiales, acarreos, cortes, desperdicios, mano de |  | 0 | 0 | 0 | 0%
| obra, equipo y herramienta. |  | 0 | 0 | 0 | 0%
10804-003 | Adocreto cuadrado de 6x14x14 cm. color rosa, | M2 | 1 | 640.28 | 640.28 | 0.0003%
| asentado sobre cama de arena de 5 cm. incluye: |  | 0 | 0 | 0 | 0%
| materiales, acarreos, cortes, desperdicios, mano de |  | 0 | 0 | 0 | 0%
| obra, equipo y herramienta. |  | 0 | 0 | 0 | 0%
10804-004 | Adocreto cuadrado de 6x14x14 cm. color negro, | M2 | 1 | 640.28 | 640.28 | 0.0003%
| asentado sobre cama de arena de 5 cm. incluye: |  | 0 | 0 | 0 | 0%
| materiales, acarreos, cortes, desperdicios, mano de |  | 0 | 0 | 0 | 0%
| obra, equipo y herramienta. |  | 0 | 0 | 0 | 0%
10804-011 | Adocreto hexagonal de 6 cm. de espesor color rosa, | M2 | 1 | 640.28 | 640.28 | 0.0003%
| asentado sobre cama de arena de 5 cm. incluye: |  | 0 | 0 | 0 | 0%
| materiales, acarreos, cortes, desperdicios, mano de |  | 0 | 0 | 0 | 0%
| obra, equipo y herramienta. |  | 0 | 0 | 0 | 0%
10804-012 | Adocreto hexagonal de 8 cm. de espesor color rosa, | M2 | 1 | 640.28 | 640.28 | 0.0003%
| asentado sobre cama de arena de 5 cm. incluye: |  | 0 | 0 | 0 | 0%
| materiales, acarreos, cortes, desperdicios, mano de |  | 0 | 0 | 0 | 0%
| obra, equipo y herramienta. |  | 0 | 0 | 0 | 0%
10804-021 | Adocreto diseño "i" de 6 cm. de espesor, color rosa, | M2 | 1 | 640.28 | 640.28 | 0.0003%
| asentado sobre cama de arena de 5 cm. incluye: |  | 0 | 0 | 0 | 0%
| materiales, acarreos, cortes, desperdicios, mano de |  | 0 | 0 | 0 | 0%
| obra, equipo y herramienta. |  | 0 | 0 | 0 | 0%
10804-022 | Adocreto diseño "i" de 8 cm. de espesor, color rosa, | M2 | 1 | 640.28 | 640.28 | 0.0003%
| asentado sobre cama de arena de 5 cm. incluye: |  | 0 | 0 | 0 | 0%
| materiales, acarreos, cortes, desperdicios, mano de |  | 0 | 0 | 0 | 0%
| obra, equipo y herramienta. |  | 0 | 0 | 0 | 0%
10804-031 | Adopasto "rejilla" de 8x30x40 cm. color rosa, asentado | M2 | 1 | 572.45 | 572.45 | 0.0002%
| sobre cama de arena de 5 cm. incluye: materiales, |  | 0 | 0 | 0 | 0%
| acarreos, cortes, desperdicios, mano de obra, equipo y |  | 0 | 0 | 0 | 0%
| herramienta. |  | 0 | 0 | 0 | 0%
10804-041 | Piso de adoquin natural de 40x40 cm., asentado con | M2 | 1 | 946.22 | 946.22 | 0.0004%
| mortero cemento arena 1:4, incluye: materiales, |  | 0 | 0 | 0 | 0%
| acarreos, cortes, desperdicios, mano de obra, equipo y |  | 0 | 0 | 0 | 0%
| herramienta. |  | 0 | 0 | 0 | 0%
10805 | PISOS Y TEJAS DE BARRO
10805-001 | Teja de barro mayorquina de 20x40 cm. asentada con | M2 | 1 | 810.14 | 810.14 | 0.0004%
| mortero cemento arena 1:4, incluye: trazo, materiales, |  | 0 | 0 | 0 | 0%
| acareos, cortes, desperdicios, mano de obra, equipo y |  | 0 | 0 | 0 | 0%
| herramienta. |  | 0 | 0 | 0 | 0%
10805-002 | Teja de barro de ala de 25x35 cm. asentada con | M2 | 1 | 810.14 | 810.14 | 0.0004%
| mortero cemento arena 1:4, incluye: trazo, materiales, |  | 0 | 0 | 0 | 0%
| acareos, cortes, desperdicios, mano de obra, equipo y |  | 0 | 0 | 0 | 0%
| herramienta. |  | 0 | 0 | 0 | 0%
10805-003 | Teja de barro de ala esmaltada de 25x35 cm. asentada | M2 | 1 | 886.32 | 886.32 | 0.0004%
| con mortero cemento arena 1:4, incluye: trazo, |  | 0 | 0 | 0 | 0%
| materiales, acareos, cortes, desperdicios, mano de |  | 0 | 0 | 0 | 0%
| obra, equipo y herramienta. |  | 0 | 0 | 0 | 0%
10805-101 | Piso de cuarterón de barro natural de 4x40x40 cm. | M2 | 1 | 753.34 | 753.34 | 0.0003%
| asentado con moretero cemento arena 1:5, incluye: |  | 0 | 0 | 0 | 0%
| materiales, acarreos, cortes, desperdicios, mano de |  | 0 | 0 | 0 | 0%
| obra, equipo y herramienta. |  | 0 | 0 | 0 | 0%
10805-102 | Piso de cuarterón hexagonal de barro natural de | M2 | 1 | 753.34 | 753.34 | 0.0003%
| 4x40x40 cm. asentado con mortero cemento arena |  | 0 | 0 | 0 | 0%
| 1:5, incluye: materiales, acarreos, cortes, mano de |  | 0 | 0 | 0 | 0%
| obra, equipo y herramienta. |  | 0 | 0 | 0 | 0%
10805-103 | Piso de loseta de barro natural de 2x25x25 cm. | M2 | 1 | 730.16 | 730.16 | 0.0003%
| asentado con mortero cemento arena 1:5, incluye: |  | 0 | 0 | 0 | 0%
| materiales, acarreos, cortes, mano de obra, equipo y |  | 0 | 0 | 0 | 0%
| herramienta. |  | 0 | 0 | 0 | 0%
10805-104 | Piso de loseta de barro natural de 2x25x50 cm. | M2 | 1 | 799.71 | 799.71 | 0.0003%
| asentado con mortero cemento arena 1:5, incluye: |  | 0 | 0 | 0 | 0%
| materiales, acarreos, cortes, mano de obra, equipo y |  | 0 | 0 | 0 | 0%
| herramienta. |  | 0 | 0 | 0 | 0%
10806 | PINTURAS
108061 | PINTURAS MARCA COMEX
10806-007 | Pintura de esmalte 100 de la marca Comex, sobre | M2 | 1 | 140.91 | 140.91 | 0%
| superficies metálicas a dos manos, aplicada con |  | 0 | 0 | 0 | 0%
| compresora, incluye: preparación de la superficie, |  | 0 | 0 | 0 | 0%
| materiales, mano de obra, equipo y herramienta. |  | 0 | 0 | 0 | 0%
10806-008 | Pintura de esmalte 100 de la marca Comex, en | KG | 1 | 9.87 | 9.87 | 0%
| estructura de perfiles ligeros, aplicada con |  | 0 | 0 | 0 | 0%
| compresora, a dos manos, incluye: preparación de la |  | 0 | 0 | 0 | 0%
| superficie, materiales, mano de obra, equipo y |  | 0 | 0 | 0 | 0%
| herramienta. |  | 0 | 0 | 0 | 0%
10806-009 | Pintura de esmalte 100 de la marca Comex, en | KG | 1 | 7.12 | 7.12 | 0%
| estructura de perfiles pesados, aplicada con |  | 0 | 0 | 0 | 0%
| compresora, a dos manos, incluye: preparación de la |  | 0 | 0 | 0 | 0%
| superficie, materiales, mano de obra, equipo y |  | 0 | 0 | 0 | 0%
| herramienta. |  | 0 | 0 | 0 | 0%
10806-010 | Pintura de esmalte 100 de la marca Comex, sobre | M2 | 1 | 158.88 | 158.88 | 0%
| muros aplanados, a dos manos, incluye: preparación |  | 0 | 0 | 0 | 0%
| de la superficie, materiales, mano de obra, equipo y |  | 0 | 0 | 0 | 0%
| herramienta. |  | 0 | 0 | 0 | 0%
10806-011 | Pintura de esmalte 100 de la marca Comex, sobre | M2 | 1 | 145.97 | 145.97 | 0%
| plafones aplanados, a dos manos, incluye: preparación |  | 0 | 0 | 0 | 0%
| de la superficie, materiales, mano de obra, equipo y |  | 0 | 0 | 0 | 0%
| herramienta. |  | 0 | 0 | 0 | 0%
10806-012 | Pintura de esmalte 100 de la marca Comex, en | KG | 1 | 14.23 | 14.23 | 0%
| estructura en perfiles PTR. aplicada con compresora, a |  | 0 | 0 | 0 | 0%
| dos manos, incluye: preparación de la superficie, |  | 0 | 0 | 0 | 0%
| materiales, mano de obra, equipo y herramienta. |  | 0 | 0 | 0 | 0%
10806-013 | Pintura de esmalte velmar de la marca Comex, sobre | M2 | 1 | 131.93 | 131.93 | 0%
| superficies metálicas a dos manos, aplicada con |  | 0 | 0 | 0 | 0%
| compresora, incluye: preparación de la superficie, |  | 0 | 0 | 0 | 0%
| materiales, mano de obra, equipo y herramienta. |  | 0 | 0 | 0 | 0%
10806-014 | Pintura primer sobre superficies metálicas a dos | M2 | 1 | 115.93 | 115.93 | 0%
| manos, aplicada con compresora, incluye: preparación |  | 0 | 0 | 0 | 0%
| de la superficie, materiales, mano de obra, equipo y |  | 0 | 0 | 0 | 0%
| herramienta. |  | 0 | 0 | 0 | 0%
10806-015 | Pintura vinilica acabado deslavado en muros, marca | M2 | 1 | 157.61 | 157.61 | 0%
| Comex Vinimex, fondo a dos manos, y pintura final a |  | 0 | 0 | 0 | 0%
| una mano, incluye: aplicación de sellador, materiales, |  | 0 | 0 | 0 | 0%
| preparación de la superficie, mano de obra, equipo, |  | 0 | 0 | 0 | 0%
| herramienta y andamios. |  | 0 | 0 | 0 | 0%
10806-016 | Pintura vinilica en muros marca Comex Durex a dos | M2 | 1 | 91.95 | 91.95 | 0%
| manos, incluye: aplicación de sellador, materiales, |  | 0 | 0 | 0 | 0%
| preparación de la superficie, mano de obra, equipo, |  | 0 | 0 | 0 | 0%
| herramienta y andamios. |  | 0 | 0 | 0 | 0%
10806-017 | Pintura vinilica en muros marca Comex Premium a dos | M2 | 1 | 109.91 | 109.91 | 0%
| manos, incluye: aplicación de sellador, materiales, |  | 0 | 0 | 0 | 0%
| preparación de la superficie, mano de obra, equipo, |  | 0 | 0 | 0 | 0%
| herramienta y andamios. |  | 0 | 0 | 0 | 0%
10806-018 | Pintura vinilica en muros marca Comex Pro-1000 a dos | M2 | 1 | 97.89 | 97.89 | 0%
| manos, incluye: aplicación de sellador, materiales, |  | 0 | 0 | 0 | 0%
| preparación de la superficie, mano de obra, equipo, |  | 0 | 0 | 0 | 0%
| herramienta y andamios. |  | 0 | 0 | 0 | 0%
10806-019 | Pintura vinilica en muros marca Comex Real flex a dos | M2 | 1 | 107.53 | 107.53 | 0%
| manos, incluye: aplicación de sellador, materiales, |  | 0 | 0 | 0 | 0%
| preparación de la superficie, mano de obra, equipo, |  | 0 | 0 | 0 | 0%
| herramienta y andamios. |  | 0 | 0 | 0 | 0%
10806-020 | Pintura vinilica en muros marca Comex Vinimex a dos | M2 | 1 | 111.64 | 111.64 | 0%
| manos, incluye: aplicación de sellador, materiales, |  | 0 | 0 | 0 | 0%
| preparación de la superficie, mano de obra, equipo, |  | 0 | 0 | 0 | 0%
| herramienta y andamios. |  | 0 | 0 | 0 | 0%
10806-021 | Pintura vinilica en muros rústicos, marca Comex | M2 | 1 | 124.6 | 124.6 | 0%
| Premium a dos manos, incluye: aplicación de sellador, |  | 0 | 0 | 0 | 0%
| materiales, preparación de la superficie, mano de obra, |  | 0 | 0 | 0 | 0%
| equipo, herramienta y andamios. |  | 0 | 0 | 0 | 0%
10806-022 | Pintura vinilica en muros rústicos, marca Comex | M2 | 1 | 123.89 | 123.89 | 0%
| Realflex a dos manos, incluye: aplicación de sellador, |  | 0 | 0 | 0 | 0%
| materiales, preparación de la superficie, mano de obra, |  | 0 | 0 | 0 | 0%
| equipo, herramienta y andamios. |  | 0 | 0 | 0 | 0%
10806-023 | Pintura vinilica en muros rústicos, marca Comex | M2 | 1 | 125.23 | 125.23 | 0%
| Vinimex a dos manos, incluye: aplicación de sellador, |  | 0 | 0 | 0 | 0%
| materiales, preparación de la superficie, mano de obra, |  | 0 | 0 | 0 | 0%
| equipo, herramienta y andamios. |  | 0 | 0 | 0 | 0%
10806-024 | Pintura vinilica en plafones, marca Comex Durex a dos | M2 | 1 | 98.66 | 98.66 | 0%
| manos, incluye: aplicación de sellador, materiales, |  | 0 | 0 | 0 | 0%
| preparación de la superficie, mano de obra, equipo, |  | 0 | 0 | 0 | 0%
| herramienta y andamios. |  | 0 | 0 | 0 | 0%
10806-025 | Pintura vinilica en plafones, marca Comex Premium a | M2 | 1 | 116.62 | 116.62 | 0%
| dos manos, incluye: aplicación de sellador, materiales, |  | 0 | 0 | 0 | 0%
| preparación de la superficie, mano de obra, equipo, |  | 0 | 0 | 0 | 0%
| herramienta y andamios. |  | 0 | 0 | 0 | 0%
10806-026 | Pintura vinilica en plafones, marca Comex Pro-1000 a | M2 | 1 | 104.6 | 104.6 | 0%
| dos manos, incluye: aplicación de sellador, materiales, |  | 0 | 0 | 0 | 0%
| preparación de la superficie, mano de obra, equipo, |  | 0 | 0 | 0 | 0%
| herramienta y andamios. |  | 0 | 0 | 0 | 0%
10806-027 | Pintura vinilica en plafones, marca Comex Realflex a | M2 | 1 | 114.24 | 114.24 | 0%
| dos manos, incluye: aplicación de sellador, materiales, |  | 0 | 0 | 0 | 0%
| preparación de la superficie, mano de obra, equipo, |  | 0 | 0 | 0 | 0%
| herramienta y andamios. |  | 0 | 0 | 0 | 0%
10806-028 | Pintura vinilica en plafones, marca Comex Vinimex a | M2 | 1 | 118.35 | 118.35 | 0%
| dos manos, incluye: aplicación de sellador, materiales, |  | 0 | 0 | 0 | 0%
| preparación de la superficie, mano de obra, equipo, |  | 0 | 0 | 0 | 0%
| herramienta y andamios. |  | 0 | 0 | 0 | 0%
108062 | PINTURA DE TUBERIAS
10806-101 | Pintura de esmalte S.M.A.P. en tuberias de 1/2" de | M | 1 | 26.9 | 26.9 | 0%
| diámetro, incluye: limpieza previa, suministro de |  | 0 | 0 | 0 | 0%
| materiales, mano de obra, equipo y herramienta. |  | 0 | 0 | 0 | 0%
10806-102 | Pintura de esmalte S.M.A.P. en tuberias de 3/4" de | M | 1 | 32.11 | 32.11 | 0%
| diámetro, incluye: limpieza previa, suministro de |  | 0 | 0 | 0 | 0%
| materiales, mano de obra, equipo y herramienta. |  | 0 | 0 | 0 | 0%
10806-103 | Pintura de esmalte S.M.A.P. en tuberias de 1" de | M | 1 | 37.21 | 37.21 | 0%
| diámetro, incluye: limpieza previa, suministro de |  | 0 | 0 | 0 | 0%
| materiales, mano de obra, equipo y herramienta. |  | 0 | 0 | 0 | 0%
10806-104 | Pintura de esmalte S.M.A.P. en tuberias de 1 1/4" de | M | 1 | 43.19 | 43.19 | 0%
| diámetro, incluye: limpieza previa, suministro de |  | 0 | 0 | 0 | 0%
| materiales, mano de obra, equipo y herramienta. |  | 0 | 0 | 0 | 0%
10806-105 | Pintura de esmalte S.M.A.P. en tuberias de 1 1/2" de | M | 1 | 48.4 | 48.4 | 0%
| diámetro, incluye: limpieza previa, suministro de |  | 0 | 0 | 0 | 0%
| materiales, mano de obra, equipo y herramienta. |  | 0 | 0 | 0 | 0%
10806-106 | Pintura de esmalte S.M.A.P. en tuberias de 2" de | M | 1 | 59.69 | 59.69 | 0%
| diámetro, incluye: limpieza previa, suministro de |  | 0 | 0 | 0 | 0%
| materiales, mano de obra, equipo y herramienta. |  | 0 | 0 | 0 | 0%
10806-107 | Pintura de esmalte S.M.A.P. en tuberias de 2 1/2" de | M | 1 | 70.18 | 70.18 | 0%
| diámetro, incluye: limpieza previa, suministro de |  | 0 | 0 | 0 | 0%
| materiales, mano de obra, equipo y herramienta. |  | 0 | 0 | 0 | 0%
10806-108 | Pintura de esmalte S.M.A.P. en tuberias de 3" de | M | 1 | 80.38 | 80.38 | 0%
| diámetro, incluye: limpieza previa, suministro de |  | 0 | 0 | 0 | 0%
| materiales, mano de obra, equipo y herramienta. |  | 0 | 0 | 0 | 0%
10806-109 | Pintura de esmalte S.M.A.P. en tuberias de 4" de | M | 1 | 102.11 | 102.11 | 0%
| diámetro, incluye: limpieza previa, suministro de |  | 0 | 0 | 0 | 0%
| materiales, mano de obra, equipo y herramienta. |  | 0 | 0 | 0 | 0%
10806-110 | Pintura de esmalte S.M.A.P. en tuberias de 6" de | M | 1 | 145.37 | 145.37 | 0%
| diámetro, incluye: limpieza previa, suministro de |  | 0 | 0 | 0 | 0%
| materiales, mano de obra, equipo y herramienta. |  | 0 | 0 | 0 | 0%
108065 | ESTACIONAMIENTOS
10806-501 | Pintura para trafico base solvente color blanco, con | M | 1 | 28.29 | 28.29 | 0%
| microesferas de fibra de vidrio, en franjas de 10 cm. de |  | 0 | 0 | 0 | 0%
| ancho sobre pavimento a plicada con maquina |  | 0 | 0 | 0 | 0%
| pintarrayas, incluye: suministro de todos los |  | 0 | 0 | 0 | 0%
| materiales, trazo, mano de obra, equipo y herramienta. |  | 0 | 0 | 0 | 0%
10806-502 | Pintura para trafico base solvente color blanco, con | M | 1 | 39.95 | 39.95 | 0%
| microesferas de fibra de vidrio, en franjas de 10 cm. de |  | 0 | 0 | 0 | 0%
| ancho sobre pavimento de estacionamiento plicada |  | 0 | 0 | 0 | 0%
| con maquina pintarrayas, incluye: suministro de todos |  | 0 | 0 | 0 | 0%
| los materiales, trazo, mano de obra, equipo y |  | 0 | 0 | 0 | 0%
| herramienta. |  | 0 | 0 | 0 | 0%
10806-503 | Pintura para trafico base solvente color amarillo, con | M | 1 | 85.68 | 85.68 | 0%
| microesferas, en guarniciones de concreto con |  | 0 | 0 | 0 | 0%
| desarrollo de 0.35 m., incluye: suministro de todos los |  | 0 | 0 | 0 | 0%
| materiales, trazo, mano de obra, equipo y herramienta. |  | 0 | 0 | 0 | 0%
10806-504 | Pintura para trafico base solvente en marimbas de piso | M2 | 1 | 146.37 | 146.37 | 0%
| alternando franjas de color amarillo, incluye: suministro |  | 0 | 0 | 0 | 0%
| de todos los materiales, trazo, mano de obra, equipo y |  | 0 | 0 | 0 | 0%
| herramienta. |  | 0 | 0 | 0 | 0%
10806-505 | Pintura para trafico base solvente color amarillo para | PZA | 1 | 285.04 | 285.04 | 0.0001%
| flechas de flujo vehicular, en pavimento con una área |  | 0 | 0 | 0 | 0%
| menor a 1.00 m2, incluye: suministro de todos los |  | 0 | 0 | 0 | 0%
| materiales, trazo, mano de obra, equipo y herramienta. |  | 0 | 0 | 0 | 0%
10806-506 | Pintura para trafico base solvente color amarillo para | PZA | 1 | 422.6 | 422.6 | 0.0002%
| flechas de flujo vehicular, en pavimento con una área |  | 0 | 0 | 0 | 0%
| menor a 1.50 m2, incluye: suministro de todos los |  | 0 | 0 | 0 | 0%
| materiales, trazo, mano de obra, equipo y herramienta. |  | 0 | 0 | 0 | 0%
108066 | VARIOS
10806-601 | Remoción de pintura de esmalte en superficies | M2 | 1 | 316.55 | 316.55 | 0.0001%
| matálicas por medios mecanicos, utilizando removedor |  | 0 | 0 | 0 | 0%
| de pintura, incluye: suministro de materiales, mano de |  | 0 | 0 | 0 | 0%
| obra, equipo, herramienta y todo lo necesario para su |  | 0 | 0 | 0 | 0%
| correcta ejecución. |  | 0 | 0 | 0 | 0%
10808 | PASTAS
108081 | TIROL
306-PYP-05-000 | MEZCLA CAL-CEMENTO B.-POLVO DE MARMOL | M3 | 1 | 6156.71 | 6156.71 | 0.003%
10808-001 | Tirol rústico en plafón a base de cemento | M2 | 1 | 108.23 | 108.23 | 0%
| blanco-cal-cero fino, incluye: mano de obra, equipo y |  | 0 | 0 | 0 | 0%
| herramienta. |  | 0 | 0 | 0 | 0%
10808-002 | Tirol planchado en muros a base de cemento | M2 | 1 | 105.08 | 105.08 | 0%
| blanco-cal-cero fino, incluye: andamios, mano de obra, |  | 0 | 0 | 0 | 0%
| equipo y herramienta. |  | 0 | 0 | 0 | 0%
108082 | MARCA COREV
10808-021 | Pasta cascara de naranja de la marca Corev, aplicada | M2 | 1 | 326.09 | 326.09 | 0.0001%
| sobre muros aplanados de mezcla. yeso y panel, en |  | 0 | 0 | 0 | 0%
| interior o exterior, incluye la aplicación de sotofondo |  | 0 | 0 | 0 | 0%
| para adherir y vitrocorev como acabado final, |  | 0 | 0 | 0 | 0%
| materiales, mano de obra, equipo y herramienta. |  | 0 | 0 | 0 | 0%
10808-022 | Pasta cuarzoplast de la marca Corev, aplicada sobre | M2 | 1 | 381.95 | 381.95 | 0.0001%
| muros aplanados de mezcla. yeso y panel, en interior o |  | 0 | 0 | 0 | 0%
| exterior, incluye la aplicación de sotofondo para |  | 0 | 0 | 0 | 0%
| adherir, y acabado final con vitrocorev, materiales, |  | 0 | 0 | 0 | 0%
| mano de obra, equipo y herramienta. |  | 0 | 0 | 0 | 0%
10808-023 | Pasta silcoplast de la marca Corev, aplicada sobre | M2 | 1 | 324.55 | 324.55 | 0.0001%
| muros aplanados de mezcla. yeso y panel, en interior o |  | 0 | 0 | 0 | 0%
| exterior, incluye la aplicación de sotofondo para |  | 0 | 0 | 0 | 0%
| adherir, y acabado final con vitrocorev, materiales, |  | 0 | 0 | 0 | 0%
| mano de obra, equipo y herramienta. |  | 0 | 0 | 0 | 0%
10808-024 | Pasta muroplast de la marca Corev, aplicada sobre | M2 | 1 | 296.69 | 296.69 | 0.0001%
| muros aplanados de mezcla. yeso y panel, en interior o |  | 0 | 0 | 0 | 0%
| exterior, incluye la aplicación de sotofondo para |  | 0 | 0 | 0 | 0%
| adherir, y acabado final con vitrocorev, materiales, |  | 0 | 0 | 0 | 0%
| mano de obra, equipo y herramienta. |  | 0 | 0 | 0 | 0%
10808-025 | Pasta finnoplast de la marca Corev, aplicada sobre | M2 | 1 | 228.44 | 228.44 | 0.0001%
| muros aplanados de mezcla. yeso y panel, en interior o |  | 0 | 0 | 0 | 0%
| exterior, incluye la aplicación de sotofondo para |  | 0 | 0 | 0 | 0%
| adherir, y acabado final con vitrocorev, materiales, |  | 0 | 0 | 0 | 0%
| mano de obra, equipo y herramienta. |  | 0 | 0 | 0 | 0%
10808-026 | Pasta para exteriores vinicement D de la marca Corev, | M2 | 1 | 177.91 | 177.91 | 0%
| aplicada sobre muros aplanados de mezcla. yeso y |  | 0 | 0 | 0 | 0%
| panel, incluye la aplicación de sotofondo para adherir, |  | 0 | 0 | 0 | 0%
| materiales, mano de obra, equipo y herramienta. |  | 0 | 0 | 0 | 0%
10808-027 | Pasta para exteriores vinicement F de la marca Corev, | M2 | 1 | 214.25 | 214.25 | 0.0001%
| aplicada sobre muros aplanados de mezcla. yeso y |  | 0 | 0 | 0 | 0%
| panel, incluye la aplicación de sotofondo para adherir, |  | 0 | 0 | 0 | 0%
| materiales, mano de obra, equipo y herramienta. |  | 0 | 0 | 0 | 0%
10808-028 | Pasta para exteriores vinicement R de la marca Corev, | M2 | 1 | 266.54 | 266.54 | 0.0001%
| aplicada sobre muros aplanados de mezcla. yeso y |  | 0 | 0 | 0 | 0%
| panel, incluye la aplicación de sotofondo para adherir, |  | 0 | 0 | 0 | 0%
| materiales, mano de obra, equipo y herramienta. |  | 0 | 0 | 0 | 0%
10808-029 | Pasta para exteriores vinicement Y de la marca Corev, | M2 | 1 | 183.1 | 183.1 | 0%
| aplicada sobre muros aplanados de mezcla. yeso y |  | 0 | 0 | 0 | 0%
| panel, incluye la aplicación de sotofondo para adherir, |  | 0 | 0 | 0 | 0%
| materiales, mano de obra, equipo y herramienta. |  | 0 | 0 | 0 | 0%
10808-030 | Pasta para interiores coverall T de la marca Corev, | M2 | 1 | 157.49 | 157.49 | 0%
| aplicada sobre muros aplanados de mezcla. yeso y |  | 0 | 0 | 0 | 0%
| panel, incluye la aplicación de sotofondo para adherir, |  | 0 | 0 | 0 | 0%
| materiales, mano de obra, equipo y herramienta. |  | 0 | 0 | 0 | 0%
10808-031 | Pasta para interiores coverall M de la marca Corev, | M2 | 1 | 176.22 | 176.22 | 0%
| aplicada sobre muros aplanados de mezcla. yeso y |  | 0 | 0 | 0 | 0%
| panel, incluye la aplicación de sotofondo para adherir, |  | 0 | 0 | 0 | 0%
| materiales, mano de obra, equipo y herramienta. |  | 0 | 0 | 0 | 0%
10808-032 | Pasta estucado veneciano castelo de la marca Corev, | M2 | 1 | 161.31 | 161.31 | 0%
| aplicada sobre muros aplanados de mezcla. yeso y |  | 0 | 0 | 0 | 0%
| panel, incluye la aplicación de sotofondo para adherir, |  | 0 | 0 | 0 | 0%
| materiales, mano de obra, equipo y herramienta. |  | 0 | 0 | 0 | 0%
10808-033 | Pasta estucado veneciano palladio de la marca Corev, | M2 | 1 | 275.93 | 275.93 | 0.0001%
| aplicada sobre muros aplanados de mezcla. yeso y |  | 0 | 0 | 0 | 0%
| panel, incluye la aplicación de sotofondo para adherir, |  | 0 | 0 | 0 | 0%
| materiales, mano de obra, equipo y herramienta. |  | 0 | 0 | 0 | 0%
10808-034 | Pasta estucado veneciano crakelatto con tinte, de la | M2 | 1 | 387.71 | 387.71 | 0.0001%
| marca Corev, aplicada sobre muros aplanados de |  | 0 | 0 | 0 | 0%
| mezcla. yeso y panel, incluye la aplicación de |  | 0 | 0 | 0 | 0%
| sotofondo para adherir, materiales, mano de obra, |  | 0 | 0 | 0 | 0%
| equipo y herramienta. |  | 0 | 0 | 0 | 0%
10808-035 | Pasta aquarel texturado, de la marca Corev, aplicada | M2 | 1 | 232.88 | 232.88 | 0.0001%
| sobre muros aplanados de mezcla. yeso y panel, |  | 0 | 0 | 0 | 0%
| incluye la aplicación de sotofondo para adherir, |  | 0 | 0 | 0 | 0%
| materiales, mano de obra, equipo y herramienta. |  | 0 | 0 | 0 | 0%
10808-036 | Pasta aquarel micro, de la marca Corev, aplicada | M2 | 1 | 210.26 | 210.26 | 0.0001%
| sobre muros aplanados de mezcla. yeso y panel, |  | 0 | 0 | 0 | 0%
| incluye la aplicación de sotofondo para adherir, |  | 0 | 0 | 0 | 0%
| materiales, mano de obra, equipo y herramienta. |  | 0 | 0 | 0 | 0%
10808-037 | Pasta y aplanado corevblock F, de la marca Corev, | M2 | 1 | 130.29 | 130.29 | 0%
| para aplicarse sobre block, ladrillo y repellados, |  | 0 | 0 | 0 | 0%
| incluye: materiales, mano de obra, equipo y |  | 0 | 0 | 0 | 0%
| herramienta. |  | 0 | 0 | 0 | 0%
10808-038 | Pasta y aplanado corevblock R, de la marca Corev, | M2 | 1 | 161.96 | 161.96 | 0%
| para aplicarse sobre block, ladrillo y repellados, |  | 0 | 0 | 0 | 0%
| incluye: materiales, mano de obra, equipo y |  | 0 | 0 | 0 | 0%
| herramienta. |  | 0 | 0 | 0 | 0%
10810 | VARIOS
10810-001 | Piso de recinto rústico de 6 cm. de espesor, asentado | M2 | 1 | 1475.63 | 1475.63 | 0.0007%
| con mortero cemento arena 1:4, incluye: materiales, |  | 0 | 0 | 0 | 0%
| acarreos, cortes, desperdicios, mano de obra, equipo y |  | 0 | 0 | 0 | 0%
| herramienta. |  | 0 | 0 | 0 | 0%
10810-002 | Piso de recinto laminado de 2 cm. de espesor, | M2 | 1 | 929.27 | 929.27 | 0.0004%
| asentado con mortero cemento arena 1:4, incluye: |  | 0 | 0 | 0 | 0%
| materiales, acarreos, cortes, desperdicios, mano de |  | 0 | 0 | 0 | 0%
| obra, equipo y herramienta. |  | 0 | 0 | 0 | 0%
10810-031 | Piso de piedra bola de rio de 3" y 4", asentado con | M2 | 1 | 750.96 | 750.96 | 0.0003%
| mortero cemento arena 1:4, incluye: materiales, |  | 0 | 0 | 0 | 0%
| acarreos, cortes, desperdicios, mano de obra, equipo y |  | 0 | 0 | 0 | 0%
| herramienta. |  | 0 | 0 | 0 | 0%
10810-76 | Forro de columna con listón de poliuretano, incluye | M | 1 | 106.58 | 106.58 | 0%
| sumnistro de materiales, mano de obra, equipo y |  | 0 | 0 | 0 | 0%
| herramienta. |  | 0 | 0 | 0 | 0%
109 | PISOS Y AZULEJOS
10905 | MOSAICO VENECIANO
10905-001 | Mosaico veneciano de 5x5 cm azul acero Kolorines, | M2 | 1 | 1275.29 | 1275.29 | 0.0006%
| asentado con mezcla cemento arena 1:4, lechada de |  | 0 | 0 | 0 | 0%
| cemento blanco con color, Incluye: suministro de |  | 0 | 0 | 0 | 0%
| materiales, acarreos, cortes, despericios, mano de |  | 0 | 0 | 0 | 0%
| obra, equipo y herramienta. |  | 0 | 0 | 0 | 0%
10905-002 | Mosaico veneciano de 5x5 cm blanco hielo Kolorines, | M2 | 1 | 1342.05 | 1342.05 | 0.0006%
| asentado con mezcla cemento arena 1:4, lechada de |  | 0 | 0 | 0 | 0%
| cemento blanco con color, Incluye: suministro de |  | 0 | 0 | 0 | 0%
| materiales, acarreos, cortes, despericios, mano de |  | 0 | 0 | 0 | 0%
| obra, equipo y herramienta. |  | 0 | 0 | 0 | 0%
10905-003 | Mosaico veneciano de 5x5 cm miel obscuro Kolorines, | M2 | 1 | 1275.9 | 1275.9 | 0.0006%
| asentado con mezcla cemento arena 1:4, lechada de |  | 0 | 0 | 0 | 0%
| cemento blanco con color, Incluye: suministro de |  | 0 | 0 | 0 | 0%
| materiales, acarreos, cortes, despericios, mano de |  | 0 | 0 | 0 | 0%
| obra, equipo y herramienta. |  | 0 | 0 | 0 | 0%
10905-004 | Mosaico veneciano de 5x5 cm negro Kolorines, | M2 | 1 | 1548.82 | 1548.82 | 0.0007%
| asentado con mezcla cemento arena 1:4, lechada de |  | 0 | 0 | 0 | 0%
| cemento blanco con color, Incluye: suministro de |  | 0 | 0 | 0 | 0%
| materiales, acarreos, cortes, despericios, mano de |  | 0 | 0 | 0 | 0%
| obra, equipo y herramienta. |  | 0 | 0 | 0 | 0%
10905-005 | Mosaico veneciano de 5x5 cm verde esmerlda | M2 | 1 | 1275.9 | 1275.9 | 0.0006%
| Kolorines, asentado con mezcla cemento arena 1:4, |  | 0 | 0 | 0 | 0%
| lechada de cemento blanco con color, Incluye: |  | 0 | 0 | 0 | 0%
| suministro de materiales, acarreos, cortes, despericios, |  | 0 | 0 | 0 | 0%
| mano de obra, equipo y herramienta. |  | 0 | 0 | 0 | 0%
10905-006 | Mosaico veneciano de 5x5 cm azul acapulco | M2 | 1 | 1275.9 | 1275.9 | 0.0006%
| Kolorines, asentado con mezcla cemento arena 1:4, |  | 0 | 0 | 0 | 0%
| lechada de cemento blanco con color, Incluye: |  | 0 | 0 | 0 | 0%
| suministro de materiales, acarreos, cortes, despericios, |  | 0 | 0 | 0 | 0%
| mano de obra, equipo y herramienta. |  | 0 | 0 | 0 | 0%
10905-007 | Mosaico veneciano de 5x5 cm azul cancun Kolorines, | M2 | 1 | 1275.9 | 1275.9 | 0.0006%
| asentado con mezcla cemento arena 1:4, lechada de |  | 0 | 0 | 0 | 0%
| cemento blanco con color, Incluye: suministro de |  | 0 | 0 | 0 | 0%
| materiales, acarreos, cortes, despericios, mano de |  | 0 | 0 | 0 | 0%
| obra, equipo y herramienta. |  | 0 | 0 | 0 | 0%
10905-008 | Mosaico veneciano de 5x5 cm azul cobalto Kolorines, | M2 | 1 | 1275.9 | 1275.9 | 0.0006%
| asentado con mezcla cemento arena 1:4, lechada de |  | 0 | 0 | 0 | 0%
| cemento blanco con color, Incluye: suministro de |  | 0 | 0 | 0 | 0%
| materiales, acarreos, cortes, despericios, mano de |  | 0 | 0 | 0 | 0%
| obra, equipo y herramienta. |  | 0 | 0 | 0 | 0%
10905-009 | Mosaico veneciano de 5x5 cm cobalto obscuro | M2 | 1 | 1275.9 | 1275.9 | 0.0006%
| Kolorines, asentado con mezcla cemento arena 1:4, |  | 0 | 0 | 0 | 0%
| lechada de cemento blanco con color, Incluye: |  | 0 | 0 | 0 | 0%
| suministro de materiales, acarreos, cortes, despericios, |  | 0 | 0 | 0 | 0%
| mano de obra, equipo y herramienta. |  | 0 | 0 | 0 | 0%
10905-010 | Mosaico veneciano de 5x5 cm azul ixtapa Kolorines, | M2 | 1 | 1245.02 | 1245.02 | 0.0006%
| asentado con mezcla cemento arena 1:4, lechada de |  | 0 | 0 | 0 | 0%
| cemento blanco con color, Incluye: suministro de |  | 0 | 0 | 0 | 0%
| materiales, acarreos, cortes, despericios, mano de |  | 0 | 0 | 0 | 0%
| obra, equipo y herramienta. |  | 0 | 0 | 0 | 0%
10905-011 | Mosaico veneciano de 5x5 cm azul mar Kolorines, | M2 | 1 | 1275.9 | 1275.9 | 0.0006%
| asentado con mezcla cemento arena 1:4, lechada de |  | 0 | 0 | 0 | 0%
| cemento blanco con color, Incluye: suministro de |  | 0 | 0 | 0 | 0%
| materiales, acarreos, cortes, despericios, mano de |  | 0 | 0 | 0 | 0%
| obra, equipo y herramienta. |  | 0 | 0 | 0 | 0%
10905-012 | Mosaico veneciano de 5x5 cm azul turquesa | M2 | 1 | 1275.9 | 1275.9 | 0.0006%
| Kolorines, asentado con mezcla cemento arena 1:4, |  | 0 | 0 | 0 | 0%
| lechada de cemento blanco con color, Incluye: |  | 0 | 0 | 0 | 0%
| suministro de materiales, acarreos, cortes, despericios, |  | 0 | 0 | 0 | 0%
| mano de obra, equipo y herramienta. |  | 0 | 0 | 0 | 0%
10905-013 | Mosaico veneciano de 5x5 cm blanco ostion | M2 | 1 | 1342.05 | 1342.05 | 0.0006%
| Kolorines, asentado con mezcla cemento arena 1:4, |  | 0 | 0 | 0 | 0%
| lechada de cemento blanco con color, Incluye: |  | 0 | 0 | 0 | 0%
| suministro de materiales, acarreos, cortes, despericios, |  | 0 | 0 | 0 | 0%
| mano de obra, equipo y herramienta. |  | 0 | 0 | 0 | 0%
10905-014 | Mosaico veneciano de 5x5 cm gris perla Kolorines, | M2 | 1 | 1275.9 | 1275.9 | 0.0006%
| asentado con mezcla cemento arena 1:4, lechada de |  | 0 | 0 | 0 | 0%
| cemento blanco con color, Incluye: suministro de |  | 0 | 0 | 0 | 0%
| materiales, acarreos, cortes, despericios, mano de |  | 0 | 0 | 0 | 0%
| obra, equipo y herramienta. |  | 0 | 0 | 0 | 0%
10905-015 | Mosaico veneciano de 5x5 cm miel Kolorines, | M2 | 1 | 1275.9 | 1275.9 | 0.0006%
| asentado con mezcla cemento arena 1:4, lechada de |  | 0 | 0 | 0 | 0%
| cemento blanco con color, Incluye: suministro de |  | 0 | 0 | 0 | 0%
| materiales, acarreos, cortes, despericios, mano de |  | 0 | 0 | 0 | 0%
| obra, equipo y herramienta. |  | 0 | 0 | 0 | 0%
10905-016 | Mosaico veneciano de 5x5 cm trigo Kolorines, | M2 | 1 | 1275.9 | 1275.9 | 0.0006%
| asentado con mezcla cemento arena 1:4, lechada de |  | 0 | 0 | 0 | 0%
| cemento blanco con color, Incluye: suministro de |  | 0 | 0 | 0 | 0%
| materiales, acarreos, cortes, despericios, mano de |  | 0 | 0 | 0 | 0%
| obra, equipo y herramienta. |  | 0 | 0 | 0 | 0%
10905-017 | Mosaico veneciano de 5x5 cm verde agua Kolorines, | M2 | 1 | 1275.9 | 1275.9 | 0.0006%
| asentado con mezcla cemento arena 1:4, lechada de |  | 0 | 0 | 0 | 0%
| cemento blanco con color, Incluye: suministro de |  | 0 | 0 | 0 | 0%
| materiales, acarreos, cortes, despericios, mano de |  | 0 | 0 | 0 | 0%
| obra, equipo y herramienta. |  | 0 | 0 | 0 | 0%
10905-018 | Mosaico veneciano de 5x5 cm verde cuernavaca | M2 | 1 | 1178.86 | 1178.86 | 0.0005%
| Kolorines, asentado con mezcla cemento arena 1:4, |  | 0 | 0 | 0 | 0%
| lechada de cemento blanco con color, Incluye: |  | 0 | 0 | 0 | 0%
| suministro de materiales, acarreos, cortes, despericios, |  | 0 | 0 | 0 | 0%
| mano de obra, equipo y herramienta. |  | 0 | 0 | 0 | 0%
10905-019 | Mosaico veneciano de 5x5 cm azul k-5 Kolorines, | M2 | 1 | 1342.05 | 1342.05 | 0.0006%
| asentado con mezcla cemento arena 1:4, lechada de |  | 0 | 0 | 0 | 0%
| cemento blanco con color, Incluye: suministro de |  | 0 | 0 | 0 | 0%
| materiales, acarreos, cortes, despericios, mano de |  | 0 | 0 | 0 | 0%
| obra, equipo y herramienta. |  | 0 | 0 | 0 | 0%
10905-020 | Mosaico veneciano de 2x2 cm amarillo Kolorines, | M2 | 1 | 1439.47 | 1439.47 | 0.0007%
| asentado con mezcla cemento arena 1:4, lechada de |  | 0 | 0 | 0 | 0%
| cemento blanco con color, Incluye: suministro de |  | 0 | 0 | 0 | 0%
| materiales, acarreos, cortes, despericios, mano de |  | 0 | 0 | 0 | 0%
| obra, equipo y herramienta. |  | 0 | 0 | 0 | 0%
10905-021 | Mosaico veneciano de 2x2 cm azul acapulco | M2 | 1 | 1307.52 | 1307.52 | 0.0006%
| Kolorines, asentado con mezcla cemento arena 1:4, |  | 0 | 0 | 0 | 0%
| lechada de cemento blanco con color, Incluye: |  | 0 | 0 | 0 | 0%
| suministro de materiales, acarreos, cortes, despericios, |  | 0 | 0 | 0 | 0%
| mano de obra, equipo y herramienta. |  | 0 | 0 | 0 | 0%
10905-022 | Mosaico veneciano de 2x2 cm azul aqua Kolorines, | M2 | 1 | 1394.53 | 1394.53 | 0.0006%
| asentado con mezcla cemento arena 1:4, lechada de |  | 0 | 0 | 0 | 0%
| cemento blanco con color, Incluye: suministro de |  | 0 | 0 | 0 | 0%
| materiales, acarreos, cortes, despericios, mano de |  | 0 | 0 | 0 | 0%
| obra, equipo y herramienta. |  | 0 | 0 | 0 | 0%
10905-023 | Mosaico veneciano de 2x2 cm azul cancun Kolorines, | M2 | 1 | 1307.52 | 1307.52 | 0.0006%
| asentado con mezcla cemento arena 1:4, lechada de |  | 0 | 0 | 0 | 0%
| cemento blanco con color, Incluye: suministro de |  | 0 | 0 | 0 | 0%
| materiales, acarreos, cortes, despericios, mano de |  | 0 | 0 | 0 | 0%
| obra, equipo y herramienta. |  | 0 | 0 | 0 | 0%
10905-024 | Mosaico veneciano de 2x2 cm azul cristal Kolorines, | M2 | 1 | 1307.52 | 1307.52 | 0.0006%
| asentado con mezcla cemento arena 1:4, lechada de |  | 0 | 0 | 0 | 0%
| cemento blanco con color, Incluye: suministro de |  | 0 | 0 | 0 | 0%
| materiales, acarreos, cortes, despericios, mano de |  | 0 | 0 | 0 | 0%
| obra, equipo y herramienta. |  | 0 | 0 | 0 | 0%
10905-025 | Mosaico veneciano de 2x2 cm azul mar Kolorines, | M2 | 1 | 1307.52 | 1307.52 | 0.0006%
| asentado con mezcla cemento arena 1:4, lechada de |  | 0 | 0 | 0 | 0%
| cemento blanco con color, Incluye: suministro de |  | 0 | 0 | 0 | 0%
| materiales, acarreos, cortes, despericios, mano de |  | 0 | 0 | 0 | 0%
| obra, equipo y herramienta. |  | 0 | 0 | 0 | 0%
10905-026 | Mosaico veneciano de 2x2 cm blanco hielo Kolorines, | M2 | 1 | 1307.52 | 1307.52 | 0.0006%
| asentado con mezcla cemento arena 1:4, lechada de |  | 0 | 0 | 0 | 0%
| cemento blanco con color, Incluye: suministro de |  | 0 | 0 | 0 | 0%
| materiales, acarreos, cortes, despericios, mano de |  | 0 | 0 | 0 | 0%
| obra, equipo y herramienta. |  | 0 | 0 | 0 | 0%
10905-027 | Mosaico veneciano de 2x2 cm blanco ostion | M2 | 1 | 1307.52 | 1307.52 | 0.0006%
| Kolorines, asentado con mezcla cemento arena 1:4, |  | 0 | 0 | 0 | 0%
| lechada de cemento blanco con color, Incluye: |  | 0 | 0 | 0 | 0%
| suministro de materiales, acarreos, cortes, despericios, |  | 0 | 0 | 0 | 0%
| mano de obra, equipo y herramienta. |  | 0 | 0 | 0 | 0%
10905-028 | Mosaico veneciano de 2x2 cm cobalto obscuro | M2 | 1 | 1307.52 | 1307.52 | 0.0006%
| Kolorines, asentado con mezcla cemento arena 1:4, |  | 0 | 0 | 0 | 0%
| lechada de cemento blanco con color, Incluye: |  | 0 | 0 | 0 | 0%
| suministro de materiales, acarreos, cortes, despericios, |  | 0 | 0 | 0 | 0%
| mano de obra, equipo y herramienta. |  | 0 | 0 | 0 | 0%
10905-029 | Mosaico veneciano de 2x2 cm gris perla Kolorines, | M2 | 1 | 1307.52 | 1307.52 | 0.0006%
| asentado con mezcla cemento arena 1:4, lechada de |  | 0 | 0 | 0 | 0%
| cemento blanco con color, Incluye: suministro de |  | 0 | 0 | 0 | 0%
| materiales, acarreos, cortes, despericios, mano de |  | 0 | 0 | 0 | 0%
| obra, equipo y herramienta. |  | 0 | 0 | 0 | 0%
10905-030 | Mosaico veneciano de 2x2 cm miel Kolorines, | M2 | 1 | 1307.52 | 1307.52 | 0.0006%
| asentado con mezcla cemento arena 1:4, lechada de |  | 0 | 0 | 0 | 0%
| cemento blanco con color, Incluye: suministro de |  | 0 | 0 | 0 | 0%
| materiales, acarreos, cortes, despericios, mano de |  | 0 | 0 | 0 | 0%
| obra, equipo y herramienta. |  | 0 | 0 | 0 | 0%
10905-031 | Mosaico veneciano de 2x2 cm mandarina Kolorines, | M2 | 1 | 1503.37 | 1503.37 | 0.0007%
| asentado con mezcla cemento arena 1:4, lechada de |  | 0 | 0 | 0 | 0%
| cemento blanco con color, Incluye: suministro de |  | 0 | 0 | 0 | 0%
| materiales, acarreos, cortes, despericios, mano de |  | 0 | 0 | 0 | 0%
| obra, equipo y herramienta. |  | 0 | 0 | 0 | 0%
10905-032 | Mosaico veneciano de 2x2 cm negro Kolorines, | M2 | 1 | 1305.77 | 1305.77 | 0.0006%
| asentado con mezcla cemento arena 1:4, lechada de |  | 0 | 0 | 0 | 0%
| cemento blanco con color, Incluye: suministro de |  | 0 | 0 | 0 | 0%
| materiales, acarreos, cortes, despericios, mano de |  | 0 | 0 | 0 | 0%
| obra, equipo y herramienta. |  | 0 | 0 | 0 | 0%
10905-033 | Mosaico veneciano de 2x2 cm rojo carmin Kolorines, | M2 | 1 | 1561.13 | 1561.13 | 0.0007%
| asentado con mezcla cemento arena 1:4, lechada de |  | 0 | 0 | 0 | 0%
| cemento blanco con color, Incluye: suministro de |  | 0 | 0 | 0 | 0%
| materiales, acarreos, cortes, despericios, mano de |  | 0 | 0 | 0 | 0%
| obra, equipo y herramienta. |  | 0 | 0 | 0 | 0%
10905-034 | Mosaico veneciano de 2x2 cm rojo escarlata | M2 | 1 | 1561.13 | 1561.13 | 0.0007%
| Kolorines, asentado con mezcla cemento arena 1:4, |  | 0 | 0 | 0 | 0%
| lechada de cemento blanco con color, Incluye: |  | 0 | 0 | 0 | 0%
| suministro de materiales, acarreos, cortes, despericios, |  | 0 | 0 | 0 | 0%
| mano de obra, equipo y herramienta. |  | 0 | 0 | 0 | 0%
10905-035 | Mosaico veneciano de 2x2 cm bermellon Kolorines, | M2 | 1 | 1561.13 | 1561.13 | 0.0007%
| asentado con mezcla cemento arena 1:4, lechada de |  | 0 | 0 | 0 | 0%
| cemento blanco con color, Incluye: suministro de |  | 0 | 0 | 0 | 0%
| materiales, acarreos, cortes, despericios, mano de |  | 0 | 0 | 0 | 0%
| obra, equipo y herramienta. |  | 0 | 0 | 0 | 0%
10905-036 | Mosaico veneciano de 2x2 cm trigo Kolorines, | M2 | 1 | 1307.52 | 1307.52 | 0.0006%
| asentado con mezcla cemento arena 1:4, lechada de |  | 0 | 0 | 0 | 0%
| cemento blanco con color, Incluye: suministro de |  | 0 | 0 | 0 | 0%
| materiales, acarreos, cortes, despericios, mano de |  | 0 | 0 | 0 | 0%
| obra, equipo y herramienta. |  | 0 | 0 | 0 | 0%
10905-037 | Mosaico veneciano de 2x2 cm verde esmeralda | M2 | 1 | 1307.52 | 1307.52 | 0.0006%
| Kolorines, asentado con mezcla cemento arena 1:4, |  | 0 | 0 | 0 | 0%
| lechada de cemento blanco con color, Incluye: |  | 0 | 0 | 0 | 0%
| suministro de materiales, acarreos, cortes, despericios, |  | 0 | 0 | 0 | 0%
| mano de obra, equipo y herramienta. |  | 0 | 0 | 0 | 0%
10905-038 | Mosaico veneciano de 2x2 cm verde cuernavaca | M2 | 1 | 1307.52 | 1307.52 | 0.0006%
| Kolorines, asentado con mezcla cemento arena 1:4, |  | 0 | 0 | 0 | 0%
| lechada de cemento blanco con color, Incluye: |  | 0 | 0 | 0 | 0%
| suministro de materiales, acarreos, cortes, despericios, |  | 0 | 0 | 0 | 0%
| mano de obra, equipo y herramienta. |  | 0 | 0 | 0 | 0%
10906 | LOSETA VINILICA
10906-001 | Loseta vinílica de 30x30 modelo Thru Chip de 1.3 mm, | M2 | 1 | 184.55 | 184.55 | 0%
| de la marca Vinylasa, incluye: suministro de |  | 0 | 0 | 0 | 0%
| materiales, acarreos, colocación, mano de obra, |  | 0 | 0 | 0 | 0%
| equipo y herramienta. |  | 0 | 0 | 0 | 0%
10906-002 | Loseta vinílica de 30x30 modelo Thru Chip de 1.6 mm, | M2 | 1 | 205.24 | 205.24 | 0.0001%
| de la marca Vinylasa, incluye: suministro de |  | 0 | 0 | 0 | 0%
| materiales, acarreos, colocación, mano de obra, |  | 0 | 0 | 0 | 0%
| equipo y herramienta. |  | 0 | 0 | 0 | 0%
10906-003 | Loseta vinílica de 30x30 modelo Thru Chip de 3.1 mm, | M2 | 1 | 353.53 | 353.53 | 0.0001%
| de la marca Vinylasa, incluye: suministro de |  | 0 | 0 | 0 | 0%
| materiales, acarreos, colocación, mano de obra, |  | 0 | 0 | 0 | 0%
| equipo y herramienta. |  | 0 | 0 | 0 | 0%
10906-004 | Loseta vinílica de 30x30 modelo Solid de 1.6 mm, de la | M2 | 1 | 211.54 | 211.54 | 0.0001%
| marca Vinylasa, incluye: suministro de materiales, |  | 0 | 0 | 0 | 0%
| acarreos, colocación, mano de obra, equipo y |  | 0 | 0 | 0 | 0%
| herramienta. |  | 0 | 0 | 0 | 0%
10906-005 | Loseta vinílica de 30x30 modelo Solid de 3.1 mm, de la | M2 | 1 | 359.73 | 359.73 | 0.0001%
| marca Vinylasa, incluye: suministro de materiales, |  | 0 | 0 | 0 | 0%
| acarreos, colocación, mano de obra, equipo y |  | 0 | 0 | 0 | 0%
| herramienta. |  | 0 | 0 | 0 | 0%
10906-006 | Loseta vinílica de 30x30 modelo Premium Marble de | M2 | 1 | 359.73 | 359.73 | 0.0001%
| 3.1 mm, de la marca Vinylasa, incluye: suministro de |  | 0 | 0 | 0 | 0%
| materiales, acarreos, colocación, mano de obra, |  | 0 | 0 | 0 | 0%
| equipo y herramienta. |  | 0 | 0 | 0 | 0%
10906-007 | Loseta vinílica de 30x30 modelo Serie 100 de 3.1 mm, | M2 | 1 | 359.73 | 359.73 | 0.0001%
| de la marca Vinylasa, incluye: suministro de |  | 0 | 0 | 0 | 0%
| materiales, acarreos, colocación, mano de obra, |  | 0 | 0 | 0 | 0%
| equipo y herramienta. |  | 0 | 0 | 0 | 0%
10906-008 | Loseta vinílica de 30x30 modelo Premium Quartz de | M2 | 1 | 393.12 | 393.12 | 0.0001%
| 3.1 mm, de la marca Vinylasa, incluye: suministro de |  | 0 | 0 | 0 | 0%
| materiales, acarreos, colocación, mano de obra, |  | 0 | 0 | 0 | 0%
| equipo y herramienta. |  | 0 | 0 | 0 | 0%
10906-009 | Loseta vinílica de 30x30 modelo Evolution de 1.6 mm, | M2 | 1 | 205.24 | 205.24 | 0.0001%
| de la marca Vinylasa, incluye: suministro de |  | 0 | 0 | 0 | 0%
| materiales, acarreos, colocación, mano de obra, |  | 0 | 0 | 0 | 0%
| equipo y herramienta. |  | 0 | 0 | 0 | 0%
10906-010 | Loseta vinílica de 30x30 modelo ML de 1.3 mm, de la | M2 | 1 | 184.55 | 184.55 | 0%
| marca Vinylasa, incluye: suministro de materiales, |  | 0 | 0 | 0 | 0%
| acarreos, colocación, mano de obra, equipo y |  | 0 | 0 | 0 | 0%
| herramienta. |  | 0 | 0 | 0 | 0%
10906-011 | Loseta vinílica de 30x30 modelo Slip Grip de 3.1 mm, | M2 | 1 | 411.91 | 411.91 | 0.0002%
| de la marca Vinylasa, incluye: suministro de |  | 0 | 0 | 0 | 0%
| materiales, acarreos, colocación, mano de obra, |  | 0 | 0 | 0 | 0%
| equipo y herramienta. |  | 0 | 0 | 0 | 0%
10906-012 | Loseta vinílica de 30x30 modelo Terra Bellum de 1.6 | M2 | 1 | 205.24 | 205.24 | 0.0001%
| mm, de la marca Vinylasa, incluye: suministro de |  | 0 | 0 | 0 | 0%
| materiales, acarreos, colocación, mano de obra, |  | 0 | 0 | 0 | 0%
| equipo y herramienta. |  | 0 | 0 | 0 | 0%
10906-013 | Loseta vinílica de 30x30 modelo Van de 1.6 mm, de la | M2 | 1 | 205.24 | 205.24 | 0.0001%
| marca Vinylasa, incluye: suministro de materiales, |  | 0 | 0 | 0 | 0%
| acarreos, colocación, mano de obra, equipo y |  | 0 | 0 | 0 | 0%
| herramienta. |  | 0 | 0 | 0 | 0%
10906-014 | Loseta vinílica de 30x30 modelo Vetta de 1.3 mm, de | M2 | 1 | 184.55 | 184.55 | 0%
| la marca Vinylasa, incluye: suministro de materiales, |  | 0 | 0 | 0 | 0%
| acarreos, colocación, mano de obra, equipo y |  | 0 | 0 | 0 | 0%
| herramienta. |  | 0 | 0 | 0 | 0%
10906-015 | Loseta vinílica de 30x30 modelo Premium Wood de 1.3 | M2 | 1 | 184.55 | 184.55 | 0%
| mm, de la marca Vinylasa, incluye: suministro de |  | 0 | 0 | 0 | 0%
| materiales, acarreos, colocación, mano de obra, |  | 0 | 0 | 0 | 0%
| equipo y herramienta. |  | 0 | 0 | 0 | 0%
10906-016 | Loseta vinílica de 30x30 modelo Premium Wood de 3.1 | M2 | 1 | 359.73 | 359.73 | 0.0001%
| mm, de la marca Vinylasa, incluye: suministro de |  | 0 | 0 | 0 | 0%
| materiales, acarreos, colocación, mano de obra, |  | 0 | 0 | 0 | 0%
| equipo y herramienta. |  | 0 | 0 | 0 | 0%
10906-017 | Loseta vinílica de 30x30 modelo Premium Wood de 2 | M2 | 1 | 246.92 | 246.92 | 0.0001%
| mm, de la marca Vinylasa, incluye: suministro de |  | 0 | 0 | 0 | 0%
| materiales, acarreos, colocación, mano de obra, |  | 0 | 0 | 0 | 0%
| equipo y herramienta. |  | 0 | 0 | 0 | 0%
10906-018 | Loseta vinílica de 30x30 modelo Greco de 1.6 mm, de | M2 | 1 | 205.24 | 205.24 | 0.0001%
| la marca Vinylasa, incluye: suministro de materiales, |  | 0 | 0 | 0 | 0%
| acarreos, colocación, mano de obra, equipo y |  | 0 | 0 | 0 | 0%
| herramienta. |  | 0 | 0 | 0 | 0%
10906-019 | Loseta vinílica de 30x30 modelo Deco Wood de 1.6 | M2 | 1 | 205.24 | 205.24 | 0.0001%
| mm, de la marca Vinylasa, incluye: suministro de |  | 0 | 0 | 0 | 0%
| materiales, acarreos, colocación, mano de obra, |  | 0 | 0 | 0 | 0%
| equipo y herramienta. |  | 0 | 0 | 0 | 0%
10906-101 | Nariz vinílico de escalón de la marca Vinylasa, incluye: | M | 1 | 159.16 | 159.16 | 0%
| suministro de materiales, colocación, pegamento, |  | 0 | 0 | 0 | 0%
| mano de obra, equipo y herramienta. |  | 0 | 0 | 0 | 0%
10906-121 | Zoclo vinílico Vinyzoclo de 6.5 cm. y 2 mm de espesor | M | 1 | 100.16 | 100.16 | 0%
| de la marca Vinylasa, incluye: suministro de |  | 0 | 0 | 0 | 0%
| materiales, colocación, pegamento, mano de obra, |  | 0 | 0 | 0 | 0%
| equipo y herramienta. |  | 0 | 0 | 0 | 0%
10906-122 | Zoclo vinílico de 7 cm. de la marca Vinylasa, incluye: | M | 1 | 69.48 | 69.48 | 0%
| suministro de materiales, colocación, pegamento, |  | 0 | 0 | 0 | 0%
| mano de obra, equipo y herramienta. |  | 0 | 0 | 0 | 0%
10906-123 | Zoclo vinílico de 10 cm. de la marca Vinylasa, incluye: | M | 1 | 79.77 | 79.77 | 0%
| suministro de materiales, colocación, pegamento, |  | 0 | 0 | 0 | 0%
| mano de obra, equipo y herramienta. |  | 0 | 0 | 0 | 0%
10908 | VARIOS
10908-001 | Piso de loseta de barro Línea económica de 30X30 | M2 | 1 | 499.93 | 499.93 | 0.0002%
| cm. asentada con pegazulejo y junta de color de |  | 0 | 0 | 0 | 0%
| acuerdo al modelo, Incluye: suministro de materiales, |  | 0 | 0 | 0 | 0%
| mano de obra, equipo y herramienta. |  | 0 | 0 | 0 | 0%
10908-020 | Piso de loseta interceramic según muestra aprobada | M2 | 84.97 | 579.74 | 49260.51 | 0.0244%
| en obra,asentada con cemento crest, incluye: |  | 0 | 0 | 0 | 0%
| suministro de materiales, acarreos, cortes, |  | 0 | 0 | 0 | 0%
| desperdicios, mano de obra, equipo y herramienta |  | 0 | 0 | 0 | 0%
10908-021 | Zoclo de 8 cm. de loseta interceramic según muestra | M | 1 | 159.71 | 159.71 | 0%
| aprobada en obra,asentada con cemento crest, |  | 0 | 0 | 0 | 0%
| incluye: suministro de materiales, acarreos, cortes, |  | 0 | 0 | 0 | 0%
| desperdicios, mano de obra, equipo y herramienta |  | 0 | 0 | 0 | 0%
10908-022 | Lambrin de loseta interceramic según muestra | M2 | 49.96 | 542.9 | 27123.28 | 0.0134%
| aprobada en obra,asentada con cemento crest, |  | 0 | 0 | 0 | 0%
| incluye: suministro de materiales, acarreos, cortes, |  | 0 | 0 | 0 | 0%
| desperdicios, mano de obra, equipo y herramienta |  | 0 | 0 | 0 | 0%
10908-041 | Azulejo en muros Línea económica, asentada con | M2 | 1 | 474.71 | 474.71 | 0.0002%
| pegazulejo y junteada con lechada de cemento blanco, |  | 0 | 0 | 0 | 0%
| Incluye: suministro de materiales, acarreos, cortes, |  | 0 | 0 | 0 | 0%
| desperdicios, mano de obra, equipo y herramienta. |  | 0 | 0 | 0 | 0%
110 | HERRERIA
11001 | PUERTAS DE TABLERO
11001-001 | Puerta metálica abatible de 0.50x1.00, de tablero de | PZA | 1 | 1753.82 | 1753.82 | 0.0008%
| lámina de acero cal. 20, acabado con pintura de |  | 0 | 0 | 0 | 0%
| esmalte, incluye: portacandado, herrajes, materiales, |  | 0 | 0 | 0 | 0%
| mano de obra, equipo y herramienta. |  | 0 | 0 | 0 | 0%
11001-011 | Puerta metálica de 0.7 m. de ancho por 2.1 m. de | PZA | 1 | 5754.96 | 5754.96 | 0.0028%
| altura, con marco de Tubular P-150 Cal 18 y perfiles |  | 0 | 0 | 0 | 0%
| intermedios, contramarco de Tubular M-225 Cal 18, |  | 0 | 0 | 0 | 0%
| tablero de lámina 140 cal. 20, en la parte inferior y |  | 0 | 0 | 0 | 0%
| vanos para dos cristales (no incluidos) en la parte |  | 0 | 0 | 0 | 0%
| superior, Incluye: suministro de materiales, bisagras |  | 0 | 0 | 0 | 0%
| tubulares, Cerradura de sobreponer, colocación, |  | 0 | 0 | 0 | 0%
| cortes, soldadura, aplicación de pintura de esmalte |  | 0 | 0 | 0 | 0%
| limpieza, mano de obra, equipo y herramienta. |  | 0 | 0 | 0 | 0%
11001-012 | Puerta metálica de 0.8 m. de ancho por 2.1 m. de | PZA | 1 | 5889.55 | 5889.55 | 0.0029%
| altura, con marco de Tubular P-150 Cal 18 y perfiles |  | 0 | 0 | 0 | 0%
| intermedios, contramarco de Tubular M-225 Cal 18, |  | 0 | 0 | 0 | 0%
| tablero de lámina 140 cal. 20, en la parte inferior y |  | 0 | 0 | 0 | 0%
| vanos para dos cristales (no incluidos) en la parte |  | 0 | 0 | 0 | 0%
| superior, Incluye: suministro de materiales, bisagras |  | 0 | 0 | 0 | 0%
| tubulares, Cerradura de sobreponer, colocación, |  | 0 | 0 | 0 | 0%
| cortes, soldadura, aplicación de pintura de esmalte |  | 0 | 0 | 0 | 0%
| limpieza, mano de obra, equipo y herramienta. |  | 0 | 0 | 0 | 0%
11001-013 | Puerta metálica de 0.9 m. de ancho por 2.1 m. de | PZA | 1 | 5946.11 | 5946.11 | 0.0029%
| altura, con marco de Tubular P-150 Cal 18 y perfiles |  | 0 | 0 | 0 | 0%
| intermedios, contramarco de Tubular M-225 Cal 18, |  | 0 | 0 | 0 | 0%
| tablero de lámina 140 cal. 20, en la parte inferior y |  | 0 | 0 | 0 | 0%
| vanos para dos cristales (no incluidos) en la parte |  | 0 | 0 | 0 | 0%
| superior, Incluye: suministro de materiales, bisagras |  | 0 | 0 | 0 | 0%
| tubulares, Cerradura de sobreponer, colocación, |  | 0 | 0 | 0 | 0%
| cortes, soldadura, aplicación de pintura de esmalte |  | 0 | 0 | 0 | 0%
| limpieza, mano de obra, equipo y herramienta. |  | 0 | 0 | 0 | 0%
11001-014 | Puerta metálica de 1.00 m. de ancho por 2.1 m. de | PZA | 1 | 6152.55 | 6152.55 | 0.003%
| altura, con marco de Tubular P-150 Cal 18 y perfiles |  | 0 | 0 | 0 | 0%
| intermedios, contramarco de Tubular M-225 Cal 18, |  | 0 | 0 | 0 | 0%
| tablero de lámina 140 cal. 20, en la parte inferior y |  | 0 | 0 | 0 | 0%
| vanos para dos cristales (no incluidos) en la parte |  | 0 | 0 | 0 | 0%
| superior, Incluye: suministro de materiales, bisagras |  | 0 | 0 | 0 | 0%
| tubulares, Cerradura de sobreponer, colocación, |  | 0 | 0 | 0 | 0%
| cortes, soldadura, aplicación de pintura de esmalte |  | 0 | 0 | 0 | 0%
| limpieza, mano de obra, equipo y herramienta. |  | 0 | 0 | 0 | 0%
11001-015 | Puerta metálica de 1.10 m. de ancho por 2.2 m. de | PZA | 1 | 6477.52 | 6477.52 | 0.0032%
| altura, con marco de Tubular P-150 Cal 18 y perfiles |  | 0 | 0 | 0 | 0%
| intermedios, contramarco de Tubular M-225 Cal 18, |  | 0 | 0 | 0 | 0%
| tablero de lámina 140 cal. 20, en la parte inferior y |  | 0 | 0 | 0 | 0%
| vanos para dos cristales (no incluidos) en la parte |  | 0 | 0 | 0 | 0%
| superior, Incluye: suministro de materiales, bisagras |  | 0 | 0 | 0 | 0%
| tubulares, Cerradura de sobreponer, colocación, |  | 0 | 0 | 0 | 0%
| cortes, soldadura, aplicación de pintura de esmalte |  | 0 | 0 | 0 | 0%
| limpieza, mano de obra, equipo y herramienta. |  | 0 | 0 | 0 | 0%
11001-016 | Puerta metálica de 0.8 m. de ancho por 2.2 m. de | PZA | 1 | 5615.63 | 5615.63 | 0.0027%
| altura, con marco de Tubular P-150 Cal 18, |  | 0 | 0 | 0 | 0%
| contramarco de Tubular M-225 Cal 18, y tablero de |  | 0 | 0 | 0 | 0%
| lámina 140 cal. 20, Incluye: suministro de materiales, |  | 0 | 0 | 0 | 0%
| bisagras tubulares, Cerradura de sobreponer, |  | 0 | 0 | 0 | 0%
| colocación, cortes, soldadura, aplicación de pintura de |  | 0 | 0 | 0 | 0%
| esmalte limpieza, mano de obra, equipo y herramienta. |  | 0 | 0 | 0 | 0%
11001-017 | Puerta metálica de 0.9 m. de ancho por 2.2 m. de | PZA | 1 | 5660.26 | 5660.26 | 0.0028%
| altura, con marco de Tubular P-150 Cal 18, |  | 0 | 0 | 0 | 0%
| contramarco de Tubular M-225 Cal 18, y tablero de |  | 0 | 0 | 0 | 0%
| lámina 140 cal. 20, Incluye: suministro de materiales, |  | 0 | 0 | 0 | 0%
| bisagras tubulares, Cerradura de sobreponer, |  | 0 | 0 | 0 | 0%
| colocación, cortes, soldadura, aplicación de pintura de |  | 0 | 0 | 0 | 0%
| esmalte limpieza, mano de obra, equipo y herramienta. |  | 0 | 0 | 0 | 0%
11001-018 | Puerta metálica de 1.00 m. de ancho por 2.2 m. de | PZA | 1 | 5708.68 | 5708.68 | 0.0028%
| altura, con marco de Tubular P-150 Cal 18, |  | 0 | 0 | 0 | 0%
| contramarco de Tubular M-225 Cal 18, y tablero de |  | 0 | 0 | 0 | 0%
| lámina 140 cal. 20, Incluye: suministro de materiales, |  | 0 | 0 | 0 | 0%
| bisagras tubulares, Cerradura de sobreponer, |  | 0 | 0 | 0 | 0%
| colocación, cortes, soldadura, aplicación de pintura de |  | 0 | 0 | 0 | 0%
| esmalte limpieza, mano de obra, equipo y herramienta. |  | 0 | 0 | 0 | 0%
11002 | PUERTAS DE TAMBOR
11002-001 | Puerta para exterior de 0.90x2.20 m., a base de | PZA | 1 | 15282.97 | 15282.97 | 0.0075%
| perfiles de acero, ángulo, solera, lámina y perfiles |  | 0 | 0 | 0 | 0%
| tubulares de acuerdo a proyecto, acabado con pintura |  | 0 | 0 | 0 | 0%
| de esmalte, incluye; suministro de materiales, |  | 0 | 0 | 0 | 0%
| acarreos, cortes, desperdicios, soldaura, emplastecido, |  | 0 | 0 | 0 | 0%
| bisagras, jaladera, cerradura, colocación, mano de |  | 0 | 0 | 0 | 0%
| obra, equipo y herramienta. |  | 0 | 0 | 0 | 0%
11002-002 | Puerta de acceso principal de 1.10x2.40 m., a base de | PZA | 1 | 19800.05 | 19800.05 | 0.0098%
| perfiles de acero, ángulo, solera, lámina y perfiles |  | 0 | 0 | 0 | 0%
| tubulares de acuerdo a proyecto, acabado con pintura |  | 0 | 0 | 0 | 0%
| de esmalte, incluye; suministro de materiales, |  | 0 | 0 | 0 | 0%
| acarreos, cortes, desperdicios, soldaura, emplastecido, |  | 0 | 0 | 0 | 0%
| bisagras, jaladera, cerradura, colocación, mano de |  | 0 | 0 | 0 | 0%
| obra, equipo y herramienta. |  | 0 | 0 | 0 | 0%
11002-003 | Portón de acceso a garage de 4.80x2.40 en dos hojas | PZA | 1 | 62423.51 | 62423.51 | 0.031%
| plegadizas, a base deperfiles de acero bastidor de |  | 0 | 0 | 0 | 0%
| PTR y lámina cal. 16 por ambos lados, con sistema de |  | 0 | 0 | 0 | 0%
| apertura automático, acabado con pintura de esmalte, |  | 0 | 0 | 0 | 0%
| incluye: suministro de materiales, acarreos, cortes, |  | 0 | 0 | 0 | 0%
| desperdicios, soldadura, herrajes, colocación, mano de |  | 0 | 0 | 0 | 0%
| obra, equipo y herramienta. |  | 0 | 0 | 0 | 0%
11003 | PUERTAS PREFABRICAS
11003-011 | Puerta de acceso de lámina tipo panel lisa de | PZA | 1 | 4483.37 | 4483.37 | 0.0022%
| 0.90x2.13 m, incluye: cerradura, marco, bisagras mano |  | 0 | 0 | 0 | 0%
| de obra, equipo y herramienta. |  | 0 | 0 | 0 | 0%
11003-012 | Puerta de acceso de lámina tipo tambor de 0.90x2.10 | PZA | 1 | 5638.77 | 5638.77 | 0.0028%
| m, con marco y cerradura de acceso, incluye: |  | 0 | 0 | 0 | 0%
| suministro e instalación. |  | 0 | 0 | 0 | 0%
11003-013 | Puerta de acceso de lámina tipo panel con 9 luces | PZA | 1 | 6129.86 | 6129.86 | 0.003%
| (cristales) de 0.90x2.13 m, incluye: cerradura, marco, |  | 0 | 0 | 0 | 0%
| bisagras mano de obra, equipo y herramienta. |  | 0 | 0 | 0 | 0%
11004 | PUERTAS DE SEGURIDAD
11004-001 | Puesta de seguridad nivel 1 de 0.90x2.15 m. provenzal | PZA | 1 | 14929.76 | 14929.76 | 0.0074%
| roble, fab. con 2 laminas galv. cal. 18, c/marco, |  | 0 | 0 | 0 | 0%
| bisagras y cerradura, incluye: suministro e instalación |  | 0 | 0 | 0 | 0%
11004-002 | Puesta de seguridad nivel 1 de 0.90x2.15 m. lisa con | PZA | 1 | 14929.76 | 14929.76 | 0.0074%
| entrecalles roble, fab. con 2 laminas galv. cal. 18, |  | 0 | 0 | 0 | 0%
| c/marco, bisagras y cerradura, incluye: suministro e |  | 0 | 0 | 0 | 0%
| instalación |  | 0 | 0 | 0 | 0%
11004-003 | Puesta de seguridad nivel 1 de 0.90x2.15 m. | PZA | 1 | 14929.76 | 14929.76 | 0.0074%
| entablerada blanco, fab. con 2 laminas galv. cal. 18, |  | 0 | 0 | 0 | 0%
| c/marco, bisagras y cerradura, incluye: suministro e |  | 0 | 0 | 0 | 0%
| instalación |  | 0 | 0 | 0 | 0%
11004-011 | Puesta de seguridad nivel 2 de 0.90x2.15 m. provenzal | PZA | 1 | 22559.49 | 22559.49 | 0.0112%
| roble, fab. con 2 laminas galv. cal. 16, c/marco, |  | 0 | 0 | 0 | 0%
| bisagras y cerradura, incluye: suministro e instalación |  | 0 | 0 | 0 | 0%
11004-012 | Puesta de seguridad nivel 2 de 0.90x2.15 m. lisa con | PZA | 1 | 22559.49 | 22559.49 | 0.0112%
| entrecalles roble, fab. con 2 laminas galv. cal. 16, |  | 0 | 0 | 0 | 0%
| c/marco, bisagras y cerradura, incluye: suministro e |  | 0 | 0 | 0 | 0%
| instalación |  | 0 | 0 | 0 | 0%
11004-013 | Puesta de seguridad nivel 2 de 0.90x2.15 m. | PZA | 1 | 22559.49 | 22559.49 | 0.0112%
| entablerada blanco, fab. con 2 laminas galv. cal. 16, |  | 0 | 0 | 0 | 0%
| c/marco, bisagras y cerradura, incluye: suministro e |  | 0 | 0 | 0 | 0%
| instalación |  | 0 | 0 | 0 | 0%
11004-021 | Puesta de seguridad nivel 3 de 0.90x2.15 m. provenzal | PZA | 1 | 33928.07 | 33928.07 | 0.0168%
| roble, fab. con 2 laminas galv. cal. 12, c/marco, |  | 0 | 0 | 0 | 0%
| bisagras y cerradura, incluye: suministro e instalación |  | 0 | 0 | 0 | 0%
11004-022 | Puesta de seguridad nivel 3 de 0.90x2.15 m. lisa con | PZA | 1 | 33928.07 | 33928.07 | 0.0168%
| entrecalles roble, fab. con 2 laminas galv. cal. 12, |  | 0 | 0 | 0 | 0%
| c/marco, bisagras y cerradura, incluye: suministro e |  | 0 | 0 | 0 | 0%
| instalación |  | 0 | 0 | 0 | 0%
11004-023 | Puesta de seguridad nivel 3 de 0.90x2.15 m. | PZA | 1 | 33928.07 | 33928.07 | 0.0168%
| entablerada blanco, fab. con 2 laminas galv. cal. 12, |  | 0 | 0 | 0 | 0%
| c/marco, bisagras y cerradura, incluye: suministro e |  | 0 | 0 | 0 | 0%
| instalación |  | 0 | 0 | 0 | 0%
11004-024 | Puesta de seguridad nivel 3 de 0.90x2.15 m. duelas | PZA | 1 | 33928.07 | 33928.07 | 0.0168%
| verticales roble, fab. con 2 laminas galv. cal. 12, |  | 0 | 0 | 0 | 0%
| c/marco, bisagras y cerradura, incluye: suministro e |  | 0 | 0 | 0 | 0%
| instalación |  | 0 | 0 | 0 | 0%
11004-031 | Puesta de serguridad nivel III de 0.80x2.20 m. con | PZA | 1 | 37856.4 | 37856.4 | 0.0188%
| marco perimetral blindado rigido, incluye: cerradura y |  | 0 | 0 | 0 | 0%
| jaladeras, suministro e instalación |  | 0 | 0 | 0 | 0%
11004-032 | Puesta de serguridad nivel III de 0.90x2.15 m. con | PZA | 1 | 41186.76 | 41186.76 | 0.0204%
| marco perimetral blindado rigido, incluye: cerradura y |  | 0 | 0 | 0 | 0%
| jaladeras, suministro e instalación |  | 0 | 0 | 0 | 0%
11004-033 | Puesta de seguridad nivel III doorlock 1.00x2.14 m. | PZA | 1 | 43565.38 | 43565.38 | 0.0216%
| con marco perimetral blindado rigido, incluye: |  | 0 | 0 | 0 | 0%
| cerradura y jaladeras, suministro e instalación |  | 0 | 0 | 0 | 0%
11005 | PORTONES
11005-001 | Portón en dos hojas abatibles de 2.50 x 2.20 m. a base | PZA | 1 | 13026.64 | 13026.64 | 0.0064%
| de marco de ángulo de fierro de 1 1/4" x 1/8" y tablero |  | 0 | 0 | 0 | 0%
| de lámina cal. 20, acabado con pintura de esmalte, |  | 0 | 0 | 0 | 0%
| incluye: puerta de acceso personal de 0.80x1.80 m, |  | 0 | 0 | 0 | 0%
| bisagras tubulares, cerradura de sobreponer, bibel y |  | 0 | 0 | 0 | 0%
| tejuelo, pasador porta candado dos pasadores de |  | 0 | 0 | 0 | 0%
| maroma, materiales, acarreos, cortes, desperdicios, |  | 0 | 0 | 0 | 0%
| soldadura, fijación, mano de obra, equipo y |  | 0 | 0 | 0 | 0%
| herramienta. |  | 0 | 0 | 0 | 0%
11005-002 | Portón en dos hojas abatibles de 3.00 x 2.20 m. a base | PZA | 1 | 14380.02 | 14380.02 | 0.0071%
| de marco de ángulo de fierro de 1 1/4" x 1/8" y tablero |  | 0 | 0 | 0 | 0%
| de lámina cal. 20, acabado con pintura de esmalte, |  | 0 | 0 | 0 | 0%
| incluye: puerta de acceso personal de 0.80x1.80 m, |  | 0 | 0 | 0 | 0%
| bisagras tubulares, cerradura de sobreponer, bibel y |  | 0 | 0 | 0 | 0%
| tejuelo, pasador porta candado dos pasadores de |  | 0 | 0 | 0 | 0%
| maroma, materiales, acarreos, cortes, desperdicios, |  | 0 | 0 | 0 | 0%
| soldadura, fijación, mano de obra, equipo y |  | 0 | 0 | 0 | 0%
| herramienta. |  | 0 | 0 | 0 | 0%
11005-003 | Portón en dos hojas abatibles de 3.50 x 2.20 m. a base | PZA | 1 | 14632.95 | 14632.95 | 0.0072%
| de marco de ángulo de fierro de 1 1/4" x 1/8" y tablero |  | 0 | 0 | 0 | 0%
| de lámina cal. 20, acabado con pintura de esmalte, |  | 0 | 0 | 0 | 0%
| incluye: puerta de acceso personal de 0.80x1.80 m, |  | 0 | 0 | 0 | 0%
| bisagras tubulares, cerradura de sobreponer, bibel y |  | 0 | 0 | 0 | 0%
| tejuelo, pasador porta candado dos pasadores de |  | 0 | 0 | 0 | 0%
| maroma, materiales, acarreos, cortes, desperdicios, |  | 0 | 0 | 0 | 0%
| soldadura, fijación, mano de obra, equipo y |  | 0 | 0 | 0 | 0%
| herramienta. |  | 0 | 0 | 0 | 0%
11005-004 | Portón en dos hojas abatibles de 4.00 x 2.20 m. a base | PZA | 1 | 16422.35 | 16422.35 | 0.0081%
| de marco de ángulo de fierro de 1 1/4" x 1/8" y tablero |  | 0 | 0 | 0 | 0%
| de lámina cal. 20, acabado con pintura de esmalte, |  | 0 | 0 | 0 | 0%
| incluye: puerta de acceso personal de 0.80x1.80 m, |  | 0 | 0 | 0 | 0%
| bisagras tubulares, cerradura de sobreponer, bibel y |  | 0 | 0 | 0 | 0%
| tejuelo, pasador porta candado dos pasadores de |  | 0 | 0 | 0 | 0%
| maroma, materiales, acarreos, cortes, desperdicios, |  | 0 | 0 | 0 | 0%
| soldadura, fijación, mano de obra, equipo y |  | 0 | 0 | 0 | 0%
| herramienta. |  | 0 | 0 | 0 | 0%
11005-005 | Portón en dos hojas abatibles de 4.00 x 2.40 m. a base | PZA | 1 | 23305.14 | 23305.14 | 0.0115%
| de marco de PTR de 1 1/4" x 1/8" y tablero de lámina |  | 0 | 0 | 0 | 0%
| cal. 20, acabado con pintura de esmalte, incluye: |  | 0 | 0 | 0 | 0%
| puerta de acceso personal de 0.80x1.80 m, bisagras |  | 0 | 0 | 0 | 0%
| tubulares, cerradura de sobreponer, bibel y tejuelo, |  | 0 | 0 | 0 | 0%
| pasador porta candado dos pasadores de maroma, |  | 0 | 0 | 0 | 0%
| materiales, acarreos, cortes, desperdicios, soldadura, |  | 0 | 0 | 0 | 0%
| fijación, mano de obra, equipo y herramienta. |  | 0 | 0 | 0 | 0%
11005-006 | Portón en dos hojas abatibles de 4.50 x 2.40 m. a base | PZA | 1 | 24680.38 | 24680.38 | 0.0122%
| de marco de PTR de 1 1/4" x 1/8" y tablero de lamina |  | 0 | 0 | 0 | 0%
| cal. 20, acabado con pintura de esmalte, incluye: |  | 0 | 0 | 0 | 0%
| puerta de acceso personal de 0.80x1.80 m, bisagras |  | 0 | 0 | 0 | 0%
| tubulares, cerradura de sobreponer, bibel y tejuelo, |  | 0 | 0 | 0 | 0%
| pasador porta candado dos pasadores de maroma, |  | 0 | 0 | 0 | 0%
| materiales, acarreos, cortes, desperdicios, soldadura, |  | 0 | 0 | 0 | 0%
| fijación, mano de obra, equipo y herramienta. |  | 0 | 0 | 0 | 0%
11005-007 | Portón en dos hojas abatibles de 5.00 x 2.40 m. a base | PZA | 1 | 24371.09 | 24371.09 | 0.0121%
| de marco de PTR de 1 1/4" x 1/8" y tablero de lamina |  | 0 | 0 | 0 | 0%
| cal. 20, acabado con pintura de esmalte, incluye: |  | 0 | 0 | 0 | 0%
| puerta de acceso personal de 0.80x1.80 m, bisagras |  | 0 | 0 | 0 | 0%
| tubulares, cerradura de sobreponer, bibel y tejuelo, |  | 0 | 0 | 0 | 0%
| pasador porta candado dos pasadores de maroma, |  | 0 | 0 | 0 | 0%
| materiales, acarreos, cortes, desperdicios, soldadura, |  | 0 | 0 | 0 | 0%
| fijación, mano de obra, equipo y herramienta. |  | 0 | 0 | 0 | 0%
11005-008 | Portón en dos hojas abatibles de 4.00 x 3.00 m. a base | PZA | 1 | 24786.44 | 24786.44 | 0.0123%
| de marco de PTR de 1 1/2" x 1/8" y tablero de lamina |  | 0 | 0 | 0 | 0%
| cal. 20, acabado con pintura de esmalte, incluye: |  | 0 | 0 | 0 | 0%
| puerta de acceso personal de 0.80x1.80 m, bisagras |  | 0 | 0 | 0 | 0%
| tubulares, cerradura de sobreponer, bibel y tejuelo, |  | 0 | 0 | 0 | 0%
| pasador porta candado dos pasadores de maroma, |  | 0 | 0 | 0 | 0%
| materiales, acarreos, cortes, desperdicios, soldadura, |  | 0 | 0 | 0 | 0%
| fijación, mano de obra, equipo y herramienta. |  | 0 | 0 | 0 | 0%
11005-009 | Portón en dos hojas abatibles de 4.50 x 3.00 m. a base | PZA | 1 | 27873.59 | 27873.59 | 0.0138%
| de marco de PTR de 1 1/2" x 1/8" y tablero de lamina |  | 0 | 0 | 0 | 0%
| cal. 20, acabado con pintura de esmalte, incluye: |  | 0 | 0 | 0 | 0%
| puerta de acceso personal de 0.80x1.80 m, bisagras |  | 0 | 0 | 0 | 0%
| tubulares, cerradura de sobreponer, bibel y tejuelo, |  | 0 | 0 | 0 | 0%
| pasador porta candado dos pasadores de maroma, |  | 0 | 0 | 0 | 0%
| materiales, acarreos, cortes, desperdicios, soldadura, |  | 0 | 0 | 0 | 0%
| fijación, mano de obra, equipo y herramienta. |  | 0 | 0 | 0 | 0%
11005-010 | Portón en dos hojas abatibles de 5.00 x 3.00 m. a base | PZA | 1 | 28429.66 | 28429.66 | 0.0141%
| de marco de PTR de 1 1/2" x 1/8" y tablero de lamina |  | 0 | 0 | 0 | 0%
| cal. 20, acabado con pintura de esmalte, incluye: |  | 0 | 0 | 0 | 0%
| puerta de acceso personal de 0.80x1.80 m, bisagras |  | 0 | 0 | 0 | 0%
| tubulares, cerradura de sobreponer, bibel y tejuelo, |  | 0 | 0 | 0 | 0%
| pasador porta candado dos pasadores de maroma, |  | 0 | 0 | 0 | 0%
| materiales, acarreos, cortes, desperdicios, soldadura, |  | 0 | 0 | 0 | 0%
| fijación, mano de obra, equipo y herramienta. |  | 0 | 0 | 0 | 0%
11005-011 | Portón en dos hojas abatibles de 5.00 x 3.60 m. a base | PZA | 1 | 32146.56 | 32146.56 | 0.0159%
| de marco de PTR de 1 1/2" x 1/8" y tablero de lamina |  | 0 | 0 | 0 | 0%
| cal. 20, acabado con pintura de esmalte, incluye: |  | 0 | 0 | 0 | 0%
| puerta de acceso personal de 0.80x1.80 m, bisagras |  | 0 | 0 | 0 | 0%
| tubulares, cerradura de sobreponer, bibel y tejuelo, |  | 0 | 0 | 0 | 0%
| pasador porta candado dos pasadores de maroma, |  | 0 | 0 | 0 | 0%
| materiales, acarreos, cortes, desperdicios, soldadura, |  | 0 | 0 | 0 | 0%
| fijación, mano de obra, equipo y herramienta. |  | 0 | 0 | 0 | 0%
11006 | PUERTAS LOVER
11006-001 | Puerta louver de 0.90 m. de ancho por 2.4 m. de | PZA | 1 | 7177.33 | 7177.33 | 0.0035%
| altura, con marco de PTR 1 1/2"x1 1/2" de 1.89 mm, |  | 0 | 0 | 0 | 0%
| contramarco de Tubular M-300 Cal 18, y rejilla louver |  | 0 | 0 | 0 | 0%
| cal. 18 a cada 6.5 cm, Incluye: suministro de |  | 0 | 0 | 0 | 0%
| materiales, bisagras tubulares, Cerradura de seguridad |  | 0 | 0 | 0 | 0%
| de barra, colocación, cortes, soldadura, aplicación de |  | 0 | 0 | 0 | 0%
| pintura de esmalte limpieza, mano de obra, equipo y |  | 0 | 0 | 0 | 0%
| herramienta. |  | 0 | 0 | 0 | 0%
11006-002 | Puerta louver de 1.00 m. de ancho por 2.4 m. de | PZA | 1 | 7710.4 | 7710.4 | 0.0038%
| altura, con marco de PTR 1 1/2"x1 1/2" de 1.89 mm, |  | 0 | 0 | 0 | 0%
| contramarco de Tubular M-300 Cal 18, y rejilla louver |  | 0 | 0 | 0 | 0%
| cal. 18 a cada 6.5 cm, Incluye: suministro de |  | 0 | 0 | 0 | 0%
| materiales, bisagras tubulares, Cerradura de seguridad |  | 0 | 0 | 0 | 0%
| de barra, colocación, cortes, soldadura, aplicación de |  | 0 | 0 | 0 | 0%
| pintura de esmalte limpieza, mano de obra, equipo y |  | 0 | 0 | 0 | 0%
| herramienta. |  | 0 | 0 | 0 | 0%
11006-003 | Puerta louver de 1.10 m. de ancho por 2.4 m. de | PZA | 1 | 8237.65 | 8237.65 | 0.004%
| altura, con marco de PTR 1 1/2"x1 1/2" de 1.89 mm, |  | 0 | 0 | 0 | 0%
| contramarco de Tubular M-300 Cal 18, y rejilla louver |  | 0 | 0 | 0 | 0%
| cal. 18 a cada 6.5 cm, Incluye: suministro de |  | 0 | 0 | 0 | 0%
| materiales, bisagras tubulares, Cerradura de seguridad |  | 0 | 0 | 0 | 0%
| de barra, colocación, cortes, soldadura, aplicación de |  | 0 | 0 | 0 | 0%
| pintura de esmalte limpieza, mano de obra, equipo y |  | 0 | 0 | 0 | 0%
| herramienta. |  | 0 | 0 | 0 | 0%
11006-004 | Puerta louver de 1.20 m. de ancho por 2.4 m. de | PZA | 1 | 8770.59 | 8770.59 | 0.0043%
| altura, con marco de PTR 1 1/2"x1 1/2" de 1.89 mm, |  | 0 | 0 | 0 | 0%
| contramarco de Tubular M-300 Cal 18, y rejilla louver |  | 0 | 0 | 0 | 0%
| cal. 18 a cada 6.5 cm, Incluye: suministro de |  | 0 | 0 | 0 | 0%
| materiales, bisagras tubulares, Cerradura de seguridad |  | 0 | 0 | 0 | 0%
| de barra, colocación, cortes, soldadura, aplicación de |  | 0 | 0 | 0 | 0%
| pintura de esmalte limpieza, mano de obra, equipo y |  | 0 | 0 | 0 | 0%
| herramienta. |  | 0 | 0 | 0 | 0%
11006-005 | Puerta abatible y un fijo de 1.6 m. de ancho por 2.2 m. | PZA | 1 | 10825.32 | 10825.32 | 0.0053%
| de altura, con marco de PTR 1 1/2"x1 1/2" de 1.89 mm, |  | 0 | 0 | 0 | 0%
| contramarco de Tubular M-300 Cal 18, y rejilla louver |  | 0 | 0 | 0 | 0%
| cal. 18 a cada 6.5 cm, Incluye: suministro de |  | 0 | 0 | 0 | 0%
| materiales, bisagras tubulares, Cerradura de seguridad |  | 0 | 0 | 0 | 0%
| de barra, colocación, cortes, soldadura, aplicación de |  | 0 | 0 | 0 | 0%
| pintura de esmalte limpieza, mano de obra, equipo y |  | 0 | 0 | 0 | 0%
| herramienta. |  | 0 | 0 | 0 | 0%
11006-006 | Puerta abatible y un fijo de 1.8 m. de ancho por 2.2 m. | PZA | 1 | 11803.14 | 11803.14 | 0.0058%
| de altura, con marco de PTR 1 1/2"x1 1/2" de 1.89 mm, |  | 0 | 0 | 0 | 0%
| contramarco de Tubular M-300 Cal 18, y rejilla louver |  | 0 | 0 | 0 | 0%
| cal. 18 a cada 6.5 cm, Incluye: suministro de |  | 0 | 0 | 0 | 0%
| materiales, bisagras tubulares, Cerradura de seguridad |  | 0 | 0 | 0 | 0%
| de barra, colocación, cortes, soldadura, aplicación de |  | 0 | 0 | 0 | 0%
| pintura de esmalte limpieza, mano de obra, equipo y |  | 0 | 0 | 0 | 0%
| herramienta. |  | 0 | 0 | 0 | 0%
11006-007 | Puerta abatible y un fijo de 2.00 m. de ancho por 2.2 | PZA | 1 | 12782.87 | 12782.87 | 0.0063%
| m. de altura, con marco de PTR 1 1/2"x1 1/2" de 1.89 |  | 0 | 0 | 0 | 0%
| mm, contramarco de Tubular M-300 Cal 18, y rejilla |  | 0 | 0 | 0 | 0%
| louver cal. 18 a cada 6.5 cm, Incluye: suministro de |  | 0 | 0 | 0 | 0%
| materiales, bisagras tubulares, Cerradura de seguridad |  | 0 | 0 | 0 | 0%
| de barra, colocación, cortes, soldadura, aplicación de |  | 0 | 0 | 0 | 0%
| pintura de esmalte limpieza, mano de obra, equipo y |  | 0 | 0 | 0 | 0%
| herramienta. |  | 0 | 0 | 0 | 0%
11006-008 | Puerta abatible y un fijo de 2.20 m. de ancho por 2.2 | PZA | 1 | 13762.64 | 13762.64 | 0.0068%
| m. de altura, con marco de PTR 1 1/2"x1 1/2" de 1.89 |  | 0 | 0 | 0 | 0%
| mm, contramarco de Tubular M-300 Cal 18, y rejilla |  | 0 | 0 | 0 | 0%
| louver cal. 18 a cada 6.5 cm, Incluye: suministro de |  | 0 | 0 | 0 | 0%
| materiales, bisagras tubulares, Cerradura de seguridad |  | 0 | 0 | 0 | 0%
| de barra, colocación, cortes, soldadura, aplicación de |  | 0 | 0 | 0 | 0%
| pintura de esmalte limpieza, mano de obra, equipo y |  | 0 | 0 | 0 | 0%
| herramienta. |  | 0 | 0 | 0 | 0%
11006-021 | Puerta doble abatible de 1.8 m. de ancho por 2.4 m. de | PZA | 1 | 13847.71 | 13847.71 | 0.0068%
| altura, con marco de PTR 1 1/2"x1 1/2" de 1.89 mm, |  | 0 | 0 | 0 | 0%
| contramarco de Tubular M-300 Cal 18, y rejilla louver |  | 0 | 0 | 0 | 0%
| cal. 18 a cada 6.5 cm, Incluye: suministro de |  | 0 | 0 | 0 | 0%
| materiales, bisagras tubulares, Cerradura de seguridad |  | 0 | 0 | 0 | 0%
| de barra, colocación, cortes, soldadura, aplicación de |  | 0 | 0 | 0 | 0%
| pintura de esmalte limpieza, mano de obra, equipo y |  | 0 | 0 | 0 | 0%
| herramienta. |  | 0 | 0 | 0 | 0%
11006-022 | Puerta doble abatible de 2.0 m. de ancho por 2.4 m. de | PZA | 1 | 14909.98 | 14909.98 | 0.0074%
| altura, con marco de PTR 1 1/2"x1 1/2" de 1.89 mm, |  | 0 | 0 | 0 | 0%
| contramarco de Tubular M-300 Cal 18, y rejilla louver |  | 0 | 0 | 0 | 0%
| cal. 18 a cada 6.5 cm, Incluye: suministro de |  | 0 | 0 | 0 | 0%
| materiales, bisagras tubulares, Cerradura de seguridad |  | 0 | 0 | 0 | 0%
| de barra, colocación, cortes, soldadura, aplicación de |  | 0 | 0 | 0 | 0%
| pintura de esmalte limpieza, mano de obra, equipo y |  | 0 | 0 | 0 | 0%
| herramienta. |  | 0 | 0 | 0 | 0%
11006-023 | Puerta doble abatible de 2.2 m. de ancho por 2.4 m. de | PZA | 1 | 15968.14 | 15968.14 | 0.0079%
| altura, con marco de PTR 1 1/2"x1 1/2" de 1.89 mm, |  | 0 | 0 | 0 | 0%
| contramarco de Tubular M-300 Cal 18, y rejilla louver |  | 0 | 0 | 0 | 0%
| cal. 18 a cada 6.5 cm, Incluye: suministro de |  | 0 | 0 | 0 | 0%
| materiales, bisagras tubulares, Cerradura de seguridad |  | 0 | 0 | 0 | 0%
| de barra, colocación, cortes, soldadura, aplicación de |  | 0 | 0 | 0 | 0%
| pintura de esmalte limpieza, mano de obra, equipo y |  | 0 | 0 | 0 | 0%
| herramienta. |  | 0 | 0 | 0 | 0%
11007 | FIJOS LOUVER
11007-001 | Cancel fijo de 0.6 m. de ancho por 0.6 m. de altura, | PZA | 1 | 1185.69 | 1185.69 | 0.0005%
| con marco de PTR 2"x2" de 1.89 mm, y rejilla louver |  | 0 | 0 | 0 | 0%
| cal. 18 a cada 6.5 cm, Incluye: suministro de |  | 0 | 0 | 0 | 0%
| materiales, trazo y anclaje, habilitado, corte, soldadura, |  | 0 | 0 | 0 | 0%
| aplicación de pintura de esmalte limpieza, mano de |  | 0 | 0 | 0 | 0%
| obra, equipo y herramienta. |  | 0 | 0 | 0 | 0%
11007-002 | Cancel fijo de 0.9 m. de ancho por 0.9 m. de altura, | PZA | 1 | 2160.6 | 2160.6 | 0.001%
| con marco de PTR 2"x2" de 1.89 mm, y rejilla louver |  | 0 | 0 | 0 | 0%
| cal. 18 a cada 6.5 cm, Incluye: suministro de |  | 0 | 0 | 0 | 0%
| materiales, trazo y anclaje, habilitado, corte, soldadura, |  | 0 | 0 | 0 | 0%
| aplicación de pintura de esmalte limpieza, mano de |  | 0 | 0 | 0 | 0%
| obra, equipo y herramienta. |  | 0 | 0 | 0 | 0%
11007-003 | Cancel fijo de 1 m. de ancho por 1 m. de altura, con | PZA | 1 | 2626.23 | 2626.23 | 0.0013%
| marco de PTR 2"x2" de 1.89 mm, y rejilla louver cal. 18 |  | 0 | 0 | 0 | 0%
| a cada 6.5 cm, Incluye: suministro de materiales, trazo |  | 0 | 0 | 0 | 0%
| y anclaje, habilitado, corte, soldadura, aplicación de |  | 0 | 0 | 0 | 0%
| pintura de esmalte limpieza, mano de obra, equipo y |  | 0 | 0 | 0 | 0%
| herramienta. |  | 0 | 0 | 0 | 0%
11007-004 | Cancel fijo de 1 m. de ancho por 2 m. de altura, con | PZA | 1 | 4646.26 | 4646.26 | 0.0023%
| marco de PTR 2"x2" de 1.89 mm, y rejilla louver cal. 18 |  | 0 | 0 | 0 | 0%
| a cada 6.5 cm, Incluye: suministro de materiales, trazo |  | 0 | 0 | 0 | 0%
| y anclaje, habilitado, corte, soldadura, aplicación de |  | 0 | 0 | 0 | 0%
| pintura de esmalte limpieza, mano de obra, equipo y |  | 0 | 0 | 0 | 0%
| herramienta. |  | 0 | 0 | 0 | 0%
11007-005 | Cancel fijo de 2 m. de ancho por 1 m. de altura, con | PZA | 1 | 4646.26 | 4646.26 | 0.0023%
| marco de PTR 2"x2" de 1.89 mm, y rejilla louver cal. 18 |  | 0 | 0 | 0 | 0%
| a cada 6.5 cm, Incluye: suministro de materiales, trazo |  | 0 | 0 | 0 | 0%
| y anclaje, habilitado, corte, soldadura, aplicación de |  | 0 | 0 | 0 | 0%
| pintura de esmalte limpieza, mano de obra, equipo y |  | 0 | 0 | 0 | 0%
| herramienta. |  | 0 | 0 | 0 | 0%
11007-006 | Cancel fijo de 2.2 m. de ancho por 2.4 m. de altura, | PZA | 1 | 11457.54 | 11457.54 | 0.0056%
| con marco de PTR 2"x2" de 1.89 mm, y rejilla louver |  | 0 | 0 | 0 | 0%
| cal. 18 a cada 6.5 cm, Incluye: suministro de |  | 0 | 0 | 0 | 0%
| materiales, trazo y anclaje, habilitado, corte, soldadura, |  | 0 | 0 | 0 | 0%
| aplicación de pintura de esmalte limpieza, mano de |  | 0 | 0 | 0 | 0%
| obra, equipo y herramienta. |  | 0 | 0 | 0 | 0%
11008 | BARANDALES
11008-011 | Barandal de 0.9 m. de altura, con postes de PTR 1 | M | 1 | 1434.71 | 1434.71 | 0.0007%
| 1/2"x1 1/2" de 3.2 mm a cada 1 m. anclados al piso |  | 0 | 0 | 0 | 0%
| con Placa A-36 de 5/16" (7.9 mm) de 0.12x0.12 m. |  | 0 | 0 | 0 | 0%
| pasamanos de Tubo Ced 30 de 2", y 2 perfiles |  | 0 | 0 | 0 | 0%
| adicionales de Tubo Ced 30 de 1 1/4", Incluye: |  | 0 | 0 | 0 | 0%
| suministro de materiales, trazo y anclaje, habilitado, |  | 0 | 0 | 0 | 0%
| corte, soldadura, aplicación de pintura de esmalte |  | 0 | 0 | 0 | 0%
| limpieza, mano de obra, equipo y herramienta. |  | 0 | 0 | 0 | 0%
11008-012 | Barandal de 0.9 m. de altura, con postes de PTR 1"x1" | M | 1 | 2186.8 | 2186.8 | 0.001%
| de 1.89 mm a cada 0.3 m. anclados al piso con Placa |  | 0 | 0 | 0 | 0%
| A-36 de 5/16" (7.9 mm) de 0.12x0.12 m. pasamanos |  | 0 | 0 | 0 | 0%
| de Tubo Ced 30 de 2", Incluye: suministro de |  | 0 | 0 | 0 | 0%
| materiales, trazo y anclaje, habilitado, corte, soldadura, |  | 0 | 0 | 0 | 0%
| aplicación de pintura de esmalte limpieza, mano de |  | 0 | 0 | 0 | 0%
| obra, equipo y herramienta. |  | 0 | 0 | 0 | 0%
11008-013 | Barandal de 0.9 m. de altura, con dos postes de PTR 1 | M | 1 | 2624.53 | 2624.53 | 0.0013%
| 1/2"x1 1/2" de 3.2 mm, anclados al piso con Placa |  | 0 | 0 | 0 | 0%
| A-36 de 5/16" (7.9 mm) de 0.12x0.12 m. pasamanos |  | 0 | 0 | 0 | 0%
| de Tubo Ced 30 de 2", y perfiles adicionales de |  | 0 | 0 | 0 | 0%
| Cuadrado de acero 12.7 mm, con 30 Aros de 12 cm de |  | 0 | 0 | 0 | 0%
| solera de 3/16"x1/2"Incluye: suministro de materiales, |  | 0 | 0 | 0 | 0%
| trazo y anclaje, habilitado, corte, soldadura, aplicación |  | 0 | 0 | 0 | 0%
| de pintura de esmalte limpieza, mano de obra, equipo |  | 0 | 0 | 0 | 0%
| y herramienta. |  | 0 | 0 | 0 | 0%
11008-021 | Barandal de 2 por 0.9 m. de altura, con dos postes de | PZA | 1 | 5302.99 | 5302.99 | 0.0026%
| PTR 1 1/2"x1 1/2" de 3.2 mm, anclados al piso con |  | 0 | 0 | 0 | 0%
| Placa A-36 de 5/16" (7.9 mm) de 0.12x0.12 m. |  | 0 | 0 | 0 | 0%
| pasamanos de Tubo Ced 30 de 2", y perfiles |  | 0 | 0 | 0 | 0%
| adicionales de Cuadrado de acero 12.7 mm, con 30 |  | 0 | 0 | 0 | 0%
| Aros de 12 cm de solera de 3/16"x1/2"Incluye: |  | 0 | 0 | 0 | 0%
| suministro de materiales, trazo y anclaje, habilitado, |  | 0 | 0 | 0 | 0%
| corte, soldadura, aplicación de pintura de esmalte |  | 0 | 0 | 0 | 0%
| limpieza, mano de obra, equipo y herramienta. |  | 0 | 0 | 0 | 0%
11008-031 | Barandal de 0.9 m. de altura, con postes a base de 2 | M | 1 | 4763.1 | 4763.1 | 0.0023%
| Soleras 1/4"x2" a cada 0.2 m. ancalados al piso con |  | 0 | 0 | 0 | 0%
| Placa A-36 de 5/16" (7.9 mm) de 0.12x0.12 m. |  | 0 | 0 | 0 | 0%
| pasamanos de Tubo Ced 30 de 2", Incluye: suministro |  | 0 | 0 | 0 | 0%
| de materiales, trazo y anclaje, habilitado, corte, |  | 0 | 0 | 0 | 0%
| soldadura, aplicación de pintura de esmalte limpieza, |  | 0 | 0 | 0 | 0%
| mano de obra, equipo y herramienta. |  | 0 | 0 | 0 | 0%
11009 | VENTANAS
11009-001 | Ventana un fijo de 0.60 por 0.60 m. de altura armado | PZA | 1 | 1524.72 | 1524.72 | 0.0007%
| con perfiles tubulares cal. 18, Marca Prolamsa, |  | 0 | 0 | 0 | 0%
| Número 121 y 154, con aplicación de primer |  | 0 | 0 | 0 | 0%
| anticorrosivo y acabado con pintura de esmalte y |  | 0 | 0 | 0 | 0%
| cristal claro de 4 mm, Incluye: materiales, acarreos, |  | 0 | 0 | 0 | 0%
| cortes, desperdicios, aplicación de soldadura, |  | 0 | 0 | 0 | 0%
| esmerilado, tornillos, fijación, mano de obra, equipo y |  | 0 | 0 | 0 | 0%
| herramienta |  | 0 | 0 | 0 | 0%
11009-002 | Ventana de dos fijos de 1.20 por 0.60 m. de altura | PZA | 1 | 2214.63 | 2214.63 | 0.001%
| armado con perfiles tubulares cal. 18, Marca Prolamsa, |  | 0 | 0 | 0 | 0%
| Número 121, 127 y 154, con aplicación de primer |  | 0 | 0 | 0 | 0%
| anticorrosivo y acabado con pintura de esmalte, |  | 0 | 0 | 0 | 0%
| Incluye: materiales, acarreos, cortes, desperdicios, |  | 0 | 0 | 0 | 0%
| aplicación de soldadura, esmerilado, tornillos, fijación, |  | 0 | 0 | 0 | 0%
| mano de obra, equipo y herramienta |  | 0 | 0 | 0 | 0%
11009-003 | Ventana abatible de 0.60 por 0.60 m. de altura | PZA | 1 | 2165.03 | 2165.03 | 0.001%
| armado con perfiles tubulares cal. 18, Marca Prolamsa, |  | 0 | 0 | 0 | 0%
| Números: 120, 106 y 154, con aplicación de primer |  | 0 | 0 | 0 | 0%
| anticorrosivo y acabado con pintura de esmalte, |  | 0 | 0 | 0 | 0%
| Incluye: materiales, acarreos, cortes, desperdicios, |  | 0 | 0 | 0 | 0%
| aplicación de soldadura, esmerilado, tornillos, |  | 0 | 0 | 0 | 0%
| bisagras, manija porta candado, fijación, mano de |  | 0 | 0 | 0 | 0%
| obra, equipo y herramienta |  | 0 | 0 | 0 | 0%
11009-004 | Ventana un fijo y un abatible de 1.20 por 0.60 m. de | PZA | 1 | 2900.83 | 2900.83 | 0.0014%
| altura armado con perfiles tubulares cal. 18, Marca |  | 0 | 0 | 0 | 0%
| Prolamsa, Números: 106, 120, 144 y 154, con |  | 0 | 0 | 0 | 0%
| aplicación de primer anticorrosivo y acabado con |  | 0 | 0 | 0 | 0%
| pintura de esmalte, Incluye: materiales, acarreos, |  | 0 | 0 | 0 | 0%
| cortes, desperdicios, aplicación de soldadura, |  | 0 | 0 | 0 | 0%
| esmerilado, tornillos, bisagras, manija porta candado, |  | 0 | 0 | 0 | 0%
| fijación, mano de obra, equipo y herramienta |  | 0 | 0 | 0 | 0%
11009-005 | Ventana de proyección de 0.60 por 0.60 m. de altura | PZA | 1 | 2156.32 | 2156.32 | 0.001%
| armado con perfiles tubulares cal. 18, Marca Prolamsa, |  | 0 | 0 | 0 | 0%
| Números: 120, 106 y 154, con aplicación de primer |  | 0 | 0 | 0 | 0%
| anticorrosivo y acabado con pintura de esmalte, |  | 0 | 0 | 0 | 0%
| Incluye: materiales, acarreos, cortes, desperdicios, |  | 0 | 0 | 0 | 0%
| aplicación de soldadura, esmerilado, tornillos, |  | 0 | 0 | 0 | 0%
| bisagras, manija porta candado, fijación, mano de |  | 0 | 0 | 0 | 0%
| obra, equipo y herramienta |  | 0 | 0 | 0 | 0%
11009-006 | Ventana un fijo y uno de proyección de 1.20 por 0.60 | PZA | 1 | 3056.9 | 3056.9 | 0.0015%
| m. de altura armado con perfiles tubulares cal. 18, |  | 0 | 0 | 0 | 0%
| Marca Prolamsa, Números: 106, 120, 144 y 154, con |  | 0 | 0 | 0 | 0%
| aplicación de primer anticorrosivo y acabado con |  | 0 | 0 | 0 | 0%
| pintura de esmalte, Incluye: materiales, acarreos, |  | 0 | 0 | 0 | 0%
| cortes, desperdicios, aplicación de soldadura, |  | 0 | 0 | 0 | 0%
| esmerilado, tornillos, bisagras, manija porta candado, |  | 0 | 0 | 0 | 0%
| fijación, mano de obra, equipo y herramienta |  | 0 | 0 | 0 | 0%
11009-007 | Ventana un fijo y un corredizo de 1.20 por 0.60 m. de | PZA | 1 | 3268.14 | 3268.14 | 0.0016%
| altura armado con perfiles tubulares cal. 18, Marca |  | 0 | 0 | 0 | 0%
| Prolamsa, Números: 101, 103, 121, 122, 123, 124, y |  | 0 | 0 | 0 | 0%
| 154, con aplicación de primer anticorrosivo y acabado |  | 0 | 0 | 0 | 0%
| con pintura de esmalte, Incluye: materiales, acarreos, |  | 0 | 0 | 0 | 0%
| cortes, desperdicios, aplicación de soldadura, |  | 0 | 0 | 0 | 0%
| esmerilado, tornillos, bisagras, manija porta candado, |  | 0 | 0 | 0 | 0%
| fijación, mano de obra, equipo y herramienta |  | 0 | 0 | 0 | 0%
11009-008 | Ventanas metálicas a base de solera, ángulo y perfiles | M2 | 1 | 4014.6 | 4014.6 | 0.0019%
| tubulares de acero de acuerdo a proyecto, incluye: |  | 0 | 0 | 0 | 0%
| materiales, herrajes, acarreos, cortes, desperdicios, |  | 0 | 0 | 0 | 0%
| soldadura, esmerilado, emplastecido, aplicación de |  | 0 | 0 | 0 | 0%
| primer y pintura de esmalte, bisagras, jaladeras, |  | 0 | 0 | 0 | 0%
| herrajes, colocación, mano de obra, equipo y |  | 0 | 0 | 0 | 0%
| herramienta. |  | 0 | 0 | 0 | 0%
11010 | PROTECCIONES PARA VENTANAS
11010-001 | Protección para ventana de 0.60 x 0.60 m, a base de | PZA | 1 | 1362.89 | 1362.89 | 0.0006%
| cuadrado de 1/2" a cada 15 cms, y dos soleras de |  | 0 | 0 | 0 | 0%
| fierro perforada de 1 1/4" x 3/16" soldada a varilla |  | 0 | 0 | 0 | 0%
| existente, incluye; resane, materiales, acarreos, cortes, |  | 0 | 0 | 0 | 0%
| desperdicios, soldadura, fijación, aplicación de pintura |  | 0 | 0 | 0 | 0%
| de esmalte, mano de obra, equipo y herramienta. |  | 0 | 0 | 0 | 0%
11010-002 | Protección para ventana de 0.90 x 0.90 m, a base de | PZA | 1 | 1883.98 | 1883.98 | 0.0009%
| cuadrado de 1/2" a cada 15 cms, y tres soleras de |  | 0 | 0 | 0 | 0%
| fierro perforada de 1 1/4" x 3/16" soldada a varilla |  | 0 | 0 | 0 | 0%
| existente, incluye; resane, materiales, acarreos, cortes, |  | 0 | 0 | 0 | 0%
| desperdicios, soldadura, fijación, aplicación de pintura |  | 0 | 0 | 0 | 0%
| de esmalte, mano de obra, equipo y herramienta. |  | 0 | 0 | 0 | 0%
11010-003 | Protección para ventana de 0.90 x 1.20 m, a base de | PZA | 1 | 2098.65 | 2098.65 | 0.001%
| cuadrado de 1/2" a cada 15 cms, y tres soleras de |  | 0 | 0 | 0 | 0%
| fierro perforada de 1 1/4" x 3/16" soldada a varilla |  | 0 | 0 | 0 | 0%
| existente, incluye; resane, materiales, acarreos, cortes, |  | 0 | 0 | 0 | 0%
| desperdicios, soldadura, fijación, aplicación de pintura |  | 0 | 0 | 0 | 0%
| de esmalte, mano de obra, equipo y herramienta. |  | 0 | 0 | 0 | 0%
11010-004 | Protección para ventana de 0.90 x 1.50 m, a base de | PZA | 1 | 2210.77 | 2210.77 | 0.001%
| cuadrado de 1/2" a cada 15 cms, y tres soleras de |  | 0 | 0 | 0 | 0%
| fierro perforada de 1 1/4" x 3/16" soldada a varilla |  | 0 | 0 | 0 | 0%
| existente, incluye; resane, materiales, acarreos, cortes, |  | 0 | 0 | 0 | 0%
| desperdicios, soldadura, fijación, aplicación de pintura |  | 0 | 0 | 0 | 0%
| de esmalte, mano de obra, equipo y herramienta. |  | 0 | 0 | 0 | 0%
11010-005 | Protección para ventana de 1.20 x 1.20 m, a base de | PZA | 1 | 2458.12 | 2458.12 | 0.0012%
| cuadrado de 1/2" a cada 15 cms, y tres soleras de |  | 0 | 0 | 0 | 0%
| fierro perforada de 1 1/4" x 3/16" soldada a varilla |  | 0 | 0 | 0 | 0%
| existente, incluye; resane, materiales, acarreos, cortes, |  | 0 | 0 | 0 | 0%
| desperdicios, soldadura, fijación, aplicación de pintura |  | 0 | 0 | 0 | 0%
| de esmalte, mano de obra, equipo y herramienta. |  | 0 | 0 | 0 | 0%
11010-006 | Protección para ventana de 1.20 x 1.50 m, a base de | PZA | 1 | 2664.91 | 2664.91 | 0.0013%
| cuadrado de 1/2" a cada 15 cms, y tres soleras de |  | 0 | 0 | 0 | 0%
| fierro perforada de 1 1/4" x 3/16" soldada a varilla |  | 0 | 0 | 0 | 0%
| existente, incluye; resane, materiales, acarreos, cortes, |  | 0 | 0 | 0 | 0%
| desperdicios, soldadura, fijación, aplicación de pintura |  | 0 | 0 | 0 | 0%
| de esmalte, mano de obra, equipo y herramienta. |  | 0 | 0 | 0 | 0%
11010-007 | Protección para ventana de 1.50 x 1.00 m, a base de | PZA | 1 | 2540.43 | 2540.43 | 0.0012%
| cuadrado de 1/2" a cada 15 cms, y tres soleras de |  | 0 | 0 | 0 | 0%
| fierro perforada de 1 1/4" x 3/16" soldada a varilla |  | 0 | 0 | 0 | 0%
| existente, incluye; resane, materiales, acarreos, cortes, |  | 0 | 0 | 0 | 0%
| desperdicios, soldadura, fijación, aplicación de pintura |  | 0 | 0 | 0 | 0%
| de esmalte, mano de obra, equipo y herramienta. |  | 0 | 0 | 0 | 0%
11010-008 | Protección para ventana de 1.50 x 1.20 m, a base de | PZA | 1 | 2738.8 | 2738.8 | 0.0013%
| cuadrado de 1/2" a cada 15 cms, y tres soleras de |  | 0 | 0 | 0 | 0%
| fierro perforada de 1 1/4" x 3/16" soldada a varilla |  | 0 | 0 | 0 | 0%
| existente, incluye; resane, materiales, acarreos, cortes, |  | 0 | 0 | 0 | 0%
| desperdicios, soldadura, fijación, aplicación de pintura |  | 0 | 0 | 0 | 0%
| de esmalte, mano de obra, equipo y herramienta. |  | 0 | 0 | 0 | 0%
11010-009 | Protección para ventana de 1.50 x 1.50 m, a base de | PZA | 1 | 2986.93 | 2986.93 | 0.0014%
| cuadrado de 1/2" a cada 15 cms, y tres soleras de |  | 0 | 0 | 0 | 0%
| fierro perforada de 1 1/4" x 3/16" soldada a varilla |  | 0 | 0 | 0 | 0%
| existente, incluye; resane, materiales, acarreos, cortes, |  | 0 | 0 | 0 | 0%
| desperdicios, soldadura, fijación, aplicación de pintura |  | 0 | 0 | 0 | 0%
| de esmalte, mano de obra, equipo y herramienta. |  | 0 | 0 | 0 | 0%
11010-010 | Protección para ventana de 2.00 x 1.00 m, a base de | PZA | 1 | 3121.48 | 3121.48 | 0.0015%
| cuadrado de 1/2" a cada 15 cms, y tres soleras de |  | 0 | 0 | 0 | 0%
| fierro perforada de 1 1/4" x 3/16" soldada a varilla |  | 0 | 0 | 0 | 0%
| existente, incluye; resane, materiales, acarreos, cortes, |  | 0 | 0 | 0 | 0%
| desperdicios, soldadura, fijación, aplicación de pintura |  | 0 | 0 | 0 | 0%
| de esmalte, mano de obra, equipo y herramienta. |  | 0 | 0 | 0 | 0%
11010-011 | Protección para ventana de 2.00 x 1.50 m, a base de | PZA | 1 | 3634.89 | 3634.89 | 0.0018%
| cuadrado de 1/2" a cada 15 cms, y tres soleras de |  | 0 | 0 | 0 | 0%
| fierro perforada de 1 1/4" x 3/16" soldada a varilla |  | 0 | 0 | 0 | 0%
| existente, incluye; resane, materiales, acarreos, cortes, |  | 0 | 0 | 0 | 0%
| desperdicios, soldadura, fijación, aplicación de pintura |  | 0 | 0 | 0 | 0%
| de esmalte, mano de obra, equipo y herramienta. |  | 0 | 0 | 0 | 0%
11010-012 | Protección para ventana de 2.00 x 2.00 m, a base de | PZA | 1 | 4149.35 | 4149.35 | 0.002%
| cuadrado de 1/2" a cada 15 cms, y tres soleras de |  | 0 | 0 | 0 | 0%
| fierro perforada de 1 1/4" x 3/16" soldada a varilla |  | 0 | 0 | 0 | 0%
| existente, incluye; resane, materiales, acarreos, cortes, |  | 0 | 0 | 0 | 0%
| desperdicios, soldadura, fijación, aplicación de pintura |  | 0 | 0 | 0 | 0%
| de esmalte, mano de obra, equipo y herramienta. |  | 0 | 0 | 0 | 0%
11011 | MALLA CICLONICA
11011-001 | Cerca de malla ciclónica cal. 10.5, de 2.00 m. de altura | M | 1 | 832.46 | 832.46 | 0.0004%
| , con postes de arranque y deflexión de 2 3/8" (60 |  | 0 | 0 | 0 | 0%
| mm) e intermedios de 1 7/8" (48 mm), Incluye: |  | 0 | 0 | 0 | 0%
| suministro de materiales, mano de obra, equipo y |  | 0 | 0 | 0 | 0%
| herramienta. |  | 0 | 0 | 0 | 0%
11011-002 | Cerca de malla ciclónica cal. 10.5, de 2.50 m. de altura | M | 1 | 1018.74 | 1018.74 | 0.0005%
| , con postes de arranque y deflexión de 2 3/8" (60 |  | 0 | 0 | 0 | 0%
| mm) e intermedios de 1 7/8" (48 mm), Incluye: |  | 0 | 0 | 0 | 0%
| suministro de materiales, mano de obra, equipo y |  | 0 | 0 | 0 | 0%
| herramienta. |  | 0 | 0 | 0 | 0%
11011-003 | Cerca de malla ciclónica cal. 10.5, de 2.50 m. de altura | M | 1 | 1115.93 | 1115.93 | 0.0005%
| mas alambres de puas, con postes de arranque y |  | 0 | 0 | 0 | 0%
| deflexión de 2 3/8" (60 mm) e intermedios de 1 7/8" |  | 0 | 0 | 0 | 0%
| (48 mm), Incluye: suministro de materiales, mano de |  | 0 | 0 | 0 | 0%
| obra, equipo y herramienta. |  | 0 | 0 | 0 | 0%
11011-011 | Puerta de 2.40x2.40 m. en dos hojas abatibles, con | PZA | 1 | 8346.9 | 8346.9 | 0.0041%
| marco PTR de 1 1/2" (2.8 mm "blanco") y contramarco |  | 0 | 0 | 0 | 0%
| de ángulo de fierro de 3/16"x 1 1/2", y malla ciclónica, |  | 0 | 0 | 0 | 0%
| con bisagras tubulares, portacandado, incluye: |  | 0 | 0 | 0 | 0%
| suministro de materiales, acarreos, cortes, |  | 0 | 0 | 0 | 0%
| desperdicios, soldadura, aplicación de pintura, mano |  | 0 | 0 | 0 | 0%
| de obra, equipo y herramienta. |  | 0 | 0 | 0 | 0%
11011-021 | Alambre de púas, 3 hilos y capucha porta espadas, | M | 1 | 145.8 | 145.8 | 0%
| Incluye: suministro de materiales, mano de obra, |  | 0 | 0 | 0 | 0%
| equipo y herramienta. |  | 0 | 0 | 0 | 0%
11011-031 | Canceles fijos de malla ciclónica, cal. 10.5, con | M2 | 1 | 796.6 | 796.6 | 0.0003%
| dimensiones promedio de 2.10x2.40 m. de altura, a |  | 0 | 0 | 0 | 0%
| base de tubos verticales y horizontales de 2", anclados |  | 0 | 0 | 0 | 0%
| al piso con placas y taquetes de expansión, de |  | 0 | 0 | 0 | 0%
| acuerdo a proyecto, Incluye: suministro de materiales, |  | 0 | 0 | 0 | 0%
| acarreos, cortes, desperdicios, soldadura, mano de |  | 0 | 0 | 0 | 0%
| obra, equipo y herramienta. |  | 0 | 0 | 0 | 0%
11011-042 | Falso plafón de malla ciclónica, con marco metálico, | M2 | 1 | 914.79 | 914.79 | 0.0004%
| incluye: suministro de materiales, acarreos, cortes, |  | 0 | 0 | 0 | 0%
| desperdicios, soldadura, soportería mano de obra, |  | 0 | 0 | 0 | 0%
| equipo y herramienta. |  | 0 | 0 | 0 | 0%
11011-041 | Plafón de malla ciclónica 55x55, cal. 9, con bastidor | M2 | 1 | 671.32 | 671.32 | 0.0003%
| metálico de tubo galvanizado de 38 mm, en área de |  | 0 | 0 | 0 | 0%
| mantenimiento, incluye: suministro de materiales, |  | 0 | 0 | 0 | 0%
| acarreos, cortes, desperdicios, mano de obra, equipo y |  | 0 | 0 | 0 | 0%
| herramienta. |  | 0 | 0 | 0 | 0%
11011-051 | Puerta pegable de 0.50x2.10 y antepecho de | PZA | 1 | 4219.37 | 4219.37 | 0.002%
| 0.50x0.90 m, de malla ciclónica con tubos horizontales |  | 0 | 0 | 0 | 0%
| y verticales de 2", anclados al piso con placa de acero |  | 0 | 0 | 0 | 0%
| y taquetes de expansión, incluye: suministro de |  | 0 | 0 | 0 | 0%
| materiales, acarreos, cortes, soldadura, herrajes, |  | 0 | 0 | 0 | 0%
| cerrojo portacandado, mano de obra, equipo y |  | 0 | 0 | 0 | 0%
| herramienta. |  | 0 | 0 | 0 | 0%
11011-052 | Puerta abatible de 0.95x2.10 y antepecho de | PZA | 1 | 4356.23 | 4356.23 | 0.0021%
| 0.95x0.90 m, de malla ciclónica con tubos horizontales |  | 0 | 0 | 0 | 0%
| y verticales de 2", anclados al piso con placa de acero |  | 0 | 0 | 0 | 0%
| y taquetes de expansión, incluye: suministro de |  | 0 | 0 | 0 | 0%
| materiales, acarreos, cortes, soldadura, herrajes, |  | 0 | 0 | 0 | 0%
| cerrojo portacandado, mano de obra, equipo y |  | 0 | 0 | 0 | 0%
| herramienta. |  | 0 | 0 | 0 | 0%
11011-053 | Puerta abatible de 1.05x2.10 y antepecho de | PZA | 1 | 4592.24 | 4592.24 | 0.0022%
| 1.05x0.90 m, de malla ciclónica con tubos horizontales |  | 0 | 0 | 0 | 0%
| y verticales de 2", anclados al piso con placa de acero |  | 0 | 0 | 0 | 0%
| y taquetes de expansión, incluye: suministro de |  | 0 | 0 | 0 | 0%
| materiales, acarreos, cortes, soldadura, herrajes, |  | 0 | 0 | 0 | 0%
| cerrojo portacandado, mano de obra, equipo y |  | 0 | 0 | 0 | 0%
| herramienta. |  | 0 | 0 | 0 | 0%
11011-054 | Puerta portón de 1.44x2.10 y antepecho de 1.44x0.90 | PZA | 1 | 6716.05 | 6716.05 | 0.0033%
| m, de malla ciclónica con tubos horizontales y |  | 0 | 0 | 0 | 0%
| verticales de 2", anclados al piso con placa de acero y |  | 0 | 0 | 0 | 0%
| taquetes de expansión, incluye: suministro de |  | 0 | 0 | 0 | 0%
| materiales, acarreos, cortes, soldadura, herrajes, |  | 0 | 0 | 0 | 0%
| cerrojo portacandado, mano de obra, equipo y |  | 0 | 0 | 0 | 0%
| herramienta. |  | 0 | 0 | 0 | 0%
11011-055 | Puerta portón de 2.00x2.10 m, de malla ciclónica con | PZA | 1 | 5699.14 | 5699.14 | 0.0028%
| tubos horizontales y verticales de 2", anclados al piso |  | 0 | 0 | 0 | 0%
| con placa de acero y taquetes de expansión, incluye: |  | 0 | 0 | 0 | 0%
| suministro de materiales, acarreos, cortes, soldadura, |  | 0 | 0 | 0 | 0%
| herrajes, cerrojo portacandado, mano de obra, equipo |  | 0 | 0 | 0 | 0%
| y herramienta. |  | 0 | 0 | 0 | 0%
11011-056 | Puerta portón de 2.00x2.10 y antepecho de 2.00x0.90 | PZA | 1 | 9184.5 | 9184.5 | 0.0045%
| m, de malla ciclónica con tubos horizontales y |  | 0 | 0 | 0 | 0%
| verticales de 2", anclados al piso con placa de acero y |  | 0 | 0 | 0 | 0%
| taquetes de expansión, incluye: suministro de |  | 0 | 0 | 0 | 0%
| materiales, acarreos, cortes, soldadura, herrajes, |  | 0 | 0 | 0 | 0%
| cerrojo portacandado, mano de obra, equipo y |  | 0 | 0 | 0 | 0%
| herramienta. |  | 0 | 0 | 0 | 0%
11012 | REJAS
11012-001 | Reja de 2.4 m. de altura, con postes de PTR 3"x3" de | M | 1 | 3700.72 | 3700.72 | 0.0018%
| 3.2 mm. a cada 3 m, anclados al piso con Placa A-36 |  | 0 | 0 | 0 | 0%
| de 5/16" (7.9 mm) de 0.16x0.16 m. con barrotes de |  | 0 | 0 | 0 | 0%
| Tubular R-200 de 25x50 Cal. 18 a cada 0.15 m, y dos |  | 0 | 0 | 0 | 0%
| horizontales de Tubular R-300 de 38x75 Cal. 18, |  | 0 | 0 | 0 | 0%
| Incluye: suministro de materiales, trazo y anclaje, |  | 0 | 0 | 0 | 0%
| habilitado, corte, soldadura, aplicación de pintura de |  | 0 | 0 | 0 | 0%
| esmalte limpieza, mano de obra, equipo y herramienta. |  | 0 | 0 | 0 | 0%
11012-002 | Reja de 2.8 m. de altura, con postes de PTR 3"x3" de | M | 1 | 4262.86 | 4262.86 | 0.0021%
| 3.2 mm. a cada 3 m, anclados al piso con Placa A-36 |  | 0 | 0 | 0 | 0%
| de 5/16" (7.9 mm) de 0.16x0.16 m. con barrotes de |  | 0 | 0 | 0 | 0%
| Tubular R-200 de 25x50 Cal. 18 a cada 0.15 m, y dos |  | 0 | 0 | 0 | 0%
| horizontales de Tubular R-300 de 38x75 Cal. 18, |  | 0 | 0 | 0 | 0%
| Incluye: suministro de materiales, trazo y anclaje, |  | 0 | 0 | 0 | 0%
| habilitado, corte, soldadura, aplicación de pintura de |  | 0 | 0 | 0 | 0%
| esmalte limpieza, mano de obra, equipo y herramienta. |  | 0 | 0 | 0 | 0%
11012-011 | Reja de 2.4 m. de altura, con postes de Tubo Ced 30 | M | 1 | 6078.94 | 6078.94 | 0.003%
| de 3". a cada 0.2 m, ancalados al piso con Placa A-36 |  | 0 | 0 | 0 | 0%
| de 5/16" (7.9 mm) de 0.16x0.16 m. Incluye: suministro |  | 0 | 0 | 0 | 0%
| de materiales, trazo y anclaje, habilitado, corte, |  | 0 | 0 | 0 | 0%
| soldadura, aplicación de pintura de esmalte limpieza, |  | 0 | 0 | 0 | 0%
| mano de obra, equipo y herramienta. |  | 0 | 0 | 0 | 0%
11012-012 | Reja de 2.8 m. de altura, con postes de Tubo Ced 30 | M | 1 | 6972.62 | 6972.62 | 0.0034%
| de 3". a cada 0.2 m, ancalados al piso con Placa A-36 |  | 0 | 0 | 0 | 0%
| de 5/16" (7.9 mm) de 0.16x0.16 m. Incluye: suministro |  | 0 | 0 | 0 | 0%
| de materiales, trazo y anclaje, habilitado, corte, |  | 0 | 0 | 0 | 0%
| soldadura, aplicación de pintura de esmalte limpieza, |  | 0 | 0 | 0 | 0%
| mano de obra, equipo y herramienta. |  | 0 | 0 | 0 | 0%
11012-013 | Reja de 2.6 m. de altura, con postes de Tubo Ced 30 | M | 1 | 8140.67 | 8140.67 | 0.004%
| de 4". a cada 0.2 m, ancalados al piso con Placa A-36 |  | 0 | 0 | 0 | 0%
| de 5/16" (7.9 mm) de 0.16x0.16 m. Incluye: suministro |  | 0 | 0 | 0 | 0%
| de materiales, trazo y anclaje, habilitado, corte, |  | 0 | 0 | 0 | 0%
| soldadura, aplicación de pintura de esmalte limpieza, |  | 0 | 0 | 0 | 0%
| mano de obra, equipo y herramienta. |  | 0 | 0 | 0 | 0%
11012-020 | Reja de 2.1 m. de altura, con postes de PTR 3"x3" de | M | 1 | 6801.67 | 6801.67 | 0.0033%
| 3.2 mm. a cada 2 m, anclados al piso con Placa A-36 |  | 0 | 0 | 0 | 0%
| de 5/16" (7.9 mm) de 0.16x0.16 m. con barrotes de |  | 0 | 0 | 0 | 0%
| Cuadrado de acero 12.7 mm a cada 0.173 m, con Aros |  | 0 | 0 | 0 | 0%
| de 16 cm de solera de 3/16"x1/2" y Puntas protección |  | 0 | 0 | 0 | 0%
| 5 puntas 10 mm, Incluye: suministro de materiales, |  | 0 | 0 | 0 | 0%
| trazo y anclaje, habilitado, corte, soldadura, aplicación |  | 0 | 0 | 0 | 0%
| de pintura de esmalte limpieza, mano de obra, equipo |  | 0 | 0 | 0 | 0%
| y herramienta. |  | 0 | 0 | 0 | 0%
11012-021 | Reja de 2.4 m. de altura, con postes de PTR 3"x3" de | M | 1 | 6449.36 | 6449.36 | 0.0032%
| 3.2 mm. a cada 2 m, anclados al piso con Placa A-36 |  | 0 | 0 | 0 | 0%
| de 5/16" (7.9 mm) de 0.16x0.16 m. con barrotes de |  | 0 | 0 | 0 | 0%
| Cuadrado de acero 12.7 mm a cada 0.173 m, con Aros |  | 0 | 0 | 0 | 0%
| de 16 cm de solera de 3/16"x1/2" y Puntas protección |  | 0 | 0 | 0 | 0%
| 5 puntas 10 mm, Incluye: suministro de materiales, |  | 0 | 0 | 0 | 0%
| trazo y anclaje, habilitado, corte, soldadura, aplicación |  | 0 | 0 | 0 | 0%
| de pintura de esmalte limpieza, mano de obra, equipo |  | 0 | 0 | 0 | 0%
| y herramienta. |  | 0 | 0 | 0 | 0%
11012-030 | Reja de acero contemporana con postes linea | M | 1 | 1783.57 | 1783.57 | 0.0008%
| contemporanea, incluye: herrajes de sujeción y fijación |  | 0 | 0 | 0 | 0%
| de acuerdo al fabricante, mano de obra, equipo, |  | 0 | 0 | 0 | 0%
| herramienta y todo lo necesario para su correcta |  | 0 | 0 | 0 | 0%
| instalación. |  | 0 | 0 | 0 | 0%
11012-031 | Reja perimetral compuestA por basamento de | M | 1 | 3893.82 | 3893.82 | 0.0019%
| 0.25x1.00m de altura de concreto armado y reja de |  | 0 | 0 | 0 | 0%
| acero contemporana con postes linea contemporanea, |  | 0 | 0 | 0 | 0%
| incluye: herrajes de sujeción y fijación de acuerdo al |  | 0 | 0 | 0 | 0%
| fabricante, trazo, excavaciones, cimbrado, armado, |  | 0 | 0 | 0 | 0%
| colado, descimbrado, rellenos, limpieza y retiro de |  | 0 | 0 | 0 | 0%
| sobrantes fuera de la obra, mano de obra, equipo, |  | 0 | 0 | 0 | 0%
| herramienta y todo lo necesario para su correcta |  | 0 | 0 | 0 | 0%
| instalación. |  | 0 | 0 | 0 | 0%
11013 | ESCALERAS
11013-001 | Escalón para escalera marina con desarrollo de 0.70 | PZA | 1 | 537.25 | 537.25 | 0.0002%
| m, a base de redondo de 3/4" de diámetro, soldado a |  | 0 | 0 | 0 | 0%
| placa de acero de 3/8" de 0.10x0.10m, ahogada en |  | 0 | 0 | 0 | 0%
| concreto, incluye: anclaje, soldadura, pintura |  | 0 | 0 | 0 | 0%
| anticorrosiva, mano de obra, equipo y herramienta. |  | 0 | 0 | 0 | 0%
11013-002 | Escalera marina compuesta de 6 de escalones de | PZA | 1 | 3399.5 | 3399.5 | 0.0016%
| Redondo de 3/4" con un desarrollo de 0.8 m. cada uno, |  | 0 | 0 | 0 | 0%
| anclados con Placa A-36 de 3/8" (9.5 mm) de 0.1 x 0.1 |  | 0 | 0 | 0 | 0%
| m, ahogadas en concreto, |  | 0 | 0 | 0 | 0%
11013-021 | Escalera de caracol de 3 m. de altura y diámetro de | PZA | 1 | 12639.18 | 12639.18 | 0.0062%
| 1.3 m, con estructura central a base de Tubo Ced 40 |  | 0 | 0 | 0 | 0%
| de 3" de diámetro, con 14 escalones de Angulo 1/8"x1" |  | 0 | 0 | 0 | 0%
| y Solera 1/8"x1", barandal con Solera pasamanos y |  | 0 | 0 | 0 | 0%
| postes de Tubo Ced 30 de 1", Incluye: suministro de |  | 0 | 0 | 0 | 0%
| materiales, trazo y anclaje, habilitado, corte, soldadura, |  | 0 | 0 | 0 | 0%
| aplicación de pintura de esmalte limpieza, mano de |  | 0 | 0 | 0 | 0%
| obra, equipo y herramienta. |  | 0 | 0 | 0 | 0%
11013-022 | Escalera de caracol de 6 m. de altura y diámetro de | PZA | 1 | 23195.64 | 23195.64 | 0.0115%
| 1.3 m, con estructura central a base de Tubo Ced 40 |  | 0 | 0 | 0 | 0%
| de 4" de diámetro, con 28 escalones de Angulo 1/8"x1" |  | 0 | 0 | 0 | 0%
| y Solera 1/8"x1", barandal con Solera pasamanos y |  | 0 | 0 | 0 | 0%
| postes de Tubo Ced 30 de 1", Incluye: suministro de |  | 0 | 0 | 0 | 0%
| materiales, trazo y anclaje, habilitado, corte, soldadura, |  | 0 | 0 | 0 | 0%
| aplicación de pintura de esmalte limpieza, mano de |  | 0 | 0 | 0 | 0%
| obra, equipo y herramienta. |  | 0 | 0 | 0 | 0%
11013-023 | Escalera de caracol de 6 m. de altura y diámetro de | PZA | 1 | 24047.1 | 24047.1 | 0.0119%
| 1.4 m, con estructura central a base de Tubo Ced 40 |  | 0 | 0 | 0 | 0%
| de 4" de diámetro, con 29 escalones de Angulo 1/8"x1" |  | 0 | 0 | 0 | 0%
| y Solera 1/8"x1", barandal con Solera pasamanos y |  | 0 | 0 | 0 | 0%
| postes de Tubo Ced 30 de 1", Incluye: suministro de |  | 0 | 0 | 0 | 0%
| materiales, trazo y anclaje, habilitado, corte, soldadura, |  | 0 | 0 | 0 | 0%
| aplicación de pintura de esmalte limpieza, mano de |  | 0 | 0 | 0 | 0%
| obra, equipo y herramienta. |  | 0 | 0 | 0 | 0%
11013-024 | Escalera de caracol de 4 m. de altura y diámetro de | PZA | 1 | 18781.55 | 18781.55 | 0.0093%
| 1.6 m, con estructura central a base de Tubo Ced 40 |  | 0 | 0 | 0 | 0%
| de 4" de diámetro, con 19 escalones de Angulo 1/8"x1" |  | 0 | 0 | 0 | 0%
| y Solera 1/8"x1", barandal con Solera pasamanos y |  | 0 | 0 | 0 | 0%
| postes de Tubo Ced 30 de 1", |  | 0 | 0 | 0 | 0%
11013-025 | Escalera de rampa de 0.7 m. de ancho y 3 m. de altura | PZA | 1 | 13415.97 | 13415.97 | 0.0066%
| y desarrollo de 4.69 mas descanso de 1 m. a base de |  | 0 | 0 | 0 | 0%
| alfardas de Angulo 1/8"x1", con 14 escalones de |  | 0 | 0 | 0 | 0%
| Angulo 1/8"x1" y Solera 1/8"x1", barandal de Solera |  | 0 | 0 | 0 | 0%
| pasamanos y postes de Tubo Ced 30 de 1", Incluye: |  | 0 | 0 | 0 | 0%
| suministro de materiales, trazo y anclaje, habilitado, |  | 0 | 0 | 0 | 0%
| corte, soldadura, aplicación de pintura de esmalte |  | 0 | 0 | 0 | 0%
| limpieza, mano de obra, equipo y herramienta. |  | 0 | 0 | 0 | 0%
11013-026 | Escalera de rampa de 0.9 m. de ancho y 6 m. de altura | PZA | 1 | 26437.46 | 26437.46 | 0.0131%
| y desarrollo de 10 mas 2 descansos de 1 m. a base de |  | 0 | 0 | 0 | 0%
| alfardas de Angulo 1/8"x1 1/4", con 28 escalones de |  | 0 | 0 | 0 | 0%
| Angulo 1/8"x1" y Solera 1/8"x1", barandal de Solera |  | 0 | 0 | 0 | 0%
| pasamanos y postes de Tubo Ced 30 de 1", Incluye: |  | 0 | 0 | 0 | 0%
| suministro de materiales, trazo y anclaje, habilitado, |  | 0 | 0 | 0 | 0%
| corte, soldadura, aplicación de pintura de esmalte |  | 0 | 0 | 0 | 0%
| limpieza, mano de obra, equipo y herramienta. |  | 0 | 0 | 0 | 0%
11013-051 | Escalera vertical de 3.00 m. de altura y 0.50 de ancho, | PZA | 1 | 7896.39 | 7896.39 | 0.0039%
| fabricada con alfardas de ángulo de 1/4x2 (pulgadas), |  | 0 | 0 | 0 | 0%
| 10 escalones de redondo de 3/4 (pulgadas), y 6 |  | 0 | 0 | 0 | 0%
| placas de acero de 0.15 por 0.10 m.. de 1/4 de |  | 0 | 0 | 0 | 0%
| pulgada de espesor con 2 taquetes de expansión de |  | 0 | 0 | 0 | 0%
| 3/8 de diámetro cada placa, Incluye: aplicación de |  | 0 | 0 | 0 | 0%
| primer anticorrosivo y acabado con pintura de esmalte, |  | 0 | 0 | 0 | 0%
| placas, materiales, acarreos, cortes, desperdicios, |  | 0 | 0 | 0 | 0%
| aplicación de soldadura, esmerilado, fijación, mano de |  | 0 | 0 | 0 | 0%
| obra, equipo y herramienta |  | 0 | 0 | 0 | 0%
11013-052 | Escalera vertical de 6 m. de altura y 0.60 de ancho, | PZA | 1 | 11647.01 | 11647.01 | 0.0057%
| fabricada con alfardas de ángulo de 1/4x2 (pulgadas), |  | 0 | 0 | 0 | 0%
| 20 escalones de redondo de 3/4 (pulgadas), y 8 |  | 0 | 0 | 0 | 0%
| placas de acero de 0.15 por 0.10 m.. de 1/4 de |  | 0 | 0 | 0 | 0%
| pulgada de espesor con 2 taquetes de expansión de |  | 0 | 0 | 0 | 0%
| 3/8 de diámetro cada placa, Incluye: aplicación de |  | 0 | 0 | 0 | 0%
| primer anticorrosivo y acabado con pintura de esmalte, |  | 0 | 0 | 0 | 0%
| placas, materiales, acarreos, cortes, desperdicios, |  | 0 | 0 | 0 | 0%
| aplicación de soldadura, esmerilado, fijación, mano de |  | 0 | 0 | 0 | 0%
| obra, equipo y herramienta |  | 0 | 0 | 0 | 0%
11013-053 | Escalera vertical de 10.6 m. de altura, a base de | PZA | 1 | 19316.66 | 19316.66 | 0.0095%
| alfardas de PTR 3"x3" de 4 mm con un desarrollo de |  | 0 | 0 | 0 | 0%
| 12.8 m. cada una, con 10 escalones de Redondo de |  | 0 | 0 | 0 | 0%
| 3/4" y 0.8 m. cada uno, con 6 placas de 0.1 x 0.1 m, |  | 0 | 0 | 0 | 0%
| anclados al concreto con, Taquete de exp c/tornillos |  | 0 | 0 | 0 | 0%
| 3/8"x3" ( 2 por cada placa ), Incluye: suministro de |  | 0 | 0 | 0 | 0%
| materiales, trazo y colocación de placas, habilitado, |  | 0 | 0 | 0 | 0%
| corte, soldadura, aplicación de pintura de esmalte |  | 0 | 0 | 0 | 0%
| limpieza, mano de obra, equipo y herramienta. |  | 0 | 0 | 0 | 0%
11014 | VARIOS
11014-001 | Angulo de acero de 1/4"x3" en perimetro de cubiertas | M | 1 | 587.47 | 587.47 | 0.0002%
| de madera, incluye: suministro de materiales, |  | 0 | 0 | 0 | 0%
| acarreos, cortes, desperdicios, fijación, mano de obra, |  | 0 | 0 | 0 | 0%
| equipo y herramienta. |  | 0 | 0 | 0 | 0%
11014-002 | Frente de chimenea de acuerdo a proyecto, a base de | PZA | 1 | 23506.73 | 23506.73 | 0.0116%
| perfiles de acero y bronce, incluye: suministro de |  | 0 | 0 | 0 | 0%
| materiales, mano de obra, equipo y herramienta. |  | 0 | 0 | 0 | 0%
11014-011 | Rejilla Irving de 1/8x1", incluye: materiales, cortes, | M2 | 1 | 2693.04 | 2693.04 | 0.0013%
| soldadura, mano de obra, equipo y herramienta. |  | 0 | 0 | 0 | 0%
11014-012 | Rejilla Irving de 3/16x1 1/4", incluye: materiales, cortes, | M2 | 1 | 4009.28 | 4009.28 | 0.0019%
| soldadura, mano de obra, equipo y herramienta. |  | 0 | 0 | 0 | 0%
11014-021 | Tapa de 0.30x0.30 m. de rejilla irving, abatible con | PZA | 1 | 1043.43 | 1043.43 | 0.0005%
| marco de ángulo de acero de 1"x1/8", acabado con |  | 0 | 0 | 0 | 0%
| pintura anticorrosiva, incluye: suministro de materiales, |  | 0 | 0 | 0 | 0%
| mano de obra, equipo y herramienta. |  | 0 | 0 | 0 | 0%
11014-072 | Tapa para de 0.40x0.40 m, construida a base de | PZA | 1 | 1475.86 | 1475.86 | 0.0007%
| construida a base de marco de Angulo 3/16"x1 1/2" y |  | 0 | 0 | 0 | 0%
| contramarco de Angulo 3/16"x1 1/4", cubierta de |  | 0 | 0 | 0 | 0%
| Lámina negra Cal 10, 3.4 mm, acabado con pintura de |  | 0 | 0 | 0 | 0%
| esmalte, Incluye: suministro de materiales, acarreos, |  | 0 | 0 | 0 | 0%
| cortes, desperdicios, soldadura, bisagras tubulares, |  | 0 | 0 | 0 | 0%
| portacandado, limpieza, mano de obra, equipo y |  | 0 | 0 | 0 | 0%
| herramienta. |  | 0 | 0 | 0 | 0%
11014-073 | Tapa para cisterna de 0.60x0.60 m, a base de lámina | PZA | 1 | 2113.52 | 2113.52 | 0.001%
| de fierro cal. 10, con marco y contramarco de 3/16x1 |  | 0 | 0 | 0 | 0%
| 1/2", acabado con pintura de esmalte, incluye: |  | 0 | 0 | 0 | 0%
| herrajes, materiales, soldadura, mano de obra, equipo |  | 0 | 0 | 0 | 0%
| y herramienta. |  | 0 | 0 | 0 | 0%
11014-074 | Tapa para cisterna de 0.8x0.8 m, construida a base de | PZA | 1 | 3257.31 | 3257.31 | 0.0016%
| construida a base de marco de Angulo 3/16"x1 1/2" y |  | 0 | 0 | 0 | 0%
| contramarco de Angulo 3/16"x1 1/4", cubierta de |  | 0 | 0 | 0 | 0%
| Lámina negra Cal 10, 3.4 mm, acabado con pintura de |  | 0 | 0 | 0 | 0%
| esmalte, Incluye: suministro de materiales, acarreos, |  | 0 | 0 | 0 | 0%
| cortes, desperdicios, soldadura, bisagras tubulares, |  | 0 | 0 | 0 | 0%
| portacandado, limpieza, mano de obra, equipo y |  | 0 | 0 | 0 | 0%
| herramienta. |  | 0 | 0 | 0 | 0%
11014-081 | Concertina de acero galvanizado, incluye: suministro | M | 1 | 170.98 | 170.98 | 0%
| de materiales, mano de obra, equipo y herramienta. |  | 0 | 0 | 0 | 0%
11014-082 | Puerta metálica abatible de 0.60x0.60 m. a base de | PZA | 1 | 1269.72 | 1269.72 | 0.0006%
| marco y contramarco de ángulo de acero de 1"x1/8" y |  | 0 | 0 | 0 | 0%
| malla criba ornamental CAL. 10 de 1"x1", incluye |  | 0 | 0 | 0 | 0%
| suministro de materiales, mano de obra, equipo y |  | 0 | 0 | 0 | 0%
| herramienta. |  | 0 | 0 | 0 | 0%
11014-121 | Cubierta reflejante para mastil con cera metalica, el | M2 | 1 | 1119.73 | 1119.73 | 0.0005%
| precio incluye materiales, mano de obra y equipo. |  | 0 | 0 | 0 | 0%
111 | CANCELERIA
11101 | PUERTAS
111011 | PUERTAS
11101-001 | Puerta abatible de 0.8 m. de ancho por 2.1 m. de | PZA | 1 | 11106.13 | 11106.13 | 0.0055%
| altura, de perfiles de aluminio de 1.75'' pulgadas, |  | 0 | 0 | 0 | 0%
| anodizado duranodick, cristal filtrasol gris de 6 mm y |  | 0 | 0 | 0 | 0%
| duela de aluminio, cerradura Phillips 550 CH sin |  | 0 | 0 | 0 | 0%
| manijas , Incluye: suministro de materiales, pivote |  | 0 | 0 | 0 | 0%
| descentrado, jaladera estriada de 25 cm, cortes, |  | 0 | 0 | 0 | 0%
| desperdicios, fijación, sellado, limpieza, mano de obra, |  | 0 | 0 | 0 | 0%
| equipo y herramienta. |  | 0 | 0 | 0 | 0%
11101-002 | Puerta batiente de 0.6 m. de ancho por 2.1 m. de | PZA | 1 | 10288.58 | 10288.58 | 0.0051%
| altura, de perfiles de aluminio de 1.75'' pulgadas, |  | 0 | 0 | 0 | 0%
| anodizado duranodick y duela de aluminio, cerradura |  | 0 | 0 | 0 | 0%
| Phillips 550 CH sin manijas , Incluye: suministro de |  | 0 | 0 | 0 | 0%
| materiales, pivote descentrado, jaladera estriada de 25 |  | 0 | 0 | 0 | 0%
| cm, cortes, desperdicios, fijación, sellado, limpieza, |  | 0 | 0 | 0 | 0%
| mano de obra, equipo y herramienta. |  | 0 | 0 | 0 | 0%
11101-003 | Puerta abatible de 0.9 m. de ancho por 2.2 m. de | PZA | 1 | 11683.51 | 11683.51 | 0.0058%
| altura, de perfiles de aluminio de 1.75'' pulgadas, |  | 0 | 0 | 0 | 0%
| pintado blanco, cristal tintex verde de 6 mm y duela de |  | 0 | 0 | 0 | 0%
| aluminio, cerradura Phillips 550 CH sin manijas , |  | 0 | 0 | 0 | 0%
| Incluye: suministro de materiales, pivote descentrado, |  | 0 | 0 | 0 | 0%
| jaladera estriada de 25 cm, cortes, desperdicios, |  | 0 | 0 | 0 | 0%
| fijación, sellado, limpieza, mano de obra, equipo y |  | 0 | 0 | 0 | 0%
| herramienta. |  | 0 | 0 | 0 | 0%
11101-011 | Puerta abatible de 1.2 m. de ancho por 2.2 m. de | PZA | 1 | 14368.24 | 14368.24 | 0.0071%
| altura, de perfiles de aluminio de 1.75'' pulgadas, |  | 0 | 0 | 0 | 0%
| anodizado natural, cristal templado de 6 mm y duela |  | 0 | 0 | 0 | 0%
| de aluminio con barra de empuje antipanico, Incluye: |  | 0 | 0 | 0 | 0%
| suministro de materiales, cortes, desperdicios, fijación, |  | 0 | 0 | 0 | 0%
| sellado, limpieza, mano de obra, equipo y herramienta. |  | 0 | 0 | 0 | 0%
11101-021 | Puerta de 0.90 x 2.10 m. a base de perfiles de aluminio | PZA | 1 | 8702.63 | 8702.63 | 0.0043%
| anodizado duranodik linea 1.75" (comercial), con |  | 0 | 0 | 0 | 0%
| marco y batiente, con cristal claro de 6 mm. de |  | 0 | 0 | 0 | 0%
| espesor en la parte superior y duela de aluminio en la |  | 0 | 0 | 0 | 0%
| parte inferior, pivote descentrado y cerradura, incluye: |  | 0 | 0 | 0 | 0%
| materiales, acarreos, cortes, desperdicios, herrajes, |  | 0 | 0 | 0 | 0%
| mano de obra, equipo y herramienta. |  | 0 | 0 | 0 | 0%
11101-022 | Puerta de 0.90 x 2.10 m. a base de perfiles de aluminio | PZA | 1 | 9733 | 9733 | 0.0048%
| anodizado duranodik linea 1.75" (comercial), con |  | 0 | 0 | 0 | 0%
| marco y batiente, con cristal claro de 6 mm. de |  | 0 | 0 | 0 | 0%
| espesor en la parte superior y duela de aluminio en la |  | 0 | 0 | 0 | 0%
| parte inferior, pivote descentrado, cierra puertas |  | 0 | 0 | 0 | 0%
| hidrálico y cerradura, incluye: materiales, acarreos, |  | 0 | 0 | 0 | 0%
| cortes, desperdicios, herrajes, mano de obra, equipo y |  | 0 | 0 | 0 | 0%
| herramienta. |  | 0 | 0 | 0 | 0%
11101-023 | Puerta de 0.90 x 2.10 m. a base de perfiles de aluminio | PZA | 1 | 8071.76 | 8071.76 | 0.004%
| anodizado duranodik linea 1.75" (comercial), con |  | 0 | 0 | 0 | 0%
| marco y batiente, con cristal claro de 6 mm. de |  | 0 | 0 | 0 | 0%
| espesor, pivote descentrado y cerradura, incluye: |  | 0 | 0 | 0 | 0%
| materiales, acarreos, cortes, desperdicios, herrajes, |  | 0 | 0 | 0 | 0%
| mano de obra, equipo y herramienta. |  | 0 | 0 | 0 | 0%
11101-024 | Puerta de 1.00 x 2.10 m. a base de perfiles de aluminio | PZA | 1 | 9756.91 | 9756.91 | 0.0048%
| anodizado duranodik linea 1.75" (comercial), con |  | 0 | 0 | 0 | 0%
| marco y batiente, con duela de aluminio, pivote |  | 0 | 0 | 0 | 0%
| descentrado y cerradura, incluye: materiales, acarreos, |  | 0 | 0 | 0 | 0%
| cortes, desperdicios, herrajes, mano de obra, equipo y |  | 0 | 0 | 0 | 0%
| herramienta. |  | 0 | 0 | 0 | 0%
11101-031 | Puerta abatible de 0.95 m. de ancho por 2.1 m. de | PZA | 1 | 10095.07 | 10095.07 | 0.005%
| altura, de perfiles de aluminio de 1.75'' pulgadas, |  | 0 | 0 | 0 | 0%
| anodizado natural, panelart de 6 mm y cerradura |  | 0 | 0 | 0 | 0%
| Phillips 550 CH sin manijas , Incluye: suministro de |  | 0 | 0 | 0 | 0%
| materiales, pivote descentrado, jaladera estriada de 25 |  | 0 | 0 | 0 | 0%
| cm, cortes, desperdicios, fijación, sellado, limpieza, |  | 0 | 0 | 0 | 0%
| mano de obra, equipo y herramienta. |  | 0 | 0 | 0 | 0%
11101-032 | Puerta abatible de 1.1 m. de ancho por 2.1 m. de | PZA | 1 | 10491.29 | 10491.29 | 0.0052%
| altura, de perfiles de aluminio de 1.75'' pulgadas, |  | 0 | 0 | 0 | 0%
| anodizado natural, panelart de 6 mm y cerradura |  | 0 | 0 | 0 | 0%
| Phillips 550 CH sin manijas , Incluye: suministro de |  | 0 | 0 | 0 | 0%
| materiales, pivote descentrado, jaladera estriada de 25 |  | 0 | 0 | 0 | 0%
| cm, cortes, desperdicios, fijación, sellado, limpieza, |  | 0 | 0 | 0 | 0%
| mano de obra, equipo y herramienta. |  | 0 | 0 | 0 | 0%
111012 | PUERTAS DOBLES
11101-051 | Puerta de 2.00 x 2.20 m. en dos hojas abatibles a base | PZA | 1 | 12687.65 | 12687.65 | 0.0063%
| de perfiles de aluminio anodizado natural linea 1.75" |  | 0 | 0 | 0 | 0%
| (comercial), formando parte de la canceleria (no |  | 0 | 0 | 0 | 0%
| incluye marco, solo batiente), con cristal claro de 6 |  | 0 | 0 | 0 | 0%
| mm. de espesor, cuatro jaladeras, pivotes |  | 0 | 0 | 0 | 0%
| descentrados y cerradura, incluye: materiales, |  | 0 | 0 | 0 | 0%
| acarreos, cortes, desperdicios, herrajes, mano de obra, |  | 0 | 0 | 0 | 0%
| equipo y herramienta. |  | 0 | 0 | 0 | 0%
11101-052 | Puerta de 2.00 x 2.20 m. en dos hojas abatibles a base | PZA | 1 | 13022.81 | 13022.81 | 0.0064%
| de perfiles de aluminio anodizado duranodik linea 1.75" |  | 0 | 0 | 0 | 0%
| (comercial), formando parte de la canceleria (no |  | 0 | 0 | 0 | 0%
| incluye marco, solo batiente), con cristal claro de 6 |  | 0 | 0 | 0 | 0%
| mm. de espesor, cuatro jaladeras, pivotes |  | 0 | 0 | 0 | 0%
| descentrados y cerradura, incluye: materiales, |  | 0 | 0 | 0 | 0%
| acarreos, cortes, desperdicios, herrajes, mano de obra, |  | 0 | 0 | 0 | 0%
| equipo y herramienta. |  | 0 | 0 | 0 | 0%
11101-053 | Puerta de 2.00 x 2.20 m. en dos hojas abatibles a base | PZA | 1 | 12941.89 | 12941.89 | 0.0064%
| de perfiles de aluminio acabado pintado linea 1.75" |  | 0 | 0 | 0 | 0%
| (comercial), formando parte de la canceleria (no |  | 0 | 0 | 0 | 0%
| incluye marco, solo batiente), con cristal claro de 6 |  | 0 | 0 | 0 | 0%
| mm. de espesor, cuatro jaladeras, pivotes |  | 0 | 0 | 0 | 0%
| descentrados y cerradura, incluye: materiales, |  | 0 | 0 | 0 | 0%
| acarreos, cortes, desperdicios, herrajes, mano de obra, |  | 0 | 0 | 0 | 0%
| equipo y herramienta. |  | 0 | 0 | 0 | 0%
11101-054 | Puerta de 2.00 x 2.10 m. en dos hojas abatibles a base | PZA | 1 | 13352.8 | 13352.8 | 0.0066%
| de perfiles de aluminio anodizado natural linea 1.75" |  | 0 | 0 | 0 | 0%
| (comercial), con marco y batiente, con cristal claro de 6 |  | 0 | 0 | 0 | 0%
| mm. de espesor en la parte superior y panel art de 6 |  | 0 | 0 | 0 | 0%
| mm. de dos caras en la parte inferior, pivotes |  | 0 | 0 | 0 | 0%
| descentrados y cerradura, incluye: materiales, |  | 0 | 0 | 0 | 0%
| acarreos, cortes, desperdicios, herrajes, mano de obra, |  | 0 | 0 | 0 | 0%
| equipo y herramienta. |  | 0 | 0 | 0 | 0%
11101-055 | Puerta de 2.00 x 2.10 m. en dos hojas abatibles a base | PZA | 1 | 15516.23 | 15516.23 | 0.0077%
| de perfiles de aluminio anodizado natural linea 1.75" |  | 0 | 0 | 0 | 0%
| (comercial), con marco y batiente, con cristal claro de 6 |  | 0 | 0 | 0 | 0%
| mm. de espesor en la parte superior y panel art de 6 |  | 0 | 0 | 0 | 0%
| mm. de dos caras en la parte inferior, pivotes |  | 0 | 0 | 0 | 0%
| descentrados, dos cierra puertas hidráulicos y |  | 0 | 0 | 0 | 0%
| cerradura, incluye: materiales, acarreos, cortes, |  | 0 | 0 | 0 | 0%
| desperdicios, herrajes, mano de obra, equipo y |  | 0 | 0 | 0 | 0%
| herramienta. |  | 0 | 0 | 0 | 0%
11101-056 | Puerta de 2.00 x 2.10 m. en dos hojas abatibles a base | PZA | 1 | 23979.69 | 23979.69 | 0.0119%
| de perfiles de aluminio anodizado natural linea 1.75" |  | 0 | 0 | 0 | 0%
| (comercial), con marco y batiente, con cristal claro de 6 |  | 0 | 0 | 0 | 0%
| mm. de espesor en la parte superior y panel art de 6 |  | 0 | 0 | 0 | 0%
| mm. de dos caras en la parte inferior, dos bisagras |  | 0 | 0 | 0 | 0%
| hidráulicas y cerradura, incluye: materiales, acarreos, |  | 0 | 0 | 0 | 0%
| cortes, desperdicios, herrajes, mano de obra, equipo y |  | 0 | 0 | 0 | 0%
| herramienta. |  | 0 | 0 | 0 | 0%
11101-057 | Puerta de 2.20 m. de ancho por 2.20 m. de altura, en | PZA | 1 | 26065.65 | 26065.65 | 0.0129%
| dos hojas abatibles, con perfiles de aluminio de 1.75'' |  | 0 | 0 | 0 | 0%
| pulgadas, anodizado natural, cristal templado de 6 mm |  | 0 | 0 | 0 | 0%
| y duela de aluminio con barra de empuje antipanico, |  | 0 | 0 | 0 | 0%
| Incluye: suministro de materiales, cortes, desperdicios, |  | 0 | 0 | 0 | 0%
| fijación, sellado, limpieza, mano de obra, equipo y |  | 0 | 0 | 0 | 0%
| herramienta. |  | 0 | 0 | 0 | 0%
11102 | CANCELES DE BAÑO
11102-001 | Cancel para baño de 1.20 x 1.80 m. en dos hojas | PZA | 1 | 5517.6 | 5517.6 | 0.0027%
| corredizas a base de perfiles de aluminio anodizado |  | 0 | 0 | 0 | 0%
| natural, con acrílico opalino de 3 mm, incluye: |  | 0 | 0 | 0 | 0%
| materiales, herrajes, acarreos, cortes, desperdicios, |  | 0 | 0 | 0 | 0%
| mano de obra, equipo y herramienta. |  | 0 | 0 | 0 | 0%
11102-002 | Cancel para baño de 1.40 x 1.80 m. en dos hojas | PZA | 1 | 5929.18 | 5929.18 | 0.0029%
| corredizas a base de perfiles de aluminio anodizado |  | 0 | 0 | 0 | 0%
| natural, con acrílico opalino de 3 mm, incluye: |  | 0 | 0 | 0 | 0%
| materiales, herrajes, acarreos, cortes, desperdicios, |  | 0 | 0 | 0 | 0%
| mano de obra, equipo y herramienta. |  | 0 | 0 | 0 | 0%
11102-003 | Cancel para baño de 1.40 x 1.80 m. en dos hojas | PZA | 1 | 5929.18 | 5929.18 | 0.0029%
| corredizas a base de perfiles de aluminio anodizado |  | 0 | 0 | 0 | 0%
| natural, con acrílico cristal de 3 mm, incluye: |  | 0 | 0 | 0 | 0%
| materiales, herrajes, acarreos, cortes, desperdicios, |  | 0 | 0 | 0 | 0%
| mano de obra, equipo y herramienta. |  | 0 | 0 | 0 | 0%
11102-004 | Cancel para baño de 1.40 x 1.80 m. en dos hojas | PZA | 1 | 6114.59 | 6114.59 | 0.003%
| corredizas a base de perfiles de aluminio duranodik, |  | 0 | 0 | 0 | 0%
| con acrílico humo de 3 mm, incluye: materiales, |  | 0 | 0 | 0 | 0%
| herrajes, acarreos, cortes, desperdicios, mano de obra, |  | 0 | 0 | 0 | 0%
| equipo y herramienta. |  | 0 | 0 | 0 | 0%
11102-005 | Cancel para baño de 1.60 x 1.80 m. en dos hojas | PZA | 1 | 7632.17 | 7632.17 | 0.0037%
| corredizas a base de perfiles de aluminio anodizado |  | 0 | 0 | 0 | 0%
| natural, con acrílico opalino de 3 mm, incluye: |  | 0 | 0 | 0 | 0%
| materiales, herrajes, acarreos, cortes, desperdicios, |  | 0 | 0 | 0 | 0%
| mano de obra, equipo y herramienta. |  | 0 | 0 | 0 | 0%
11102-006 | Cancel para baño de 1.60 x 1.80 m. en dos hojas | PZA | 1 | 7869.42 | 7869.42 | 0.0039%
| corredizas a base de perfiles de aluminio duranodick, |  | 0 | 0 | 0 | 0%
| con acrílico humo de 3 mm, incluye: materiales, |  | 0 | 0 | 0 | 0%
| herrajes, acarreos, cortes, desperdicios, mano de obra, |  | 0 | 0 | 0 | 0%
| equipo y herramienta. |  | 0 | 0 | 0 | 0%
11102-021 | Cancel para baño en escuadra de 0.90x0.90 m. en dos | PZA | 1 | 8833.39 | 8833.39 | 0.0043%
| hojas corredizas a base de perfiles de aluminio color |  | 0 | 0 | 0 | 0%
| blanco, con acrílico cristal de 3 mm, incluye: |  | 0 | 0 | 0 | 0%
| materiales, herrajes, acarreos, cortes, desperdicios, |  | 0 | 0 | 0 | 0%
| mano de obra, equipo y herramienta. |  | 0 | 0 | 0 | 0%
11102-022 | Cancel para baño en escuadra de 0.90x0.90 m. en dos | PZA | 1 | 8849.44 | 8849.44 | 0.0043%
| hojas corredizas a base de perfiles de aluminio |  | 0 | 0 | 0 | 0%
| duranodick, con acrílico humo de 3 mm, incluye: |  | 0 | 0 | 0 | 0%
| materiales, herrajes, acarreos, cortes, desperdicios, |  | 0 | 0 | 0 | 0%
| mano de obra, equipo y herramienta. |  | 0 | 0 | 0 | 0%
11102-023 | Cancel para baño en escuadra de 0.90x0.90 m. en dos | PZA | 1 | 8580.75 | 8580.75 | 0.0042%
| hojas corredizas a base de perfiles de aluminio |  | 0 | 0 | 0 | 0%
| anodizado natural, con acrílico cristal de 3 mm, |  | 0 | 0 | 0 | 0%
| incluye: materiales, herrajes, acarreos, cortes, |  | 0 | 0 | 0 | 0%
| desperdicios, mano de obra, equipo y herramienta. |  | 0 | 0 | 0 | 0%
11103 | CANCELES
11103-001 | Cancel interior fijo de 2.40x2.40 m. a base de perfiles | PZA | 1 | 13853.28 | 13853.28 | 0.0068%
| de aluminio duranidick linea 1.75" con postes a cada |  | 0 | 0 | 0 | 0%
| 0.80 m, dos fijos, y cristal claro de 6 mm. de espesor, |  | 0 | 0 | 0 | 0%
| incluye: materiales, acarreos, cortes, desperdicios, |  | 0 | 0 | 0 | 0%
| fijación, herrajes, sellado con silicon, mano de obra, |  | 0 | 0 | 0 | 0%
| equipo y herramienta. |  | 0 | 0 | 0 | 0%
11103-002 | Cancel interior fijo de 3.60x2.40 m. a base de perfiles | PZA | 1 | 19215.56 | 19215.56 | 0.0095%
| de aluminio duranidick linea 1.75" con postes a cada |  | 0 | 0 | 0 | 0%
| 0.90 m, dos fijos, y cristal claro de 6 mm. de espesor, |  | 0 | 0 | 0 | 0%
| incluye: materiales, acarreos, cortes, desperdicios, |  | 0 | 0 | 0 | 0%
| fijación, herrajes, sellado con silicon, mano de obra, |  | 0 | 0 | 0 | 0%
| equipo y herramienta. |  | 0 | 0 | 0 | 0%
11103-003 | Cancel interior fijo de 2.40x2.40 m. a base de perfiles | PZA | 1 | 15949.7 | 15949.7 | 0.0079%
| de aluminio duranidick linea 1.75" con postes a cada |  | 0 | 0 | 0 | 0%
| 0.60 m, dos fijos, uno de panel art de 6 mm. de |  | 0 | 0 | 0 | 0%
| espesor dos caras y otro de cristal claro de 6 mm. de |  | 0 | 0 | 0 | 0%
| espesor, incluye: materiales, acarreos, cortes, |  | 0 | 0 | 0 | 0%
| desperdicios, fijación, herrajes, sellado con silicon, |  | 0 | 0 | 0 | 0%
| mano de obra, equipo y herramienta. |  | 0 | 0 | 0 | 0%
11103-004 | Cancel interior fijo de 2.70x2.40 m. a base de perfiles | PZA | 1 | 14665.25 | 14665.25 | 0.0072%
| de aluminio duranidick linea 1.75" con postes a cada |  | 0 | 0 | 0 | 0%
| 0.90 m, dos fijos, uno de panel art de 6 mm. de |  | 0 | 0 | 0 | 0%
| espesor dos caras y otro de cristal claro de 6 mm. de |  | 0 | 0 | 0 | 0%
| espesor, incluye: materiales, acarreos, cortes, |  | 0 | 0 | 0 | 0%
| desperdicios, fijación, herrajes, sellado con silicon, |  | 0 | 0 | 0 | 0%
| mano de obra, equipo y herramienta. |  | 0 | 0 | 0 | 0%
11103-005 | Cancel interior fijo, de 1.80x2.40 m. a base de perfiles | PZA | 1 | 12372.49 | 12372.49 | 0.0061%
| de aluminio duranidick linea 1.75" con postes a cada |  | 0 | 0 | 0 | 0%
| 0.60 m, dos fijos de panel art de 6 mm. de espesor dos |  | 0 | 0 | 0 | 0%
| caras, incluye: materiales, acarreos, cortes, |  | 0 | 0 | 0 | 0%
| desperdicios, fijación, herrajes, sellado con silicon, |  | 0 | 0 | 0 | 0%
| mano de obra, equipo y herramienta. |  | 0 | 0 | 0 | 0%
11103-006 | Cancel interior fijo de 5.40x2.40 m. a base de perfiles | PZA | 1 | 24591.13 | 24591.13 | 0.0122%
| de aluminio duranidick linea 1.75" con postes a cada |  | 0 | 0 | 0 | 0%
| 0.90 m, dos fijos de panel art de 6 mm. de espesor dos |  | 0 | 0 | 0 | 0%
| caras, incluye: materiales, acarreos, cortes, |  | 0 | 0 | 0 | 0%
| desperdicios, fijación, herrajes, sellado con silicon, |  | 0 | 0 | 0 | 0%
| mano de obra, equipo y herramienta. |  | 0 | 0 | 0 | 0%
11103-021 | Cancel de 4.00x2.40 m. a base de perfiles de aluminio | PZA | 1 | 22862 | 22862 | 0.0113%
| andizado duranodick linea bolsa de 3" con postes a |  | 0 | 0 | 0 | 0%
| cada 1.00 m, dos fijos uno de duela y otro de cristal de |  | 0 | 0 | 0 | 0%
| 6 mm. de espesor, incluye: materiales, acarreos, |  | 0 | 0 | 0 | 0%
| cortes, desperdicios, fijación, herrajes, sellado con |  | 0 | 0 | 0 | 0%
| silicon, mano de obra, equipo y herramienta. |  | 0 | 0 | 0 | 0%
11103-022 | Cancel de 4.00x2.40 m. a base de perfiles de aluminio | PZA | 1 | 21862.53 | 21862.53 | 0.0108%
| andizado natural linea bolsa de 3" con postes a cada |  | 0 | 0 | 0 | 0%
| 1.00 m, dos fijos uno de duela y otro de cristal de 6 |  | 0 | 0 | 0 | 0%
| mm. de espesor, incluye: materiales, acarreos, cortes, |  | 0 | 0 | 0 | 0%
| desperdicios, fijación, herrajes, sellado con silicon, |  | 0 | 0 | 0 | 0%
| mano de obra, equipo y herramienta. |  | 0 | 0 | 0 | 0%
11103-031 | Cancel un fijo y un corredizo de 2.35 m. de ancho por | PZA | 1 | 12782.52 | 12782.52 | 0.0063%
| 2.20 m. de altura, de perfiles de aluminio de 3'' |  | 0 | 0 | 0 | 0%
| pulgadas, pintado blanco, y cristal tintex verde de 6 |  | 0 | 0 | 0 | 0%
| mm, incluye: suministro de materiales, acarreos, |  | 0 | 0 | 0 | 0%
| cortes, desperdicios, mano de obra, equipo y |  | 0 | 0 | 0 | 0%
| herramienta. |  | 0 | 0 | 0 | 0%
11103-032 | Cancel dos fijos y dos corredizos de 3.75x2.20 m, de | PZA | 1 | 20370.51 | 20370.51 | 0.0101%
| perfiles de aluminio de 3'' pulgadas, pintado blanco, y |  | 0 | 0 | 0 | 0%
| cristal tintex verde de 6 mm, incluye: suministro de |  | 0 | 0 | 0 | 0%
| materiales, acarreos, cortes, desperdicios, mano de |  | 0 | 0 | 0 | 0%
| obra, equipo y herramienta. |  | 0 | 0 | 0 | 0%
11103-033 | Cancel un fijo y un corredizo de 1.30 m. de ancho por | PZA | 1 | 9104.02 | 9104.02 | 0.0045%
| 2.20 m. de altura, de perfiles de aluminio de 3'' |  | 0 | 0 | 0 | 0%
| pulgadas, pintado blanco, y cristal tintex verde de 6 |  | 0 | 0 | 0 | 0%
| mm, incluye: suministro de materiales, acarreos, |  | 0 | 0 | 0 | 0%
| cortes, desperdicios, mano de obra, equipo y |  | 0 | 0 | 0 | 0%
| herramienta. |  | 0 | 0 | 0 | 0%
11103-034 | Cancel un fijo y un corredizo de 1.45 m. de ancho por | PZA | 1 | 9630.37 | 9630.37 | 0.0047%
| 2.20 m. de altura, de perfiles de aluminio de 3'' |  | 0 | 0 | 0 | 0%
| pulgadas, pintado blanco, y cristal tintex verde de 6 |  | 0 | 0 | 0 | 0%
| mm, incluye: suministro de materiales, acarreos, |  | 0 | 0 | 0 | 0%
| cortes, desperdicios, mano de obra, equipo y |  | 0 | 0 | 0 | 0%
| herramienta. |  | 0 | 0 | 0 | 0%
11104 | BARANDALES
11104-001 | Barandal de 0.90 m. de altura con pasamanos de | PZA | 1 | 1793.43 | 1793.43 | 0.0008%
| aluminio duranodic y barrotes de fierro redondo de 1/2" |  | 0 | 0 | 0 | 0%
| a cada 20 cm., soldados a solera de 1 1/2"x 1/4" y |  | 0 | 0 | 0 | 0%
| refuerzos de PTR de 1 1/2" de 1/8" a cada 2 m. |  | 0 | 0 | 0 | 0%
| ahogados en concreto, incluy: materiales, mano de |  | 0 | 0 | 0 | 0%
| obra, equipo y herramienta. |  | 0 | 0 | 0 | 0%
11105 | PORTONES
11105-001 | Portón de 2.60 x 2.10 m. en dos hojas abatibles, con | PZA | 1 | 21326.42 | 21326.42 | 0.0105%
| marco de construido con PTR de 1 1/2" x 1 1/2" del |  | 0 | 0 | 0 | 0%
| 1/8" de espesor, forrado con duela de aluminio |  | 0 | 0 | 0 | 0%
| duranodik, incluye: cerradura de sobreponer, pasador |  | 0 | 0 | 0 | 0%
| portacandado, dos pasadores de maroma, bibeles y |  | 0 | 0 | 0 | 0%
| tejuelos, materiales, acarreos, cortes, desperdicios, |  | 0 | 0 | 0 | 0%
| soldadura, aplicacion de primer y pintura de esmalte |  | 0 | 0 | 0 | 0%
| color duranodick, mano de obra, equipo y herramienta. |  | 0 | 0 | 0 | 0%
11105-002 | Portón de 2.80 x 2.10 m. en dos hojas abatibles, con | PZA | 1 | 21972.3 | 21972.3 | 0.0109%
| marco de construido con PTR de 1 1/2" x 1 1/2" del |  | 0 | 0 | 0 | 0%
| 1/8" de espesor, forrado con duela de aluminio |  | 0 | 0 | 0 | 0%
| duranodik, incluye: cerradura de sobreponer, pasador |  | 0 | 0 | 0 | 0%
| portacandado, dos pasadores de maroma, bibeles y |  | 0 | 0 | 0 | 0%
| tejuelos, materiales, acarreos, cortes, desperdicios, |  | 0 | 0 | 0 | 0%
| soldadura, aplicacion de primer y pintura de esmalte |  | 0 | 0 | 0 | 0%
| color duranodick, mano de obra, equipo y herramienta. |  | 0 | 0 | 0 | 0%
11105-003 | Portón de 3.00 x 2.10 m. en dos hojas abatibles, con | PZA | 1 | 23928.93 | 23928.93 | 0.0118%
| marco de construido con PTR de 1 1/2" x 1 1/2" del |  | 0 | 0 | 0 | 0%
| 1/8" de espesor, forrado con duela de aluminio |  | 0 | 0 | 0 | 0%
| duranodik, incluye: cerradura de sobreponer, pasador |  | 0 | 0 | 0 | 0%
| portacandado, dos pasadores de maroma, bibeles y |  | 0 | 0 | 0 | 0%
| tejuelos, materiales, acarreos, cortes, desperdicios, |  | 0 | 0 | 0 | 0%
| soldadura, aplicacion de primer y pintura de esmalte |  | 0 | 0 | 0 | 0%
| color duranodick, mano de obra, equipo y herramienta. |  | 0 | 0 | 0 | 0%
11105-004 | Portón de 3.40 x 2.10 m. en dos hojas abatibles, con | PZA | 1 | 26993.87 | 26993.87 | 0.0134%
| marco de construido con PTR de 1 1/2" x 1 1/2" del |  | 0 | 0 | 0 | 0%
| 1/8" de espesor, forrado con duela de aluminio |  | 0 | 0 | 0 | 0%
| duranodik, incluye: cerradura de sobreponer, pasador |  | 0 | 0 | 0 | 0%
| portacandado, dos pasadores de maroma, bibeles y |  | 0 | 0 | 0 | 0%
| tejuelos, materiales, acarreos, cortes, desperdicios, |  | 0 | 0 | 0 | 0%
| soldadura, aplicacion de primer y pintura de esmalte |  | 0 | 0 | 0 | 0%
| color duranodick, mano de obra, equipo y herramienta. |  | 0 | 0 | 0 | 0%
11105-005 | Portón de 3.60 x 2.10 m. en dos hojas abatibles, con | PZA | 1 | 27829.84 | 27829.84 | 0.0138%
| marco de construido con PTR de 1 1/2" x 1 1/2" del |  | 0 | 0 | 0 | 0%
| 1/8" de espesor, forrado con duela de aluminio |  | 0 | 0 | 0 | 0%
| duranodik, incluye: cerradura de sobreponer, pasador |  | 0 | 0 | 0 | 0%
| portacandado, dos pasadores de maroma, bibeles y |  | 0 | 0 | 0 | 0%
| tejuelos, materiales, acarreos, cortes, desperdicios, |  | 0 | 0 | 0 | 0%
| soldadura, aplicacion de primer y pintura de esmalte |  | 0 | 0 | 0 | 0%
| color duranodick, mano de obra, equipo y herramienta. |  | 0 | 0 | 0 | 0%
11105-006 | Portón de 4.00 x 2.10 m. en dos hojas abatibles, con | PZA | 1 | 29407.52 | 29407.52 | 0.0146%
| marco de construido con PTR de 1 1/2" x 1 1/2" del |  | 0 | 0 | 0 | 0%
| 1/8" de espesor, forrado con duela de aluminio |  | 0 | 0 | 0 | 0%
| duranodik, incluye: cerradura de sobreponer, pasador |  | 0 | 0 | 0 | 0%
| portacandado, dos pasadores de maroma, bibeles y |  | 0 | 0 | 0 | 0%
| tejuelos, materiales, acarreos, cortes, desperdicios, |  | 0 | 0 | 0 | 0%
| soldadura, aplicacion de primer y pintura de esmalte |  | 0 | 0 | 0 | 0%
| color duranodick, mano de obra, equipo y herramienta. |  | 0 | 0 | 0 | 0%
11106 | VENTANAS
111061 | VENTANAS FIJAS
11106-001 | Ventana fija de 0.6 m. de ancho por 0.6 m. de altura, | PZA | 1 | 1025.03 | 1025.03 | 0.0005%
| de perfiles de aluminio de 1 1/2'' pulgadas, anodizado |  | 0 | 0 | 0 | 0%
| natural, y cristal claro de 4 mm, Incluye: suministro de |  | 0 | 0 | 0 | 0%
| materiales, cortes, desperdicios, fijación, sellado, |  | 0 | 0 | 0 | 0%
| limpieza, mano de obra, equipo y herramienta. |  | 0 | 0 | 0 | 0%
11106-002 | Ventana fija de 0.4 m. de ancho por 0.4 m. de altura, | PZA | 1 | 750.32 | 750.32 | 0.0003%
| de perfiles de aluminio de 1 1/2'' pulgadas, anodizado |  | 0 | 0 | 0 | 0%
| natural, y cristal claro de 4 mm, Incluye: suministro de |  | 0 | 0 | 0 | 0%
| materiales, cortes, desperdicios, fijación, sellado, |  | 0 | 0 | 0 | 0%
| limpieza, mano de obra, equipo y herramienta. |  | 0 | 0 | 0 | 0%
11106-003 | Ventana fija de 0.4 m. de ancho por 0.4 m. de altura, | PZA | 1 | 829.16 | 829.16 | 0.0004%
| de perfiles de aluminio de 1 1/2'' pulgadas, anodizado |  | 0 | 0 | 0 | 0%
| duranodick, y cristal filtrasol gris de 6 mm, Incluye: |  | 0 | 0 | 0 | 0%
| suministro de materiales, cortes, desperdicios, fijación, |  | 0 | 0 | 0 | 0%
| sellado, limpieza, mano de obra, equipo y herramienta. |  | 0 | 0 | 0 | 0%
11106-004 | Ventana fija de 0.6 m. de ancho por 0.6 m. de altura, | PZA | 1 | 1176.24 | 1176.24 | 0.0005%
| de perfiles de aluminio de 1 1/2'' pulgadas, anodizado |  | 0 | 0 | 0 | 0%
| duranodick, y cristal filtrasol gris de 6 mm, Incluye: |  | 0 | 0 | 0 | 0%
| suministro de materiales, cortes, desperdicios, fijación, |  | 0 | 0 | 0 | 0%
| sellado, limpieza, mano de obra, equipo y herramienta. |  | 0 | 0 | 0 | 0%
11106-005 | Ventana dos fijos de 1.2 m. de ancho por 0.6 m. de | PZA | 1 | 1901.53 | 1901.53 | 0.0009%
| altura, de perfiles de aluminio de 1 1/2'' pulgadas, |  | 0 | 0 | 0 | 0%
| anodizado natural, y cristal claro de 4 mm, Incluye: |  | 0 | 0 | 0 | 0%
| suministro de materiales, cortes, desperdicios, fijación, |  | 0 | 0 | 0 | 0%
| sellado, limpieza, mano de obra, equipo y herramienta. |  | 0 | 0 | 0 | 0%
11106-006 | Ventana dos fijos de 1.2 m. de ancho por 0.6 m. de | PZA | 1 | 2104.44 | 2104.44 | 0.001%
| altura, de perfiles de aluminio de 1 1/2'' pulgadas, |  | 0 | 0 | 0 | 0%
| anodizado duranodick, y cristal claro de 6 mm, Incluye: |  | 0 | 0 | 0 | 0%
| suministro de materiales, cortes, desperdicios, fijación, |  | 0 | 0 | 0 | 0%
| sellado, limpieza, mano de obra, equipo y herramienta. |  | 0 | 0 | 0 | 0%
11106-007 | Ventana dos fijos de 0.4 m. de ancho por 1.6 m. de | PZA | 1 | 1810.68 | 1810.68 | 0.0008%
| altura, de perfiles de aluminio de 1 1/2'' pulgadas, |  | 0 | 0 | 0 | 0%
| anodizado natural, y cristal claro de 4 mm, Incluye: |  | 0 | 0 | 0 | 0%
| suministro de materiales, cortes, desperdicios, fijación, |  | 0 | 0 | 0 | 0%
| sellado, limpieza, mano de obra, equipo y herramienta. |  | 0 | 0 | 0 | 0%
11106-008 | Ventana dos fijos de 0.6 m. de ancho por 1.6 m. de | PZA | 1 | 2528.39 | 2528.39 | 0.0012%
| altura, de perfiles de aluminio de 1 1/2'' pulgadas, |  | 0 | 0 | 0 | 0%
| anodizado duranodick, y cristal filtrasol gris de 6 mm, |  | 0 | 0 | 0 | 0%
| Incluye: suministro de materiales, cortes, desperdicios, |  | 0 | 0 | 0 | 0%
| fijación, sellado, limpieza, mano de obra, equipo y |  | 0 | 0 | 0 | 0%
| herramienta. |  | 0 | 0 | 0 | 0%
11106-009 | Ventana cuatro fijos de 1.2 m. de ancho por 1.2 m. de | PZA | 1 | 3271.33 | 3271.33 | 0.0016%
| altura, de perfiles de aluminio de 1 1/2'' pulgadas, |  | 0 | 0 | 0 | 0%
| anodizado natural, y cristal claro de 4 mm, Incluye: |  | 0 | 0 | 0 | 0%
| suministro de materiales, cortes, desperdicios, fijación, |  | 0 | 0 | 0 | 0%
| sellado, limpieza, mano de obra, equipo y herramienta. |  | 0 | 0 | 0 | 0%
11106-010 | Ventana cuatro fijos de 1.2 m. de ancho por 1.2 m. de | PZA | 1 | 3822.75 | 3822.75 | 0.0018%
| altura, de perfiles de aluminio de 1 1/2'' pulgadas, |  | 0 | 0 | 0 | 0%
| anodizado duranodick, y cristal filtrasol gris de 6 mm, |  | 0 | 0 | 0 | 0%
| Incluye: suministro de materiales, cortes, desperdicios, |  | 0 | 0 | 0 | 0%
| fijación, sellado, limpieza, mano de obra, equipo y |  | 0 | 0 | 0 | 0%
| herramienta. |  | 0 | 0 | 0 | 0%
11106-011 | Ventana fija de 0.4 m. de ancho por 0.4 m. de altura, | PZA | 1 | 926.78 | 926.78 | 0.0004%
| de perfiles de aluminio de 2'' pulgadas, anodizado |  | 0 | 0 | 0 | 0%
| duranodick, y cristal claro de 6 mm, Incluye: suministro |  | 0 | 0 | 0 | 0%
| de materiales, cortes, desperdicios, fijación, sellado, |  | 0 | 0 | 0 | 0%
| limpieza, mano de obra, equipo y herramienta. |  | 0 | 0 | 0 | 0%
11106-012 | Ventana fija de 0.6 m. de ancho por 0.6 m. de altura, | PZA | 1 | 1316.65 | 1316.65 | 0.0006%
| de perfiles de aluminio de 2'' pulgadas, pintado blanco, |  | 0 | 0 | 0 | 0%
| y cristal tintex verde de 6 mm, Incluye: suministro de |  | 0 | 0 | 0 | 0%
| materiales, cortes, desperdicios, fijación, sellado, |  | 0 | 0 | 0 | 0%
| limpieza, mano de obra, equipo y herramienta. |  | 0 | 0 | 0 | 0%
11106-013 | Ventana fija de 0.8 m. de ancho por 0.8 m. de altura, | PZA | 1 | 1723.38 | 1723.38 | 0.0008%
| de perfiles de aluminio de 2'' pulgadas, anodizado |  | 0 | 0 | 0 | 0%
| duranodick, y cristal claro de 6 mm, Incluye: suministro |  | 0 | 0 | 0 | 0%
| de materiales, cortes, desperdicios, fijación, sellado, |  | 0 | 0 | 0 | 0%
| limpieza, mano de obra, equipo y herramienta. |  | 0 | 0 | 0 | 0%
11106-014 | Ventana fija de 0.9 m. de ancho por 0.9 m. de altura, | PZA | 1 | 2043.35 | 2043.35 | 0.001%
| de perfiles de aluminio de 2'' pulgadas, pintado blanco, |  | 0 | 0 | 0 | 0%
| y cristal tintex verde de 6 mm, Incluye: suministro de |  | 0 | 0 | 0 | 0%
| materiales, cortes, desperdicios, fijación, sellado, |  | 0 | 0 | 0 | 0%
| limpieza, mano de obra, equipo y herramienta. |  | 0 | 0 | 0 | 0%
11106-015 | Ventana dos fijos de 1.6 m. de ancho por 0.9 m. de | PZA | 1 | 3480.67 | 3480.67 | 0.0017%
| altura, de perfiles de aluminio de 2'' pulgadas, |  | 0 | 0 | 0 | 0%
| anodizado duranodick, y cristal claro de 6 mm, Incluye: |  | 0 | 0 | 0 | 0%
| suministro de materiales, cortes, desperdicios, fijación, |  | 0 | 0 | 0 | 0%
| sellado, limpieza, mano de obra, equipo y herramienta. |  | 0 | 0 | 0 | 0%
11106-016 | Ventana dos fijos de 1.8 m. de ancho por 0.9 m. de | PZA | 1 | 3901.76 | 3901.76 | 0.0019%
| altura, de perfiles de aluminio de 2'' pulgadas, pintado |  | 0 | 0 | 0 | 0%
| blanco, y cristal tintex verde de 6 mm, Incluye: |  | 0 | 0 | 0 | 0%
| suministro de materiales, cortes, desperdicios, fijación, |  | 0 | 0 | 0 | 0%
| sellado, limpieza, mano de obra, equipo y herramienta. |  | 0 | 0 | 0 | 0%
11106-017 | Ventana dos fijos de 0.6 m. de ancho por 1.8 m. de | PZA | 1 | 2873.99 | 2873.99 | 0.0014%
| altura, de perfiles de aluminio de 2'' pulgadas, pintado |  | 0 | 0 | 0 | 0%
| blanco, y cristal claro de 6 mm, Incluye: suministro de |  | 0 | 0 | 0 | 0%
| materiales, cortes, desperdicios, fijación, sellado, |  | 0 | 0 | 0 | 0%
| limpieza, mano de obra, equipo y herramienta. |  | 0 | 0 | 0 | 0%
11106-018 | Ventana dos fijos de 0.8 m. de ancho por 1.8 m. de | PZA | 1 | 3793.71 | 3793.71 | 0.0018%
| altura, de perfiles de aluminio de 2'' pulgadas, |  | 0 | 0 | 0 | 0%
| anodizado duranodick, y cristal solar bronce de 6 mm, |  | 0 | 0 | 0 | 0%
| Incluye: suministro de materiales, cortes, desperdicios, |  | 0 | 0 | 0 | 0%
| fijación, sellado, limpieza, mano de obra, equipo y |  | 0 | 0 | 0 | 0%
| herramienta. |  | 0 | 0 | 0 | 0%
11106-019 | Ventana cuatro fijos de 1.6 m. de ancho por 1.6 m. de | PZA | 1 | 5746.91 | 5746.91 | 0.0028%
| altura, de perfiles de aluminio de 2'' pulgadas, |  | 0 | 0 | 0 | 0%
| anodizado duranodick, y cristal claro de 6 mm, Incluye: |  | 0 | 0 | 0 | 0%
| suministro de materiales, cortes, desperdicios, fijación, |  | 0 | 0 | 0 | 0%
| sellado, limpieza, mano de obra, equipo y herramienta. |  | 0 | 0 | 0 | 0%
11106-020 | Ventana cuatro fijos de 1.4 m. de ancho por 1.6 m. de | PZA | 1 | 5152.19 | 5152.19 | 0.0025%
| altura, de perfiles de aluminio de 2'' pulgadas, pintado |  | 0 | 0 | 0 | 0%
| blanco, y cristal claro de 6 mm, Incluye: suministro de |  | 0 | 0 | 0 | 0%
| materiales, cortes, desperdicios, fijación, sellado, |  | 0 | 0 | 0 | 0%
| limpieza, mano de obra, equipo y herramienta. |  | 0 | 0 | 0 | 0%
11106-021 | Ventana fija de 1 m. de ancho por 1 m. de altura, de | PZA | 1 | 2830.77 | 2830.77 | 0.0014%
| perfiles de aluminio de 3'' pulgadas, anodizado |  | 0 | 0 | 0 | 0%
| duranodick, y cristal filtrasol gris de 6 mm, Incluye: |  | 0 | 0 | 0 | 0%
| suministro de materiales, cortes, desperdicios, fijación, |  | 0 | 0 | 0 | 0%
| sellado, limpieza, mano de obra, equipo y herramienta. |  | 0 | 0 | 0 | 0%
11106-022 | Ventana fija de 1.2 m. de ancho por 1.2 m. de altura, | PZA | 1 | 3256.6 | 3256.6 | 0.0016%
| de perfiles de aluminio de 3'' pulgadas, pintado blanco, |  | 0 | 0 | 0 | 0%
| y cristal claro de 6 mm, Incluye: suministro de |  | 0 | 0 | 0 | 0%
| materiales, cortes, desperdicios, fijación, sellado, |  | 0 | 0 | 0 | 0%
| limpieza, mano de obra, equipo y herramienta. |  | 0 | 0 | 0 | 0%
11106-023 | Ventana fija de 0.9 m. de ancho por 2.2 m. de altura, | PZA | 1 | 4773.94 | 4773.94 | 0.0023%
| de perfiles de aluminio de 3'' pulgadas, anodizado |  | 0 | 0 | 0 | 0%
| duranodick, y cristal solar bronce de 6 mm, Incluye: |  | 0 | 0 | 0 | 0%
| suministro de materiales, cortes, desperdicios, fijación, |  | 0 | 0 | 0 | 0%
| sellado, limpieza, mano de obra, equipo y herramienta. |  | 0 | 0 | 0 | 0%
11106-024 | Ventana dos fijos de 1.8 m. de ancho por 2.2 m. de | PZA | 1 | 8976.06 | 8976.06 | 0.0044%
| altura, de perfiles de aluminio de 3'' pulgadas, |  | 0 | 0 | 0 | 0%
| anodizado duranodick, y cristal filtrasol gris de 6 mm, |  | 0 | 0 | 0 | 0%
| Incluye: suministro de materiales, cortes, desperdicios, |  | 0 | 0 | 0 | 0%
| fijación, sellado, limpieza, mano de obra, equipo y |  | 0 | 0 | 0 | 0%
| herramienta. |  | 0 | 0 | 0 | 0%
11106-025 | Ventana dos fijos de 2 m. de ancho por 2.4 m. de | PZA | 1 | 15424.94 | 15424.94 | 0.0076%
| altura, de perfiles de aluminio de 3'' pulgadas, pintado |  | 0 | 0 | 0 | 0%
| blanco, y cristal reflecta verde de 6 mm, Incluye: |  | 0 | 0 | 0 | 0%
| suministro de materiales, cortes, desperdicios, fijación, |  | 0 | 0 | 0 | 0%
| sellado, limpieza, mano de obra, equipo y herramienta. |  | 0 | 0 | 0 | 0%
11106-026 | Ventana dos fijos de 1 m. de ancho por 3.2 m. de | PZA | 1 | 7333.02 | 7333.02 | 0.0036%
| altura, de perfiles de aluminio de 3'' pulgadas, |  | 0 | 0 | 0 | 0%
| anodizado duranodick, y cristal filtrasol gris de 6 mm, |  | 0 | 0 | 0 | 0%
| Incluye: suministro de materiales, cortes, desperdicios, |  | 0 | 0 | 0 | 0%
| fijación, sellado, limpieza, mano de obra, equipo y |  | 0 | 0 | 0 | 0%
| herramienta. |  | 0 | 0 | 0 | 0%
11106-027 | Ventana cuatro fijos de 2.2 m. de ancho por 3.2 m. de | PZA | 1 | 14839.64 | 14839.64 | 0.0073%
| altura, de perfiles de aluminio de 3'' pulgadas, |  | 0 | 0 | 0 | 0%
| anodizado bonce, y cristal solar bronce de 6 mm, |  | 0 | 0 | 0 | 0%
| Incluye: suministro de materiales, cortes, desperdicios, |  | 0 | 0 | 0 | 0%
| fijación, sellado, limpieza, mano de obra, equipo y |  | 0 | 0 | 0 | 0%
| herramienta. |  | 0 | 0 | 0 | 0%
11106-028 | Ventana fija de 1.2 m. de ancho por 2.4 m. de altura, | PZA | 1 | 6980.63 | 6980.63 | 0.0034%
| de perfiles de aluminio de 4'' pulgadas, anodizado |  | 0 | 0 | 0 | 0%
| duranodick, y cristal filtrasol gris de 6 mm, Incluye: |  | 0 | 0 | 0 | 0%
| suministro de materiales, cortes, desperdicios, fijación, |  | 0 | 0 | 0 | 0%
| sellado, limpieza, mano de obra, equipo y herramienta. |  | 0 | 0 | 0 | 0%
11106-029 | Ventana dos fijos de 2 m. de ancho por 3.2 m. de | PZA | 1 | 14807.49 | 14807.49 | 0.0073%
| altura, de perfiles de aluminio de 4'' pulgadas, |  | 0 | 0 | 0 | 0%
| anodizado duranodick, y cristal filtrasol gris de 6 mm, |  | 0 | 0 | 0 | 0%
| Incluye: suministro de materiales, cortes, desperdicios, |  | 0 | 0 | 0 | 0%
| fijación, sellado, limpieza, mano de obra, equipo y |  | 0 | 0 | 0 | 0%
| herramienta. |  | 0 | 0 | 0 | 0%
11106-030 | Ventana dos fijos de 1 m. de ancho por 3.6 m. de | PZA | 1 | 9770.88 | 9770.88 | 0.0048%
| altura, de perfiles de aluminio de 4'' pulgadas, |  | 0 | 0 | 0 | 0%
| anodizado duranodick, y cristal filtrasol gris de 6 mm, |  | 0 | 0 | 0 | 0%
| Incluye: suministro de materiales, cortes, desperdicios, |  | 0 | 0 | 0 | 0%
| fijación, sellado, limpieza, mano de obra, equipo y |  | 0 | 0 | 0 | 0%
| herramienta. |  | 0 | 0 | 0 | 0%
11106-031 | Ventana cuatro fijos de 2 m. de ancho por 3.2 m. de | PZA | 1 | 15560.52 | 15560.52 | 0.0077%
| altura, de perfiles de aluminio de 4'' pulgadas, |  | 0 | 0 | 0 | 0%
| anodizado duranodick, y cristal filtrasol gris de 6 mm, |  | 0 | 0 | 0 | 0%
| Incluye: suministro de materiales, cortes, desperdicios, |  | 0 | 0 | 0 | 0%
| fijación, sellado, limpieza, mano de obra, equipo y |  | 0 | 0 | 0 | 0%
| herramienta. |  | 0 | 0 | 0 | 0%
111062 | VENTANAS CORREDIZAS
11106-101 | Ventana un fijo y un corredizo de 0.6 m. de ancho por | PZA | 1 | 1851.2 | 1851.2 | 0.0009%
| 0.6 m. de altura, de perfiles de aluminio de 1.5'' |  | 0 | 0 | 0 | 0%
| pulgadas, anodizado natural, y cristal claro de 4 mm, |  | 0 | 0 | 0 | 0%
| Incluye: suministro de materiales, cortes, desperdicios, |  | 0 | 0 | 0 | 0%
| fijación, sellado, limpieza, mano de obra, equipo y |  | 0 | 0 | 0 | 0%
| herramienta. |  | 0 | 0 | 0 | 0%
11106-102 | Ventana un fijo y un corredizo de 0.9 m. de ancho por | PZA | 1 | 2470.39 | 2470.39 | 0.0012%
| 0.9 m. de altura, de perfiles de aluminio de 1.5'' |  | 0 | 0 | 0 | 0%
| pulgadas, anodizado natural, y cristal claro de 4 mm, |  | 0 | 0 | 0 | 0%
| Incluye: suministro de materiales, cortes, desperdicios, |  | 0 | 0 | 0 | 0%
| fijación, sellado, limpieza, mano de obra, equipo y |  | 0 | 0 | 0 | 0%
| herramienta. |  | 0 | 0 | 0 | 0%
11106-103 | Ventana un fijo y un corredizo de 0.6 m. de ancho por | PZA | 1 | 3066.38 | 3066.38 | 0.0015%
| 0.9 m. de altura, de perfiles de aluminio de 2'' |  | 0 | 0 | 0 | 0%
| pulgadas, anodizado duranodick, y cristal opaco de 4 |  | 0 | 0 | 0 | 0%
| mm, Incluye: suministro de materiales, cortes, |  | 0 | 0 | 0 | 0%
| desperdicios, fijación, sellado, limpieza, mano de obra, |  | 0 | 0 | 0 | 0%
| equipo y herramienta. |  | 0 | 0 | 0 | 0%
11106-104 | Ventana un fijo y un corredizo de 0.9 m. de ancho por | PZA | 1 | 3428.84 | 3428.84 | 0.0017%
| 0.9 m. de altura, de perfiles de aluminio de 2'' |  | 0 | 0 | 0 | 0%
| pulgadas, anodizado duranodick, y cristal claro de 6 |  | 0 | 0 | 0 | 0%
| mm, Incluye: suministro de materiales, cortes, |  | 0 | 0 | 0 | 0%
| desperdicios, fijación, sellado, limpieza, mano de obra, |  | 0 | 0 | 0 | 0%
| equipo y herramienta. |  | 0 | 0 | 0 | 0%
11106-105 | Ventana un fijo y un corredizo de 1.2 m. de ancho por | PZA | 1 | 3940.46 | 3940.46 | 0.0019%
| 0.9 m. de altura, de perfiles de aluminio de 2'' |  | 0 | 0 | 0 | 0%
| pulgadas, pintado blanco, y cristal tintex verde de 6 |  | 0 | 0 | 0 | 0%
| mm, Incluye: suministro de materiales, cortes, |  | 0 | 0 | 0 | 0%
| desperdicios, fijación, sellado, limpieza, mano de obra, |  | 0 | 0 | 0 | 0%
| equipo y herramienta. |  | 0 | 0 | 0 | 0%
11106-106 | Ventana un fijo y un corredizo de 2 m. de ancho por | PZA | 1 | 7439.57 | 7439.57 | 0.0036%
| 1.4 m. de altura, de perfiles de aluminio de 3'' |  | 0 | 0 | 0 | 0%
| pulgadas, anodizado duranodick, y cristal filtrasol gris |  | 0 | 0 | 0 | 0%
| de 6 mm, Incluye: suministro de materiales, cortes, |  | 0 | 0 | 0 | 0%
| desperdicios, fijación, sellado, limpieza, mano de obra, |  | 0 | 0 | 0 | 0%
| equipo y herramienta. |  | 0 | 0 | 0 | 0%
11106-107 | Ventana un fijo y un corredizo de 2.4 m. de ancho por | PZA | 1 | 9258.05 | 9258.05 | 0.0045%
| 1.6 m. de altura, de perfiles de aluminio de 3'' |  | 0 | 0 | 0 | 0%
| pulgadas, pintado blanco, y cristal tintex verde de 6 |  | 0 | 0 | 0 | 0%
| mm, Incluye: suministro de materiales, cortes, |  | 0 | 0 | 0 | 0%
| desperdicios, fijación, sellado, limpieza, mano de obra, |  | 0 | 0 | 0 | 0%
| equipo y herramienta. |  | 0 | 0 | 0 | 0%
11106-108 | Ventana un fijo y dos corredizos de 1.2 m. de ancho | PZA | 1 | 3426.28 | 3426.28 | 0.0017%
| por 0.9 m. de altura, de perfiles de aluminio de 1.5'' |  | 0 | 0 | 0 | 0%
| pulgadas, anodizado natural, y cristal claro de 4 mm, |  | 0 | 0 | 0 | 0%
| Incluye: suministro de materiales, cortes, desperdicios, |  | 0 | 0 | 0 | 0%
| fijación, sellado, limpieza, mano de obra, equipo y |  | 0 | 0 | 0 | 0%
| herramienta. |  | 0 | 0 | 0 | 0%
11106-109 | Ventana un fijo y dos corredizos de 1.6 m. de ancho | PZA | 1 | 6175.5 | 6175.5 | 0.003%
| por 1.2 m. de altura, de perfiles de aluminio de 2'' |  | 0 | 0 | 0 | 0%
| pulgadas, anodizado duranodick, y cristal claro de 6 |  | 0 | 0 | 0 | 0%
| mm, Incluye: suministro de materiales, cortes, |  | 0 | 0 | 0 | 0%
| desperdicios, fijación, sellado, limpieza, mano de obra, |  | 0 | 0 | 0 | 0%
| equipo y herramienta. |  | 0 | 0 | 0 | 0%
11106-110 | Ventana un fijo y dos corredizos de 2.4 m. de ancho | PZA | 1 | 10385.98 | 10385.98 | 0.0051%
| por 1.6 m. de altura, de perfiles de aluminio de 3'' |  | 0 | 0 | 0 | 0%
| pulgadas, anodizado duranodick, y cristal filtrasol gris |  | 0 | 0 | 0 | 0%
| de 6 mm, Incluye: suministro de materiales, cortes, |  | 0 | 0 | 0 | 0%
| desperdicios, fijación, sellado, limpieza, mano de obra, |  | 0 | 0 | 0 | 0%
| equipo y herramienta. |  | 0 | 0 | 0 | 0%
11106-111 | Ventana un fijo y un corredizo de 1.4 m. de ancho por | PZA | 1 | 4798.19 | 4798.19 | 0.0023%
| 1.6 m. de altura, de perfiles de aluminio de 1.5'' |  | 0 | 0 | 0 | 0%
| pulgadas, anodizado natural, y cristal claro de 4 mm, |  | 0 | 0 | 0 | 0%
| Incluye: suministro de materiales, cortes, desperdicios, |  | 0 | 0 | 0 | 0%
| fijación, sellado, limpieza, mano de obra, equipo y |  | 0 | 0 | 0 | 0%
| herramienta. |  | 0 | 0 | 0 | 0%
11106-112 | Ventana un fijo y un corredizo de 1.6 m. de ancho por | PZA | 1 | 7217.82 | 7217.82 | 0.0035%
| 1.8 m. de altura, de perfiles de aluminio de 2'' |  | 0 | 0 | 0 | 0%
| pulgadas, anodizado duranodick, y cristal claro de 6 |  | 0 | 0 | 0 | 0%
| mm, Incluye: suministro de materiales, cortes, |  | 0 | 0 | 0 | 0%
| desperdicios, fijación, sellado, limpieza, mano de obra, |  | 0 | 0 | 0 | 0%
| equipo y herramienta. |  | 0 | 0 | 0 | 0%
11106-113 | Ventana un fijo y un corredizo de 2 m. de ancho por | PZA | 1 | 12139.03 | 12139.03 | 0.006%
| 2.2 m. de altura, de perfiles de aluminio de 3'' |  | 0 | 0 | 0 | 0%
| pulgadas, anodizado duranodick, y cristal filtrasol gris |  | 0 | 0 | 0 | 0%
| de 6 mm, Incluye: suministro de materiales, cortes, |  | 0 | 0 | 0 | 0%
| desperdicios, fijación, sellado, limpieza, mano de obra, |  | 0 | 0 | 0 | 0%
| equipo y herramienta. |  | 0 | 0 | 0 | 0%
11106-114 | Ventana un fijo y un corredizo de 2.6 m. de ancho por | PZA | 1 | 8008.33 | 8008.33 | 0.0039%
| 1.2 m. de altura, de perfiles de aluminio de 3'' |  | 0 | 0 | 0 | 0%
| pulgadas, anodizado duranodick, y cristal filtrasol gris |  | 0 | 0 | 0 | 0%
| de 6 mm, Incluye: suministro de materiales, cortes, |  | 0 | 0 | 0 | 0%
| desperdicios, fijación, sellado, limpieza, mano de obra, |  | 0 | 0 | 0 | 0%
| equipo y herramienta. |  | 0 | 0 | 0 | 0%
11106-115 | Ventana un fijo y un corredizo de 1.2 m. de ancho por | PZA | 1 | 4506.76 | 4506.76 | 0.0022%
| 1.2 m. de altura, de perfiles de aluminio de 2'' |  | 0 | 0 | 0 | 0%
| pulgadas, anodizado duranodick, y cristal filtrasol gris |  | 0 | 0 | 0 | 0%
| de 6 mm, Incluye: suministro de materiales, cortes, |  | 0 | 0 | 0 | 0%
| desperdicios, fijación, sellado, limpieza, mano de obra, |  | 0 | 0 | 0 | 0%
| equipo y herramienta. |  | 0 | 0 | 0 | 0%
11106-116 | Ventana un fijo y un corredizo de 1.2 m. de ancho por | PZA | 1 | 3835.56 | 3835.56 | 0.0019%
| 0.9 m. de altura, de perfiles de aluminio de 2'' |  | 0 | 0 | 0 | 0%
| pulgadas, anodizado duranodick, y cristal filtrasol gris |  | 0 | 0 | 0 | 0%
| de 6 mm, Incluye: suministro de materiales, cortes, |  | 0 | 0 | 0 | 0%
| desperdicios, fijación, sellado, limpieza, mano de obra, |  | 0 | 0 | 0 | 0%
| equipo y herramienta. |  | 0 | 0 | 0 | 0%
11106-117 | Ventana un fijo y un corredizo de 2 m. de ancho por | PZA | 1 | 8049.61 | 8049.61 | 0.0039%
| 1.45 m. de altura, de perfiles de aluminio de 3'' |  | 0 | 0 | 0 | 0%
| pulgadas, pintado blanco, y cristal tintex verde de 6 |  | 0 | 0 | 0 | 0%
| mm, Incluye: suministro de materiales, cortes, |  | 0 | 0 | 0 | 0%
| desperdicios, fijación, sellado, limpieza, mano de obra, |  | 0 | 0 | 0 | 0%
| equipo y herramienta. |  | 0 | 0 | 0 | 0%
11106-118 | Ventana un fijo y un corredizo de 1.45 m. de ancho por | PZA | 1 | 6007.26 | 6007.26 | 0.0029%
| 1.2 m. de altura, de perfiles de aluminio de 3'' |  | 0 | 0 | 0 | 0%
| pulgadas, pintado blanco, y cristal tintex verde de 6 |  | 0 | 0 | 0 | 0%
| mm, Incluye: suministro de materiales, cortes, |  | 0 | 0 | 0 | 0%
| desperdicios, fijación, sellado, limpieza, mano de obra, |  | 0 | 0 | 0 | 0%
| equipo y herramienta. |  | 0 | 0 | 0 | 0%
11106-119 | Ventana un fijo y un corredizo de 0.9 m. de ancho por | PZA | 1 | 4412.02 | 4412.02 | 0.0021%
| 1.45 m. de altura, de perfiles de aluminio de 2'' |  | 0 | 0 | 0 | 0%
| pulgadas, pintado blanco, y cristal tintex verde de 6 |  | 0 | 0 | 0 | 0%
| mm, Incluye: suministro de materiales, cortes, |  | 0 | 0 | 0 | 0%
| desperdicios, fijación, sellado, limpieza, mano de obra, |  | 0 | 0 | 0 | 0%
| equipo y herramienta. |  | 0 | 0 | 0 | 0%
11106-120 | Ventana un fijo y un corredizo de 0.5 m. de ancho por | PZA | 1 | 2164.33 | 2164.33 | 0.001%
| 0.5 m. de altura, de perfiles de aluminio de 2'' |  | 0 | 0 | 0 | 0%
| pulgadas, pintado blanco, y cristal tintex verde de 6 |  | 0 | 0 | 0 | 0%
| mm, Incluye: suministro de materiales, cortes, |  | 0 | 0 | 0 | 0%
| desperdicios, fijación, sellado, limpieza, mano de obra, |  | 0 | 0 | 0 | 0%
| equipo y herramienta. |  | 0 | 0 | 0 | 0%
11106-121 | Ventana un fijo y un corredizo de 1.2 m. de ancho por | PZA | 1 | 2445.79 | 2445.79 | 0.0012%
| 0.3 m. de altura, de perfiles de aluminio de 2'' |  | 0 | 0 | 0 | 0%
| pulgadas, pintado blanco, y cristal tintex verde de 6 |  | 0 | 0 | 0 | 0%
| mm, Incluye: suministro de materiales, cortes, |  | 0 | 0 | 0 | 0%
| desperdicios, fijación, sellado, limpieza, mano de obra, |  | 0 | 0 | 0 | 0%
| equipo y herramienta. |  | 0 | 0 | 0 | 0%
11106-122 | Ventana un fijo y un corredizo de 1 m. de ancho por | PZA | 1 | 5043.08 | 5043.08 | 0.0025%
| 1.2 m. de altura, de perfiles de aluminio de 3'' |  | 0 | 0 | 0 | 0%
| pulgadas, pintado blanco, y cristal tintex verde de 6 |  | 0 | 0 | 0 | 0%
| mm, Incluye: suministro de materiales, cortes, |  | 0 | 0 | 0 | 0%
| desperdicios, fijación, sellado, limpieza, mano de obra, |  | 0 | 0 | 0 | 0%
| equipo y herramienta. |  | 0 | 0 | 0 | 0%
11106-123 | Ventana un fijo y un corredizo de 1 m. de ancho por | PZA | 1 | 5639.87 | 5639.87 | 0.0028%
| 1.45 m. de altura, de perfiles de aluminio de 3'' |  | 0 | 0 | 0 | 0%
| pulgadas, pintado blanco, y cristal tintex verde de 6 |  | 0 | 0 | 0 | 0%
| mm, Incluye: suministro de materiales, cortes, |  | 0 | 0 | 0 | 0%
| desperdicios, fijación, sellado, limpieza, mano de obra, |  | 0 | 0 | 0 | 0%
| equipo y herramienta. |  | 0 | 0 | 0 | 0%
11106-124 | Ventana fija de 0.5 m. de ancho por 1.45 m. de altura, | PZA | 1 | 2436.16 | 2436.16 | 0.0012%
| de perfiles de aluminio de 3'' pulgadas, pintado blanco, |  | 0 | 0 | 0 | 0%
| y cristal tintex verde de 6 mm, Incluye: suministro de |  | 0 | 0 | 0 | 0%
| materiales, cortes, desperdicios, fijación, sellado, |  | 0 | 0 | 0 | 0%
| limpieza, mano de obra, equipo y herramienta. |  | 0 | 0 | 0 | 0%
11106-125 | Ventana un fijo y un corredizo de 1.4 m. de ancho por | PZA | 1 | 5593.2 | 5593.2 | 0.0027%
| 1.4 m. de altura, de perfiles de aluminio de 3'' |  | 0 | 0 | 0 | 0%
| pulgadas, anodizado natural, y cristal claro de 6 mm, |  | 0 | 0 | 0 | 0%
| Incluye: suministro de materiales, cortes, desperdicios, |  | 0 | 0 | 0 | 0%
| fijación, sellado, limpieza, mano de obra, equipo y |  | 0 | 0 | 0 | 0%
| herramienta. |  | 0 | 0 | 0 | 0%
111063 | VENTANAS DE PROYECCION
11106-201 | Ventana de proyección de 0.6 m. de ancho por 0.6 m. | PZA | 1 | 3029.23 | 3029.23 | 0.0015%
| de altura, de perfiles de aluminio de 2'' pulgadas, |  | 0 | 0 | 0 | 0%
| anodizado duranodick, y cristal claro de 6 mm, Incluye: |  | 0 | 0 | 0 | 0%
| suministro de herrajes, jaladera, materiales, cortes, |  | 0 | 0 | 0 | 0%
| desperdicios, fijación, sellado, limpieza, mano de obra, |  | 0 | 0 | 0 | 0%
| equipo y herramienta. |  | 0 | 0 | 0 | 0%
11106-202 | Ventana doble de proyección de 1.2 m. de ancho por | PZA | 1 | 5773.56 | 5773.56 | 0.0028%
| 0.6 m. de altura, de perfiles de aluminio de 2'' |  | 0 | 0 | 0 | 0%
| pulgadas, anodizado duranodick, y cristal claro de 6 |  | 0 | 0 | 0 | 0%
| mm, Incluye: suministro de herrajes, materiales, cortes, |  | 0 | 0 | 0 | 0%
| desperdicios, fijación, sellado, limpieza, mano de obra, |  | 0 | 0 | 0 | 0%
| equipo y herramienta. |  | 0 | 0 | 0 | 0%
11106-203 | Ventana de 1.2 m. de ancho por 0.6 m. de altura, un | PZA | 1 | 4244.88 | 4244.88 | 0.0021%
| fijo y uno de proyección, de perfiles de aluminio de 2'' |  | 0 | 0 | 0 | 0%
| pulgadas, anodizado duranodick, y cristal claro de 6 |  | 0 | 0 | 0 | 0%
| mm, Incluye: suministro de herrajes, materiales, cortes, |  | 0 | 0 | 0 | 0%
| desperdicios, fijación, sellado, limpieza, mano de obra, |  | 0 | 0 | 0 | 0%
| equipo y herramienta. |  | 0 | 0 | 0 | 0%
11106-204 | Ventana de 1.6 m. de ancho por 0.8 m. de altura, dos | PZA | 1 | 7490.78 | 7490.78 | 0.0037%
| de proyección mas un fijo, de perfiles de aluminio de 2'' |  | 0 | 0 | 0 | 0%
| pulgadas, anodizado duranodick, y cristal claro de 6 |  | 0 | 0 | 0 | 0%
| mm, Incluye: suministro de herrajes, materiales, cortes, |  | 0 | 0 | 0 | 0%
| desperdicios, fijación, sellado, limpieza, mano de obra, |  | 0 | 0 | 0 | 0%
| equipo y herramienta. |  | 0 | 0 | 0 | 0%
11106-205 | Ventana de 1.6 m. de ancho por 0.8 m. de altura, dos | PZA | 1 | 5866.57 | 5866.57 | 0.0029%
| fijos mas uno de proyección, de perfiles de aluminio de |  | 0 | 0 | 0 | 0%
| 2'' pulgadas, anodizado duranodick, y cristal claro de 6 |  | 0 | 0 | 0 | 0%
| mm, Incluye: suministro de herrajes, materiales, cortes, |  | 0 | 0 | 0 | 0%
| desperdicios, fijación, sellado, limpieza, mano de obra, |  | 0 | 0 | 0 | 0%
| equipo y herramienta. |  | 0 | 0 | 0 | 0%
11106-206 | Ventana de 0.8 m. de ancho por 1.8 m. de altura, un | PZA | 1 | 5894.27 | 5894.27 | 0.0029%
| fijo mas uno de proyección, de perfiles de aluminio de |  | 0 | 0 | 0 | 0%
| 2'' pulgadas, anodizado duranodick, y cristal claro de 6 |  | 0 | 0 | 0 | 0%
| mm, Incluye: suministro de herrajes, materiales, cortes, |  | 0 | 0 | 0 | 0%
| desperdicios, fijación, sellado, limpieza, mano de obra, |  | 0 | 0 | 0 | 0%
| equipo y herramienta. |  | 0 | 0 | 0 | 0%
11106-207 | Ventana de 1.8 m. de ancho por 2 m. de altura, uno de | PZA | 1 | 10843.21 | 10843.21 | 0.0053%
| proyección y 3 fijos, de perfiles de aluminio de 2'' |  | 0 | 0 | 0 | 0%
| pulgadas, anodizado duranodick, y cristal claro de 6 |  | 0 | 0 | 0 | 0%
| mm, Incluye: suministro de herrajes, materiales, cortes, |  | 0 | 0 | 0 | 0%
| desperdicios, fijación, sellado, limpieza, mano de obra, |  | 0 | 0 | 0 | 0%
| equipo y herramienta. |  | 0 | 0 | 0 | 0%
11106-208 | Ventana de 1.8 m. de ancho por 2 m. de altura, 2 de | PZA | 1 | 13537.37 | 13537.37 | 0.0067%
| proyección y 2 fijos, de perfiles de aluminio de 2'' |  | 0 | 0 | 0 | 0%
| pulgadas, anodizado duranodick, y cristal claro de 6 |  | 0 | 0 | 0 | 0%
| mm, Incluye: suministro de herrajes, materiales, cortes, |  | 0 | 0 | 0 | 0%
| desperdicios, fijación, sellado, limpieza, mano de obra, |  | 0 | 0 | 0 | 0%
| equipo y herramienta. |  | 0 | 0 | 0 | 0%
11106-209 | Ventana de 2.4 m. de ancho por 2 m. de altura, 2 de | PZA | 1 | 16745.79 | 16745.79 | 0.0083%
| proyección y 4 fijos, de perfiles de aluminio de 2'' |  | 0 | 0 | 0 | 0%
| pulgadas, anodizado duranodick, y cristal claro de 6 |  | 0 | 0 | 0 | 0%
| mm, Incluye: suministro de herrajes, materiales, cortes, |  | 0 | 0 | 0 | 0%
| desperdicios, fijación, sellado, limpieza, mano de obra, |  | 0 | 0 | 0 | 0%
| equipo y herramienta. |  | 0 | 0 | 0 | 0%
11106-210 | Ventana de 2.4 m. de ancho por 2 m. de altura, 1 de | PZA | 1 | 14395.79 | 14395.79 | 0.0071%
| proyección y 5 fijos, de perfiles de aluminio de 2'' |  | 0 | 0 | 0 | 0%
| pulgadas, anodizado duranodick, y cristal claro de 6 |  | 0 | 0 | 0 | 0%
| mm, Incluye: suministro de herrajes, materiales, cortes, |  | 0 | 0 | 0 | 0%
| desperdicios, fijación, sellado, limpieza, mano de obra, |  | 0 | 0 | 0 | 0%
| equipo y herramienta. |  | 0 | 0 | 0 | 0%
111064 | CANCELES
11106-301 | Cancel un fijo y un corredizo de 1.8 m. de ancho por | PZA | 1 | 10266.34 | 10266.34 | 0.005%
| 2.2 m. de altura, de perfiles de aluminio de 3'' |  | 0 | 0 | 0 | 0%
| pulgadas, anodizado duranodick, y cristal filtrasol gris |  | 0 | 0 | 0 | 0%
| de 6 mm, Incluye: suministro de materiales, cortes, |  | 0 | 0 | 0 | 0%
| desperdicios, fijación, sellado, limpieza, mano de obra, |  | 0 | 0 | 0 | 0%
| equipo y herramienta. |  | 0 | 0 | 0 | 0%
11106-302 | Cancel un fijo y un corredizo de 2.00 m. de ancho por | PZA | 1 | 11646.85 | 11646.85 | 0.0057%
| 2.4 m. de altura, de perfiles de aluminio de 3'' |  | 0 | 0 | 0 | 0%
| pulgadas, anodizado duranodick, y cristal filtrasol gris |  | 0 | 0 | 0 | 0%
| de 6 mm, Incluye: suministro de materiales, cortes, |  | 0 | 0 | 0 | 0%
| desperdicios, fijación, sellado, limpieza, mano de obra, |  | 0 | 0 | 0 | 0%
| equipo y herramienta. |  | 0 | 0 | 0 | 0%
11106-303 | Cancel un fijo y un corredizo de 2.4 m. de ancho por | PZA | 1 | 12981.32 | 12981.32 | 0.0064%
| 2.4 m. de altura, de perfiles de aluminio de 3'' |  | 0 | 0 | 0 | 0%
| pulgadas, anodizado duranodick, y cristal filtrasol gris |  | 0 | 0 | 0 | 0%
| de 6 mm, Incluye: suministro de materiales, cortes, |  | 0 | 0 | 0 | 0%
| desperdicios, fijación, sellado, limpieza, mano de obra, |  | 0 | 0 | 0 | 0%
| equipo y herramienta. |  | 0 | 0 | 0 | 0%
11106-304 | Cancel un fijo y un corredizo de 3.00 m. de ancho por | PZA | 1 | 15095.95 | 15095.95 | 0.0074%
| 2.4 m. de altura, de perfiles de aluminio de 3'' |  | 0 | 0 | 0 | 0%
| pulgadas, anodizado duranodick, y cristal filtrasol gris |  | 0 | 0 | 0 | 0%
| de 6 mm, Incluye: suministro de materiales, cortes, |  | 0 | 0 | 0 | 0%
| desperdicios, fijación, sellado, limpieza, mano de obra, |  | 0 | 0 | 0 | 0%
| equipo y herramienta. |  | 0 | 0 | 0 | 0%
111065 | VENTANAS PREFABRICADAS
11106-401 | Ventana prefabricada de 1.20x1.20m, un fijo y un | PZA | 1 | 2494.05 | 2494.05 | 0.0012%
| corredizo, de aluminio anodizado natural y cristal de 3 |  | 0 | 0 | 0 | 0%
| mm. de espesor, incluye: suministro e instalación |  | 0 | 0 | 0 | 0%
11106-402 | Ventana prefabricada de 1.60x1.40m, un fijo y un | PZA | 1 | 3495.7 | 3495.7 | 0.0017%
| corredizo, de aluminio anodizado natural y cristal de 3 |  | 0 | 0 | 0 | 0%
| mm. de espesor, incluye: suministro e instalación |  | 0 | 0 | 0 | 0%
11106-403 | Ventana prefabricada de 0.60x1.00m, un fijo y un | PZA | 1 | 1958.88 | 1958.88 | 0.0009%
| corredizo, de aluminio anodizado natural y cristal de 3 |  | 0 | 0 | 0 | 0%
| mm. de espesor, incluye: suministro e instalación |  | 0 | 0 | 0 | 0%
11107 | VARIOS
11107-001 | Celosia a base de duela de aluminio trapezoidal de 6" | M2 | 1 | 2208.26 | 2208.26 | 0.001%
| acabado pintado, sobre perfiles de ptr de 1 1/4" de |  | 0 | 0 | 0 | 0%
| 1.89 mm. de espesor y solera de 1/8" a cada metro, |  | 0 | 0 | 0 | 0%
| incluye: suministro de materiales, acarreos, cortes, |  | 0 | 0 | 0 | 0%
| desperdicios, anclajes, aplicaipn de pintura en perfiles |  | 0 | 0 | 0 | 0%
| metálicos, mano de obra, andasmios, equipo y |  | 0 | 0 | 0 | 0%
| herramienta. |  | 0 | 0 | 0 | 0%
112 | CRISTALES Y DOMOS
11201 | CRISTALES
11201-001 | Cristal translucido de 4 mm. de espesor, sellado con | M2 | 1 | 778.09 | 778.09 | 0.0003%
| silicon, incluye: materiales, acarreos, cortes, |  | 0 | 0 | 0 | 0%
| deperdicios, mano de obra, equipo y herramienta. |  | 0 | 0 | 0 | 0%
11201-011 | Cristal claro de 3 mm. de espesor, sellado con silicon, | M2 | 1 | 490.4 | 490.4 | 0.0002%
| incluye: materiales, acarreos, cortes, deperdicios, |  | 0 | 0 | 0 | 0%
| mano de obra, equipo y herramienta. |  | 0 | 0 | 0 | 0%
11201-012 | Cristal claro de 4 mm. de espesor, sellado con silicon, | M2 | 1 | 558.29 | 558.29 | 0.0002%
| incluye: materiales, acarreos, cortes, deperdicios, |  | 0 | 0 | 0 | 0%
| mano de obra, equipo y herramienta. |  | 0 | 0 | 0 | 0%
11201-013 | Cristal claro de 6 mm. de espesor, sellado con silicon, | M2 | 1 | 699.32 | 699.32 | 0.0003%
| incluye: materiales, acarreos, cortes, deperdicios, |  | 0 | 0 | 0 | 0%
| mano de obra, equipo y herramienta. |  | 0 | 0 | 0 | 0%
11201-014 | Cristal claro de 10 mm. de espesor, sellado con silicon, | M2 | 1 | 1478.25 | 1478.25 | 0.0007%
| incluye: materiales, acarreos, cortes, deperdicios, |  | 0 | 0 | 0 | 0%
| mano de obra, equipo y herramienta. |  | 0 | 0 | 0 | 0%
11201-015 | Cristal claro de 12 mm. de espesor, sellado con silicon, | M2 | 1 | 2316.83 | 2316.83 | 0.0011%
| incluye: materiales, acarreos, cortes, deperdicios, |  | 0 | 0 | 0 | 0%
| mano de obra, equipo y herramienta. |  | 0 | 0 | 0 | 0%
11201-021 | Cristal filtrasol gris de 3 mm. de espesor, sellado con | M2 | 1 | 622.63 | 622.63 | 0.0003%
| silicon, incluye: materiales, acarreos, cortes, |  | 0 | 0 | 0 | 0%
| deperdicios, mano de obra, equipo y herramienta. |  | 0 | 0 | 0 | 0%
11201-022 | Cristal filtrasol gris de 6 mm. de espesor, sellado con | M2 | 1 | 831.89 | 831.89 | 0.0004%
| silicon, incluye: materiales, acarreos, cortes, |  | 0 | 0 | 0 | 0%
| deperdicios, mano de obra, equipo y herramienta. |  | 0 | 0 | 0 | 0%
11201-023 | Cristal filtrasol gris de 10 mm. de espesor, sellado con | M2 | 1 | 1512.16 | 1512.16 | 0.0007%
| silicon, incluye: materiales, acarreos, cortes, |  | 0 | 0 | 0 | 0%
| deperdicios, mano de obra, equipo y herramienta. |  | 0 | 0 | 0 | 0%
11201-031 | Cristal solar bronce de 6 mm. de espesor, sellado con | M2 | 1 | 944.63 | 944.63 | 0.0004%
| silicon, incluye: materiales, acarreos, cortes, |  | 0 | 0 | 0 | 0%
| deperdicios, mano de obra, equipo y herramienta. |  | 0 | 0 | 0 | 0%
11201-032 | Cristal solar bronce de 10 mm. de espesor, sellado con | M2 | 1 | 1756.25 | 1756.25 | 0.0008%
| silicon, incluye: materiales, acarreos, cortes, |  | 0 | 0 | 0 | 0%
| deperdicios, mano de obra, equipo y herramienta. |  | 0 | 0 | 0 | 0%
11201-041 | Cristal tintex verde de 6 mm. de espesor, sellado con | M2 | 1 | 873.34 | 873.34 | 0.0004%
| silicon, incluye: materiales, acarreos, cortes, |  | 0 | 0 | 0 | 0%
| deperdicios, mano de obra, equipo y herramienta. |  | 0 | 0 | 0 | 0%
11201-042 | Cristal tintex verde de 10 mm. de espesor, sellado con | M2 | 1 | 1635.28 | 1635.28 | 0.0008%
| silicon, incluye: materiales, acarreos, cortes, |  | 0 | 0 | 0 | 0%
| deperdicios, mano de obra, equipo y herramienta. |  | 0 | 0 | 0 | 0%
11201-051 | Cristal reflecta azul de 6 mm. de espesor, sellado con | M2 | 1 | 2026.84 | 2026.84 | 0.001%
| silicon, incluye: materiales, acarreos, cortes, |  | 0 | 0 | 0 | 0%
| desperdicios, mano de obra, equipo y herramienta. |  | 0 | 0 | 0 | 0%
11201-052 | Cristal reflecta verde de 6 mm. de espesor, sellado con | M2 | 1 | 1918.86 | 1918.86 | 0.0009%
| silicon, incluye: materiales, acarreos, cortes, |  | 0 | 0 | 0 | 0%
| desperdicios, mano de obra, equipo y herramienta. |  | 0 | 0 | 0 | 0%
11201-053 | Cristal reflecta plata de 6 mm. de espesor, sellado con | M2 | 1 | 1590.53 | 1590.53 | 0.0007%
| silicon, incluye: materiales, acarreos, cortes, |  | 0 | 0 | 0 | 0%
| desperdicios, mano de obra, equipo y herramienta. |  | 0 | 0 | 0 | 0%
11201-061 | Cristal templado claro de 6 mm. de espesor, sellado | M2 | 1 | 1444.02 | 1444.02 | 0.0007%
| con silicon, incluye: materiales, acarreos, cortes, |  | 0 | 0 | 0 | 0%
| deperdicios, mano de obra, equipo y herramienta. |  | 0 | 0 | 0 | 0%
11201-062 | Cristal templado claro de 10 mm. de espesor, sellado | M2 | 1 | 2411.95 | 2411.95 | 0.0011%
| con silicon, incluye: materiales, acarreos, cortes, |  | 0 | 0 | 0 | 0%
| deperdicios, mano de obra, equipo y herramienta. |  | 0 | 0 | 0 | 0%
11201-063 | Cristal templado filtrasol gris de 6 mm. de espesor, | M2 | 1 | 1418.27 | 1418.27 | 0.0007%
| sellado con silicon, incluye: materiales, acarreos, |  | 0 | 0 | 0 | 0%
| cortes, deperdicios, mano de obra, equipo y |  | 0 | 0 | 0 | 0%
| herramienta. |  | 0 | 0 | 0 | 0%
11201-064 | Cristal templado filtrasol gris de 10 mm. de espesor, | M2 | 1 | 3151.5 | 3151.5 | 0.0015%
| sellado con silicon, incluye: materiales, acarreos, |  | 0 | 0 | 0 | 0%
| cortes, deperdicios, mano de obra, equipo y |  | 0 | 0 | 0 | 0%
| herramienta. |  | 0 | 0 | 0 | 0%
11201-065 | Cristal templado solar bronce de 6 mm. de espesor, | M2 | 1 | 1543.96 | 1543.96 | 0.0007%
| sellado con silicon, incluye: materiales, acarreos, |  | 0 | 0 | 0 | 0%
| cortes, deperdicios, mano de obra, equipo y |  | 0 | 0 | 0 | 0%
| herramienta. |  | 0 | 0 | 0 | 0%
11201-066 | Cristal templado solar bronce de 10 mm. de espesor, | M2 | 1 | 3766.17 | 3766.17 | 0.0018%
| sellado con silicon, incluye: materiales, acarreos, |  | 0 | 0 | 0 | 0%
| cortes, deperdicios, mano de obra, equipo y |  | 0 | 0 | 0 | 0%
| herramienta. |  | 0 | 0 | 0 | 0%
11201-067 | Cristal templado tintex verde de 6 mm. de espesor, | M2 | 1 | 1557.74 | 1557.74 | 0.0007%
| sellado con silicon, incluye: materiales, acarreos, |  | 0 | 0 | 0 | 0%
| cortes, deperdicios, mano de obra, equipo y |  | 0 | 0 | 0 | 0%
| herramienta. |  | 0 | 0 | 0 | 0%
11201-068 | Cristal templado filtrasol gris de 10 mm. de espesor, | M2 | 1 | 3151.5 | 3151.5 | 0.0015%
| sellado con silicon, incluye: materiales, acarreos, |  | 0 | 0 | 0 | 0%
| cortes, deperdicios, mano de obra, equipo y |  | 0 | 0 | 0 | 0%
| herramienta. |  | 0 | 0 | 0 | 0%
11202 | ESPEJOS
11202-001 | Espejo bronce de 6 mm. de espesor, fijado con silicon, | M2 | 1 | 1358.48 | 1358.48 | 0.0006%
| incluye: materiales, acarreos, cortes, desperdicios, |  | 0 | 0 | 0 | 0%
| mano de obra, equipo y herramienta. |  | 0 | 0 | 0 | 0%
11202-012 | Espejo de 4 mm. de espesor, fijado con silicon, | M2 | 1 | 903.47 | 903.47 | 0.0004%
| incluye: materiales, acarreos, cortes, desperdicios, |  | 0 | 0 | 0 | 0%
| mano de obra, equipo y herramienta. |  | 0 | 0 | 0 | 0%
11202-013 | Espejo de 6 mm. de espesor, fijado con silicon, | M2 | 1 | 1122.92 | 1122.92 | 0.0005%
| incluye: materiales, acarreos, cortes, desperdicios, |  | 0 | 0 | 0 | 0%
| mano de obra, equipo y herramienta. |  | 0 | 0 | 0 | 0%
11202-014 | Espejo de 6 mm con dimensiones de 0.80x0.80 m. con | PZA | 1 | 1289.25 | 1289.25 | 0.0006%
| marco de aluminio, incluye: suministro, cortes, |  | 0 | 0 | 0 | 0%
| desperdicios, fijación, sellado, mano de obra, equipo y |  | 0 | 0 | 0 | 0%
| herramienta. |  | 0 | 0 | 0 | 0%
11202-015 | Espejo de 9 mm, con dimensiones de 0.80x0.80 m. | PZA | 1 | 12221.91 | 12221.91 | 0.006%
| cantos biselados y chapetones de bronce, incluye: |  | 0 | 0 | 0 | 0%
| suministro de materiales, acarreos, cortes, |  | 0 | 0 | 0 | 0%
| desperdicios, mano de obra, equipo y herramienta. |  | 0 | 0 | 0 | 0%
11202-021 | Espejo de 6 mm con marco de aluminio, incluye: | M2 | 1 | 1785.69 | 1785.69 | 0.0008%
| suministro, cortes, desperdicios, fijación, sellado, mano |  | 0 | 0 | 0 | 0%
| de obra, equipo y herramienta. |  | 0 | 0 | 0 | 0%
11203 | PUERTAS DE CRISTAL
11203-001 | Mampara de cristal templado de 6 mm cantos | M2 | 1 | 5233.92 | 5233.92 | 0.0025%
| biselados, incluye: barrenos, soportes a la pared o piso |  | 0 | 0 | 0 | 0%
| y ensamble para cristal-cristal, mano de obra, equipo y |  | 0 | 0 | 0 | 0%
| herramienta. |  | 0 | 0 | 0 | 0%
11203-011 | Puerta de 0.60x2.00 m. de cristal templado de 6 mm. | PZA | 1 | 9397.92 | 9397.92 | 0.0046%
| de espesor, incluye: barrenos, bisagras, jaladeras, |  | 0 | 0 | 0 | 0%
| colocación, mano de obra, equipo y herramienta. |  | 0 | 0 | 0 | 0%
11203-012 | Puerta de 0.70x2.00 m. de cristal templado de 10 mm. | PZA | 1 | 10254.92 | 10254.92 | 0.005%
| de espesor, incluye: barrenos, bisagras, jaladeras, |  | 0 | 0 | 0 | 0%
| colocación, mano de obra, equipo y herramienta. |  | 0 | 0 | 0 | 0%
11203-013 | Puerta de 0.80x2.00 m. de cristal templado de 10 mm. | PZA | 1 | 10825.34 | 10825.34 | 0.0053%
| de espesor, incluye: barrenos, bisagras, jaladeras, |  | 0 | 0 | 0 | 0%
| colocación, mano de obra, equipo y herramienta. |  | 0 | 0 | 0 | 0%
11203-014 | Puerta de 0.90x2.00 m. de cristal templado de 10 mm. | PZA | 1 | 10775.63 | 10775.63 | 0.0053%
| de espesor, incluye: barrenos, bisagras, jaladeras, |  | 0 | 0 | 0 | 0%
| colocación, mano de obra, equipo y herramienta. |  | 0 | 0 | 0 | 0%
11203-015 | Puerta de 1.50x2.20 m y dos fijos de 0.30x2.20 m de | PZA | 1 | 24843.12 | 24843.12 | 0.0123%
| cristal templado de 10 mm. de espesor, incluye: |  | 0 | 0 | 0 | 0%
| barrenos, bisagra hidráulicas, jaladeras, cerradura, |  | 0 | 0 | 0 | 0%
| colocación, mano de obra, equipo y herramienta. |  | 0 | 0 | 0 | 0%
11203-016 | Puerta doble de 2.40x2.20 m. de cristal templado de | PZA | 1 | 39312.55 | 39312.55 | 0.0195%
| 10 mm. de espesor, incluye: barrenos, bisagra |  | 0 | 0 | 0 | 0%
| hidráulicas, jaladeras, cerradura, colocación, mano de |  | 0 | 0 | 0 | 0%
| obra, equipo y herramienta. |  | 0 | 0 | 0 | 0%
11204 | DOMOS
11204-001 | Domo de 0.40x0.40 m. con ventila, incluye: acarreos, | PZA | 1 | 1102.9 | 1102.9 | 0.0005%
| elevación, fijación, mano de obra, equipo y |  | 0 | 0 | 0 | 0%
| herramienta. |  | 0 | 0 | 0 | 0%
11204-002 | Domo de 0.40x0.40 m. sin ventila, incluye: acarreos, | PZA | 1 | 788.7 | 788.7 | 0.0003%
| elevación, fijación, mano de obra, equipo y |  | 0 | 0 | 0 | 0%
| herramienta. |  | 0 | 0 | 0 | 0%
11204-003 | Domo de 0.60x0.60 m. con ventila, incluye: acarreos, | PZA | 1 | 1409.56 | 1409.56 | 0.0007%
| elevación, fijación, mano de obra, equipo y |  | 0 | 0 | 0 | 0%
| herramienta. |  | 0 | 0 | 0 | 0%
11204-004 | Domo de 0.60x0.60 m. sin ventila, incluye: acarreos, | PZA | 1 | 1114.07 | 1114.07 | 0.0005%
| elevación, fijación, mano de obra, equipo y |  | 0 | 0 | 0 | 0%
| herramienta. |  | 0 | 0 | 0 | 0%
11204-005 | Domo de 0.90x0.90 m. con ventila, incluye: acarreos, | PZA | 1 | 2381.96 | 2381.96 | 0.0011%
| elevación, fijación, mano de obra, equipo y |  | 0 | 0 | 0 | 0%
| herramienta. |  | 0 | 0 | 0 | 0%
11204-006 | Domo de 0.90x0.90 m. sin ventila, incluye: acarreos, | PZA | 1 | 1923.84 | 1923.84 | 0.0009%
| elevación, fijación, mano de obra, equipo y |  | 0 | 0 | 0 | 0%
| herramienta. |  | 0 | 0 | 0 | 0%
11204-007 | Domo de 1.20x1.20 m. con ventila, incluye: acarreos, | PZA | 1 | 3781.9 | 3781.9 | 0.0018%
| elevación, fijación, mano de obra, equipo y |  | 0 | 0 | 0 | 0%
| herramienta. |  | 0 | 0 | 0 | 0%
11204-008 | Domo de 1.20x1.20 m. sin ventila, incluye: acarreos, | PZA | 1 | 3107.55 | 3107.55 | 0.0015%
| elevación, fijación, mano de obra, equipo y |  | 0 | 0 | 0 | 0%
| herramienta. |  | 0 | 0 | 0 | 0%
11204-013 | Domo de 0.44 m. de diámetro con ventila, incluye: | PZA | 1 | 2378.39 | 2378.39 | 0.0011%
| acarreos, elevación, fijación, mano de obra, equipo y |  | 0 | 0 | 0 | 0%
| herramienta. |  | 0 | 0 | 0 | 0%
11204-014 | Domo de 0.44 m. de diámetro sin ventila, incluye: | PZA | 1 | 2030.55 | 2030.55 | 0.001%
| acarreos, elevación, fijación, mano de obra, equipo y |  | 0 | 0 | 0 | 0%
| herramienta. |  | 0 | 0 | 0 | 0%
11204-015 | Domo de 0.44x0.60 m. con ventila, incluye: acarreos, | PZA | 1 | 1207.59 | 1207.59 | 0.0005%
| elevación, fijación, mano de obra, equipo y |  | 0 | 0 | 0 | 0%
| herramienta. |  | 0 | 0 | 0 | 0%
11204-016 | Domo de 0.44x0.60 m. sin ventila, incluye: acarreos, | PZA | 1 | 968.2 | 968.2 | 0.0004%
| elevación, fijación, mano de obra, equipo y |  | 0 | 0 | 0 | 0%
| herramienta. |  | 0 | 0 | 0 | 0%
11204-017 | Domo de 0.44x0.90 m. con ventila, incluye: acarreos, | PZA | 1 | 1609.82 | 1609.82 | 0.0007%
| elevación, fijación, mano de obra, equipo y |  | 0 | 0 | 0 | 0%
| herramienta. |  | 0 | 0 | 0 | 0%
11204-018 | Domo de 0.44x0.90 m. sin ventila, incluye: acarreos, | PZA | 1 | 1287 | 1287 | 0.0006%
| elevación, fijación, mano de obra, equipo y |  | 0 | 0 | 0 | 0%
| herramienta. |  | 0 | 0 | 0 | 0%
11204-019 | Domo de 0.44x1.20 m. con ventila, incluye: acarreos, | PZA | 1 | 2061.82 | 2061.82 | 0.001%
| elevación, fijación, mano de obra, equipo y |  | 0 | 0 | 0 | 0%
| herramienta. |  | 0 | 0 | 0 | 0%
11204-020 | Domo de 0.44x1.20 m. sin ventila, incluye: acarreos, | PZA | 1 | 1624.11 | 1624.11 | 0.0008%
| elevación, fijación, mano de obra, equipo y |  | 0 | 0 | 0 | 0%
| herramienta. |  | 0 | 0 | 0 | 0%
11204-025 | Domo de 0.60 m. de diámetro con ventila, incluye: | PZA | 1 | 3715.65 | 3715.65 | 0.0018%
| acarreos, elevación, fijación, mano de obra, equipo y |  | 0 | 0 | 0 | 0%
| herramienta. |  | 0 | 0 | 0 | 0%
11204-026 | Domo de 0.60 m. de diámetro sin ventila, incluye: | PZA | 1 | 2859.03 | 2859.03 | 0.0014%
| acarreos, elevación, fijación, mano de obra, equipo y |  | 0 | 0 | 0 | 0%
| herramienta. |  | 0 | 0 | 0 | 0%
11204-027 | Domo de 0.60x0.90 m. con ventila, incluye: acarreos, | PZA | 1 | 1883.5 | 1883.5 | 0.0009%
| elevación, fijación, mano de obra, equipo y |  | 0 | 0 | 0 | 0%
| herramienta. |  | 0 | 0 | 0 | 0%
11204-028 | Domo de 0.60x0.90 m. sin ventila, incluye: acarreos, | PZA | 1 | 1498.26 | 1498.26 | 0.0007%
| elevación, fijación, mano de obra, equipo y |  | 0 | 0 | 0 | 0%
| herramienta. |  | 0 | 0 | 0 | 0%
11204-029 | Domo de 0.60x1.20 m. con ventila, incluye: acarreos, | PZA | 1 | 2401.23 | 2401.23 | 0.0011%
| elevación, fijación, mano de obra, equipo y |  | 0 | 0 | 0 | 0%
| herramienta. |  | 0 | 0 | 0 | 0%
11204-030 | Domo de 0.60x1.20 m. sin ventila, incluye: acarreos, | PZA | 1 | 1827.06 | 1827.06 | 0.0009%
| elevación, fijación, mano de obra, equipo y |  | 0 | 0 | 0 | 0%
| herramienta. |  | 0 | 0 | 0 | 0%
11204-037 | Domo de 0.90 m. de diámetro con ventila, incluye: | PZA | 1 | 5210.77 | 5210.77 | 0.0025%
| acarreos, elevación, fijación, mano de obra, equipo y |  | 0 | 0 | 0 | 0%
| herramienta. |  | 0 | 0 | 0 | 0%
11204-038 | Domo de 0.90 m. de diámetro sin ventila, incluye: | PZA | 1 | 4550.48 | 4550.48 | 0.0022%
| acarreos, elevación, fijación, mano de obra, equipo y |  | 0 | 0 | 0 | 0%
| herramienta. |  | 0 | 0 | 0 | 0%
11204-039 | Domo de 0.90x1.20 m. con ventila, incluye: acarreos, | PZA | 1 | 3009.52 | 3009.52 | 0.0014%
| elevación, fijación, mano de obra, equipo y |  | 0 | 0 | 0 | 0%
| herramienta. |  | 0 | 0 | 0 | 0%
11204-040 | Domo de 0.90x1.20 m. sin ventila, incluye: acarreos, | PZA | 1 | 2486.36 | 2486.36 | 0.0012%
| elevación, fijación, mano de obra, equipo y |  | 0 | 0 | 0 | 0%
| herramienta. |  | 0 | 0 | 0 | 0%
11204-047 | Domo de 1.20 m. de diámetro con ventila, incluye: | PZA | 1 | 7939.54 | 7939.54 | 0.0039%
| acarreos, elevación, fijación, mano de obra, equipo y |  | 0 | 0 | 0 | 0%
| herramienta. |  | 0 | 0 | 0 | 0%
11204-048 | Domo de 1.20 m. de diámetro sin ventila, incluye: | PZA | 1 | 6993.17 | 6993.17 | 0.0034%
| acarreos, elevación, fijación, mano de obra, equipo y |  | 0 | 0 | 0 | 0%
| herramienta. |  | 0 | 0 | 0 | 0%
11205 | VARIOS
11205-001 | Muro de vitroblock de 20x20 cms. modelo nube, | M2 | 1 | 2796.71 | 2796.71 | 0.0013%
| asentado con arena cernida y cemento blanco con |  | 0 | 0 | 0 | 0%
| refuerzo de alambrón de 1/4" a cada dos hiladas, en |  | 0 | 0 | 0 | 0%
| ambos sentidos, incluye: anclaje, mano de obra, |  | 0 | 0 | 0 | 0%
| equipo y herramienta. |  | 0 | 0 | 0 | 0%
11205-021 | Tragaluz de 1.40x1.50 m. con cristal templado de 6 | PZA | 1 | 7815.16 | 7815.16 | 0.0038%
| mm, sobre bastidor de perfiles tubulares, Incluye: |  | 0 | 0 | 0 | 0%
| materiales, fijación, sellado, mano de obra, equipo y |  | 0 | 0 | 0 | 0%
| herramienta. |  | 0 | 0 | 0 | 0%
11205-031 | Cubierta de cristal templado de 6 mm, sobre bastidor | M2 | 1 | 4038.37 | 4038.37 | 0.002%
| de perfiles tubulares, Incluye: materiales, fijación, |  | 0 | 0 | 0 | 0%
| sellado, mano de obra, equipo y herramienta. |  | 0 | 0 | 0 | 0%
11205-051 | Skylights a base de domo de doble capa de acrílico | PZA | 1 | 28173.66 | 28173.66 | 0.0139%
| prismático marca Sunoptics con marco de aluminio de |  | 0 | 0 | 0 | 0%
| 6 x 5 pies, lente de cristal fabricado en acrílico CC2 |  | 0 | 0 | 0 | 0%
| prismático modificado (al impacto) A SR50, incluye |  | 0 | 0 | 0 | 0%
| suministro, colocación, molduras, sellos, herrajes de |  | 0 | 0 | 0 | 0%
| fijación, mano de obra, equipo y herramienta. |  | 0 | 0 | 0 | 0%
11205-071 | Lámina de policarbonato marca Makrolon tipo celular | M2 | 1 | 2504.99 | 2504.99 | 0.0012%
| de 8.0 mm. de espesor color blanco en franjas de 45.7 |  | 0 | 0 | 0 | 0%
| cm. de luz (61cm. de ancho total), incluye: molduras |  | 0 | 0 | 0 | 0%
| inferiores para el apoyo de la lámina de policarbonato |  | 0 | 0 | 0 | 0%
| en cada franja a base de lámina galvanizada y |  | 0 | 0 | 0 | 0%
| pintada, calibre 20 en color blanco/fondo, acabado |  | 0 | 0 | 0 | 0%
| poliéster, molduras superiores para la sujeción y sellos |  | 0 | 0 | 0 | 0%
| de la lámina galvanizada y pintada, calibre 24 en color |  | 0 | 0 | 0 | 0%
| rojo/fondo, acabado poliester, angulo para fijar la |  | 0 | 0 | 0 | 0%
| moldura inferior a la estructura principal a base de |  | 0 | 0 | 0 | 0%
| lámina galvanizada y pintada, calibre 20 en color |  | 0 | 0 | 0 | 0%
| blanco/fondo, acabado poliester, sellos de silicon, |  | 0 | 0 | 0 | 0%
| caucho butilitico y cintas adhesivas Norglaze. |  | 0 | 0 | 0 | 0%
113 | CARPINTERIA
11301 | PUERTAS
11301-001 | Puerta de tambor de 0.70x2.10 m. con triplay de | PZA | 1 | 5761.25 | 5761.25 | 0.0028%
| caobilla de 5 mm. y bastidor de madera de pino de |  | 0 | 0 | 0 | 0%
| primera con peinazos a cada 30 cm. en ambos |  | 0 | 0 | 0 | 0%
| sentidos, incluye: marco sencillo de madera de pino |  | 0 | 0 | 0 | 0%
| con chambranas, bisagras latonadas, acabado barniz |  | 0 | 0 | 0 | 0%
| natural, materiales, acarreos, cortes, desperdicios, |  | 0 | 0 | 0 | 0%
| habilitado, fijación, mano de obra, equipo y |  | 0 | 0 | 0 | 0%
| herramienta. |  | 0 | 0 | 0 | 0%
11301-002 | Puerta de tambor de 0.70x2.10 m. con triplay de pino | PZA | 1 | 6128.11 | 6128.11 | 0.003%
| de 6 mm. y bastidor de madera de pino de primera con |  | 0 | 0 | 0 | 0%
| peinazos a cada 30 cm. en ambos sentidos, incluye: |  | 0 | 0 | 0 | 0%
| marco sencillo de madera de pino con chambranas, |  | 0 | 0 | 0 | 0%
| bisagras latonadas, acabado barniz natural, |  | 0 | 0 | 0 | 0%
| materiales, acarreos, cortes, desperdicios, habilitado, |  | 0 | 0 | 0 | 0%
| fijación, mano de obra, equipo y herramienta. |  | 0 | 0 | 0 | 0%
11301-003 | Puerta de tambor de 0.70x2.10 m. con triplay de pino | PZA | 1 | 8975.42 | 8975.42 | 0.0044%
| de 6 mm. forrado con plástico laminado y bastidor de |  | 0 | 0 | 0 | 0%
| madera de pino de primera con peinazos a cada 30 |  | 0 | 0 | 0 | 0%
| cm. en ambos sentidos, incluye: marco sencillo de |  | 0 | 0 | 0 | 0%
| madera de pino con chambranas, bisagras latonadas, |  | 0 | 0 | 0 | 0%
| acabado barniz natural, materiales, acarreos, cortes, |  | 0 | 0 | 0 | 0%
| desperdicios, habilitado, fijación, mano de obra, equipo |  | 0 | 0 | 0 | 0%
| y herramienta. |  | 0 | 0 | 0 | 0%
11301-004 | Puerta de tambor de 0.80x2.10 m. con triplay de | PZA | 1 | 5939.93 | 5939.93 | 0.0029%
| caobilla de 5 mm. y bastidor de madera de pino de |  | 0 | 0 | 0 | 0%
| primera con peinazos a cada 30 cm. en ambos |  | 0 | 0 | 0 | 0%
| sentidos, incluye: marco sencillo de madera de pino |  | 0 | 0 | 0 | 0%
| con chambranas, bisagras latonadas, acabado barniz |  | 0 | 0 | 0 | 0%
| natural, materiales, acarreos, cortes, desperdicios, |  | 0 | 0 | 0 | 0%
| habilitado, fijación, mano de obra, equipo y |  | 0 | 0 | 0 | 0%
| herramienta. |  | 0 | 0 | 0 | 0%
11301-005 | Puerta de tambor de 0.80x2.10 m. con triplay de pino | PZA | 1 | 7144.2 | 7144.2 | 0.0035%
| de 6 mm. y bastidor de madera de pino de primera con |  | 0 | 0 | 0 | 0%
| peinazos a cada 30 cm. en ambos sentidos, incluye: |  | 0 | 0 | 0 | 0%
| marco sencillo de madera de pino con chambranas, |  | 0 | 0 | 0 | 0%
| bisagras latonadas, cerradura, acabado barniz natural, |  | 0 | 0 | 0 | 0%
| materiales, acarreos, cortes, desperdicios, habilitado, |  | 0 | 0 | 0 | 0%
| fijación, mano de obra, equipo y herramienta. |  | 0 | 0 | 0 | 0%
11301-006 | Puerta de tambor de 0.80x2.10 m. con triplay de pino | PZA | 1 | 9034.63 | 9034.63 | 0.0044%
| de 6 mm. forrado con plástico laminado y bastidor de |  | 0 | 0 | 0 | 0%
| madera de pino de primera con peinazos a cada 30 |  | 0 | 0 | 0 | 0%
| cm. en ambos sentidos, incluye: marco sencillo de |  | 0 | 0 | 0 | 0%
| madera de pino con chambranas, bisagras latonadas, |  | 0 | 0 | 0 | 0%
| acabado barniz natural, materiales, acarreos, cortes, |  | 0 | 0 | 0 | 0%
| desperdicios, habilitado, fijación, mano de obra, equipo |  | 0 | 0 | 0 | 0%
| y herramienta. |  | 0 | 0 | 0 | 0%
11301-007 | Puerta de tambor de 0.90x2.10 m. con triplay de | PZA | 1 | 6494.77 | 6494.77 | 0.0032%
| caobilla de 5 mm. y bastidor de madera de pino de |  | 0 | 0 | 0 | 0%
| primera con peinazos a cada 30 cm. en ambos |  | 0 | 0 | 0 | 0%
| sentidos, incluye: marco sencillo de madera de pino |  | 0 | 0 | 0 | 0%
| con chambranas, bisagras latonadas, acabado barniz |  | 0 | 0 | 0 | 0%
| natural, materiales, acarreos, cortes, desperdicios, |  | 0 | 0 | 0 | 0%
| habilitado, fijación, mano de obra, equipo y |  | 0 | 0 | 0 | 0%
| herramienta. |  | 0 | 0 | 0 | 0%
11301-008 | Puerta de tambor de 0.95x2.106 m. con triplay de pino | PZA | 1 | 6763.48 | 6763.48 | 0.0033%
| de 6 mm. y bastidor de madera de pino de primera con |  | 0 | 0 | 0 | 0%
| peinazos a cada 30 cm. en ambos sentidos, incluye: |  | 0 | 0 | 0 | 0%
| marco sencillo de madera de pino con chambranas, |  | 0 | 0 | 0 | 0%
| bisagras latonadas, cerradura, acabado S.M.A., |  | 0 | 0 | 0 | 0%
| materiales, acarreos, cortes, desperdicios, habilitado, |  | 0 | 0 | 0 | 0%
| fijación, mano de obra, equipo y herramienta. |  | 0 | 0 | 0 | 0%
11301-009 | Puerta de tambor de 0.90x2.10 m. con triplay de pino | PZA | 1 | 9227.24 | 9227.24 | 0.0045%
| de 6 mm. forrado con plástico laminado y bastidor de |  | 0 | 0 | 0 | 0%
| madera de pino de primera con peinazos a cada 30 |  | 0 | 0 | 0 | 0%
| cm. en ambos sentidos, incluye: marco sencillo de |  | 0 | 0 | 0 | 0%
| madera de pino con chambranas, bisagras latonadas, |  | 0 | 0 | 0 | 0%
| acabado barniz natural, materiales, acarreos, cortes, |  | 0 | 0 | 0 | 0%
| desperdicios, habilitado, fijación, mano de obra, equipo |  | 0 | 0 | 0 | 0%
| y herramienta. |  | 0 | 0 | 0 | 0%
11301-010 | Puerta de tambor de 1.00x2.10 m. con triplay de pino | PZA | 1 | 6913.19 | 6913.19 | 0.0034%
| de 6 mm. y bastidor de madera de pino de primera con |  | 0 | 0 | 0 | 0%
| peinazos a cada 30 cm. en ambos sentidos, incluye: |  | 0 | 0 | 0 | 0%
| marco sencillo de madera de pino con chambranas, |  | 0 | 0 | 0 | 0%
| bisagras latonadas, acabado barniz natural, |  | 0 | 0 | 0 | 0%
| materiales, acarreos, cortes, desperdicios, habilitado, |  | 0 | 0 | 0 | 0%
| fijación, mano de obra, equipo y herramienta. |  | 0 | 0 | 0 | 0%
11301-011 | Puerta de tambor de 1.00x2.10 m. con triplay de pino | PZA | 1 | 9699.12 | 9699.12 | 0.0048%
| de 6 mm. forrado con plástico laminado y bastidor de |  | 0 | 0 | 0 | 0%
| madera de pino de primera con peinazos a cada 30 |  | 0 | 0 | 0 | 0%
| cm. en ambos sentidos, incluye: marco sencillo de |  | 0 | 0 | 0 | 0%
| madera de pino con chambranas, bisagras latonadas, |  | 0 | 0 | 0 | 0%
| acabado barniz natural, materiales, acarreos, cortes, |  | 0 | 0 | 0 | 0%
| desperdicios, habilitado, fijación, mano de obra, equipo |  | 0 | 0 | 0 | 0%
| y herramienta. |  | 0 | 0 | 0 | 0%
11301-021 | Puerta de 0.8 m. por 2.10 m, de tambor de triplay de | PZA | 1 | 10146.12 | 10146.12 | 0.005%
| caoba de 1a, con peinazos de 32x32 mm a cada 30 |  | 0 | 0 | 0 | 0%
| cms.en ambos sentidos, acabado con barniz natural, y |  | 0 | 0 | 0 | 0%
| marco con chambranas de 1x6 pulg., de madera de |  | 0 | 0 | 0 | 0%
| caoba de 1a, con cerradura modelo |  | 0 | 0 | 0 | 0%
| A52PD-TULIP-LBN de la marca Scovill, Incluye: |  | 0 | 0 | 0 | 0%
| materiales, acarreos, cortes, desperdicios, armado, |  | 0 | 0 | 0 | 0%
| chapa de madera en cantos, bisagras, mano de obra, |  | 0 | 0 | 0 | 0%
| equipo, herramienta y limpieza, |  | 0 | 0 | 0 | 0%
11301-022 | Puerta de 0.7 m. por 2.10 m, de tambor de triplay de | PZA | 1 | 9707.07 | 9707.07 | 0.0048%
| caoba de 1a, con peinazos de 32x32 mm a cada 30 |  | 0 | 0 | 0 | 0%
| cms.en ambos sentidos, acabado con barniz natural, y |  | 0 | 0 | 0 | 0%
| marco con chambranas de 1x6 pulg., de madera de |  | 0 | 0 | 0 | 0%
| caoba de 1a, con cerradura modelo |  | 0 | 0 | 0 | 0%
| A52PD-TULIP-LBN de la marca Scovill, Incluye: |  | 0 | 0 | 0 | 0%
| materiales, acarreos, cortes, desperdicios, armado, |  | 0 | 0 | 0 | 0%
| chapa de madera en cantos, bisagras, mano de obra, |  | 0 | 0 | 0 | 0%
| equipo, herramienta y limpieza, |  | 0 | 0 | 0 | 0%
11301-023 | Puerta de 0.9 m. por 2.10 m, de tambor de triplay de | PZA | 1 | 10502.18 | 10502.18 | 0.0052%
| caoba de 1a, con peinazos de 32x32 mm a cada 30 |  | 0 | 0 | 0 | 0%
| cms.en ambos sentidos, acabado con barniz natural, y |  | 0 | 0 | 0 | 0%
| marco con chambranas de 1x6 pulg., de madera de |  | 0 | 0 | 0 | 0%
| caoba de 1a, con cerradura modelo |  | 0 | 0 | 0 | 0%
| A52PD-TULIP-LBN de la marca Scovill, Incluye: |  | 0 | 0 | 0 | 0%
| materiales, acarreos, cortes, desperdicios, armado, |  | 0 | 0 | 0 | 0%
| chapa de madera en cantos, bisagras, mano de obra, |  | 0 | 0 | 0 | 0%
| equipo, herramienta y limpieza, |  | 0 | 0 | 0 | 0%
11301-024 | Puerta de 1 m. por 2.10 m, de tambor de triplay de | PZA | 1 | 11319.93 | 11319.93 | 0.0056%
| caoba de 1a, con peinazos de 32x32 mm a cada 30 |  | 0 | 0 | 0 | 0%
| cms.en ambos sentidos, acabado con barniz natural, y |  | 0 | 0 | 0 | 0%
| marco con chambranas de 1x6 pulg., de madera de |  | 0 | 0 | 0 | 0%
| caoba de 1a, con cerradura modelo |  | 0 | 0 | 0 | 0%
| A52PD-TULIP-LBN de la marca Scovill, Incluye: |  | 0 | 0 | 0 | 0%
| materiales, acarreos, cortes, desperdicios, armado, |  | 0 | 0 | 0 | 0%
| chapa de madera en cantos, bisagras, mano de obra, |  | 0 | 0 | 0 | 0%
| equipo, herramienta y limpieza, |  | 0 | 0 | 0 | 0%
11301-031 | Puerta de 0.7 m. por 2.1 m, entablerada con madera | PZA | 1 | 10269.44 | 10269.44 | 0.0051%
| de pino de 1a, de 3.8 cms. de espesor, y marco con |  | 0 | 0 | 0 | 0%
| madera de 2.54 cms. de espesor, para muro de 15 |  | 0 | 0 | 0 | 0%
| cms. acabado con barniz natural, con cerradura |  | 0 | 0 | 0 | 0%
| modelo A52PD-TULIP-LBN de la marca Scovill, |  | 0 | 0 | 0 | 0%
| Incluye: materiales, acarreos, cortes, desperdicios, |  | 0 | 0 | 0 | 0%
| armado, chapa de madera en cantos, bisagras, mano |  | 0 | 0 | 0 | 0%
| de obra, equipo, herramienta y limpieza, |  | 0 | 0 | 0 | 0%
11301-032 | Puerta de 0.8 m. por 2.1 m, entablerada con madera | PZA | 1 | 11261.5 | 11261.5 | 0.0055%
| de pino de 1a, de 3.8 cms. de espesor, y marco con |  | 0 | 0 | 0 | 0%
| madera de 2.54 cms. de espesor, para muro de 15 |  | 0 | 0 | 0 | 0%
| cms. acabado con barniz natural, con cerradura |  | 0 | 0 | 0 | 0%
| modelo A52PD-TULIP-LBN de la marca Scovill, |  | 0 | 0 | 0 | 0%
| Incluye: materiales, acarreos, cortes, desperdicios, |  | 0 | 0 | 0 | 0%
| armado, chapa de madera en cantos, bisagras, mano |  | 0 | 0 | 0 | 0%
| de obra, equipo, herramienta y limpieza, |  | 0 | 0 | 0 | 0%
11301-033 | Puerta de 0.9 m. por 2.1 m, entablerada con madera | PZA | 1 | 12253.56 | 12253.56 | 0.006%
| de pino de 1a, de 3.8 cms. de espesor, y marco con |  | 0 | 0 | 0 | 0%
| madera de 2.54 cms. de espesor, para muro de 15 |  | 0 | 0 | 0 | 0%
| cms. acabado con barniz natural, con cerradura |  | 0 | 0 | 0 | 0%
| modelo A52PD-TULIP-LBN de la marca Scovill, |  | 0 | 0 | 0 | 0%
| Incluye: materiales, acarreos, cortes, desperdicios, |  | 0 | 0 | 0 | 0%
| armado, chapa de madera en cantos, bisagras, mano |  | 0 | 0 | 0 | 0%
| de obra, equipo, herramienta y limpieza, |  | 0 | 0 | 0 | 0%
11301-034 | Puerta de 1 m. por 2.1 m, entablerada con madera de | PZA | 1 | 13245.67 | 13245.67 | 0.0065%
| pino de 1a, de 3.8 cms. de espesor, y marco con |  | 0 | 0 | 0 | 0%
| madera de 2.54 cms. de espesor, para muro de 15 |  | 0 | 0 | 0 | 0%
| cms. acabado con barniz natural, con cerradura |  | 0 | 0 | 0 | 0%
| modelo A52PD-TULIP-LBN de la marca Scovill, |  | 0 | 0 | 0 | 0%
| Incluye: materiales, acarreos, cortes, desperdicios, |  | 0 | 0 | 0 | 0%
| armado, chapa de madera en cantos, bisagras, mano |  | 0 | 0 | 0 | 0%
| de obra, equipo, herramienta y limpieza, |  | 0 | 0 | 0 | 0%
11301-041 | Puerta de 0.7 m. por 2.1 m, entablerada con madera | PZA | 1 | 13404.69 | 13404.69 | 0.0066%
| de caoba de 1a, de 3.8 cms. de espesor, y marco con |  | 0 | 0 | 0 | 0%
| madera de 2.54 cms. de espesor, para muro de 15 |  | 0 | 0 | 0 | 0%
| cms. acabado con barniz poliform, con cerradura |  | 0 | 0 | 0 | 0%
| modelo A52PD-TULIP-LBN de la marca Scovill, |  | 0 | 0 | 0 | 0%
| Incluye: materiales, acarreos, cortes, desperdicios, |  | 0 | 0 | 0 | 0%
| armado, chapa de madera en cantos, bisagras, mano |  | 0 | 0 | 0 | 0%
| de obra, equipo, herramienta y limpieza, |  | 0 | 0 | 0 | 0%
11301-042 | Puerta de 0.8 m. por 2.1 m, entablerada con madera | PZA | 1 | 14737.59 | 14737.59 | 0.0073%
| de caoba de 1a, de 3.8 cms. de espesor, y marco con |  | 0 | 0 | 0 | 0%
| madera de 2.54 cms. de espesor, para muro de 15 |  | 0 | 0 | 0 | 0%
| cms. acabado con barniz poliform, con cerradura |  | 0 | 0 | 0 | 0%
| modelo A52PD-TULIP-LBN de la marca Scovill, |  | 0 | 0 | 0 | 0%
| Incluye: materiales, acarreos, cortes, desperdicios, |  | 0 | 0 | 0 | 0%
| armado, chapa de madera en cantos, bisagras, mano |  | 0 | 0 | 0 | 0%
| de obra, equipo, herramienta y limpieza, |  | 0 | 0 | 0 | 0%
11301-043 | Puerta de 0.9 m. por 2.1 m, entablerada con madera | PZA | 1 | 16070.49 | 16070.49 | 0.0079%
| de caoba de 1a, de 3.8 cms. de espesor, y marco con |  | 0 | 0 | 0 | 0%
| madera de 2.54 cms. de espesor, para muro de 15 |  | 0 | 0 | 0 | 0%
| cms. acabado con barniz poliform, con cerradura |  | 0 | 0 | 0 | 0%
| modelo A52PD-TULIP-LBN de la marca Scovill, |  | 0 | 0 | 0 | 0%
| Incluye: materiales, acarreos, cortes, desperdicios, |  | 0 | 0 | 0 | 0%
| armado, chapa de madera en cantos, bisagras, mano |  | 0 | 0 | 0 | 0%
| de obra, equipo, herramienta y limpieza, |  | 0 | 0 | 0 | 0%
11301-044 | Puerta de 1 m. por 2.1 m, entablerada con madera de | PZA | 1 | 17403.44 | 17403.44 | 0.0086%
| caoba de 1a, de 3.8 cms. de espesor, y marco con |  | 0 | 0 | 0 | 0%
| madera de 2.54 cms. de espesor, para muro de 15 |  | 0 | 0 | 0 | 0%
| cms. acabado con barniz poliform, con cerradura |  | 0 | 0 | 0 | 0%
| modelo A52PD-TULIP-LBN de la marca Scovill, |  | 0 | 0 | 0 | 0%
| Incluye: materiales, acarreos, cortes, desperdicios, |  | 0 | 0 | 0 | 0%
| armado, chapa de madera en cantos, bisagras, mano |  | 0 | 0 | 0 | 0%
| de obra, equipo, herramienta y limpieza, |  | 0 | 0 | 0 | 0%
11301-051 | Puerta de 0.7 m. por 2.1 m, entablerada con madera | PZA | 1 | 16283.22 | 16283.22 | 0.008%
| de maple de 1a, de 3.8 cms. de espesor, y marco con |  | 0 | 0 | 0 | 0%
| madera de 2.54 cms. de espesor, para muro de 15 |  | 0 | 0 | 0 | 0%
| cms. acabado con barniz poliform, con cerradura, |  | 0 | 0 | 0 | 0%
| Incluye: materiales, acarreos, cortes, desperdicios, |  | 0 | 0 | 0 | 0%
| armado, chapa de madera en cantos, bisagras, mano |  | 0 | 0 | 0 | 0%
| de obra, equipo, herramienta y limpieza, |  | 0 | 0 | 0 | 0%
11301-052 | Puerta de 0.8 m. por 2.1 m, entablerada con madera | PZA | 1 | 17693.16 | 17693.16 | 0.0087%
| de maple de 1a, de 3.8 cms. de espesor, y marco con |  | 0 | 0 | 0 | 0%
| madera de 2.54 cms. de espesor, para muro de 15 |  | 0 | 0 | 0 | 0%
| cms. acabado con barniz poliform, con cerradura |  | 0 | 0 | 0 | 0%
| modelo A52PD-TULIP-LBN de la marca Scovill, |  | 0 | 0 | 0 | 0%
| Incluye: materiales, acarreos, cortes, desperdicios, |  | 0 | 0 | 0 | 0%
| armado, chapa de madera en cantos, bisagras, mano |  | 0 | 0 | 0 | 0%
| de obra, equipo, herramienta y limpieza, |  | 0 | 0 | 0 | 0%
11301-053 | Puerta de 0.9 m. por 2.1 m, entablerada con madera | PZA | 1 | 18820.35 | 18820.35 | 0.0093%
| de maple de 1a, de 3.8 cms. de espesor, y marco con |  | 0 | 0 | 0 | 0%
| madera de 2.54 cms. de espesor, para muro de 15 |  | 0 | 0 | 0 | 0%
| cms. acabado con barniz poliform, con cerradura |  | 0 | 0 | 0 | 0%
| modelo A52PD-TULIP-LBN de la marca Scovill, |  | 0 | 0 | 0 | 0%
| Incluye: materiales, acarreos, cortes, desperdicios, |  | 0 | 0 | 0 | 0%
| armado, chapa de madera en cantos, bisagras, mano |  | 0 | 0 | 0 | 0%
| de obra, equipo, herramienta y limpieza, |  | 0 | 0 | 0 | 0%
11301-054 | Puerta de 1 m. por 2.1 m, entablerada con madera de | PZA | 1 | 13643.97 | 13643.97 | 0.0067%
| pino de 1a, de 3.8 cms. de espesor, y marco con |  | 0 | 0 | 0 | 0%
| madera de 2.54 cms. de espesor, para muro de 15 |  | 0 | 0 | 0 | 0%
| cms. acabado con barniz poliform, con cerradura |  | 0 | 0 | 0 | 0%
| modelo A52PD-TULIP-LBN de la marca Scovill, |  | 0 | 0 | 0 | 0%
| Incluye: materiales, acarreos, cortes, desperdicios, |  | 0 | 0 | 0 | 0%
| armado, chapa de madera en cantos, bisagras, mano |  | 0 | 0 | 0 | 0%
| de obra, equipo, herramienta y limpieza, |  | 0 | 0 | 0 | 0%
11301-055 | Puerta de 1 m. por 2.1 m, entablerada con madera de | PZA | 1 | 20581.49 | 20581.49 | 0.0102%
| caoba de 1a, de 3.8 cms. de espesor con cristal |  | 0 | 0 | 0 | 0%
| emplomado y marco con madera de 2.54 cms. de |  | 0 | 0 | 0 | 0%
| espesor, para muro de 15 cms. acabado con barniz |  | 0 | 0 | 0 | 0%
| poliform, con cerradura modelo A52PD-TULIP-LBN de |  | 0 | 0 | 0 | 0%
| la marca Scovill, Incluye: materiales, acarreos, cortes, |  | 0 | 0 | 0 | 0%
| desperdicios, armado, chapa de madera en cantos, |  | 0 | 0 | 0 | 0%
| bisagras, mano de obra, equipo, herramienta y |  | 0 | 0 | 0 | 0%
| limpieza, |  | 0 | 0 | 0 | 0%
11301-056 | Puerta de 1.2 m. por 2.1 m, entablerada con madera | PZA | 1 | 15984.92 | 15984.92 | 0.0079%
| de pino de 1a, de 3.8 cms. de espesor, y marco con |  | 0 | 0 | 0 | 0%
| madera de 2.54 cms. de espesor, para muro de 15 |  | 0 | 0 | 0 | 0%
| cms. acabado con barniz poliform, con cerradura de |  | 0 | 0 | 0 | 0%
| seguridad, Incluye: materiales, acarreos, cortes, |  | 0 | 0 | 0 | 0%
| desperdicios, armado, chapa de madera en cantos, |  | 0 | 0 | 0 | 0%
| bisagras, mano de obra, equipo, herramienta y |  | 0 | 0 | 0 | 0%
| limpieza, |  | 0 | 0 | 0 | 0%
11301-061 | Puerta de intercomunicación de tambor para vivienda | PZA | 1 | 2897.86 | 2897.86 | 0.0014%
| económica, con marco de madera y cerradura, Incluye: |  | 0 | 0 | 0 | 0%
| suministro y colocación. |  | 0 | 0 | 0 | 0%
11302 | PISOS
11302-001 | Piso de duela de encino nacional de sobre cama de | M2 | 1 | 2624.33 | 2624.33 | 0.0013%
| barrotes de pino de 1a de 2x4" a cada 40 cms. incluye: |  | 0 | 0 | 0 | 0%
| trazo, materiales, acarreos, cortes, desperdicios, |  | 0 | 0 | 0 | 0%
| pegamento, desvastado y lijado a maquina, aplicación |  | 0 | 0 | 0 | 0%
| de dos mano de barniz poliform, mano de obra, equipo |  | 0 | 0 | 0 | 0%
| y herramienta. |  | 0 | 0 | 0 | 0%
11302-002 | Piso de duela de pino de sobre cama de barrotes de | M2 | 1 | 2172.96 | 2172.96 | 0.001%
| pino de 1a de 2x4" a cada 40 cms. incluye: trazo, |  | 0 | 0 | 0 | 0%
| materiales, acarreos, cortes, desperdicios, pegamento, |  | 0 | 0 | 0 | 0%
| desvastado y lijado a maquina, aplicación de dos mano |  | 0 | 0 | 0 | 0%
| de barniz poliform, mano de obra, equipo y |  | 0 | 0 | 0 | 0%
| herramienta. |  | 0 | 0 | 0 | 0%
11302-003 | Piso de duela de maple importada sobre cama de | M2 | 1 | 3551.65 | 3551.65 | 0.0017%
| barrotes de pino de 1a de 2x4" a cada 40 cms. incluye: |  | 0 | 0 | 0 | 0%
| trazo, materiales, acarreos, cortes, desperdicios, |  | 0 | 0 | 0 | 0%
| pegamento, desvastado y lijado a maquina, aplicación |  | 0 | 0 | 0 | 0%
| de dos mano de barniz poliform, mano de obra, equipo |  | 0 | 0 | 0 | 0%
| y herramienta. |  | 0 | 0 | 0 | 0%
11302-004 | Piso de parquet de encino nacional adherido sobre | M2 | 1 | 1844.75 | 1844.75 | 0.0009%
| piso de concreto acabado pulido. incluye: trazo, |  | 0 | 0 | 0 | 0%
| materiales, acarreos, cortes, desperdicios, pegamento, |  | 0 | 0 | 0 | 0%
| desvantado y lijado a maquina, aplicación de dos |  | 0 | 0 | 0 | 0%
| mano de barniz poliform, mano de obra, equipo y |  | 0 | 0 | 0 | 0%
| herramienta. |  | 0 | 0 | 0 | 0%
11302-005 | Piso de duela de encino nacional de sobre bartidor de | M2 | 1 | 2948.24 | 2948.24 | 0.0014%
| 40 cm. de altura para formar estrado a base de barrote |  | 0 | 0 | 0 | 0%
| de madera de pino de 1a de 2x2" a cada 40 cms. |  | 0 | 0 | 0 | 0%
| incluye: trazo, materiales, acarreos, cortes, |  | 0 | 0 | 0 | 0%
| desperdicios, pegamento, desvastado y lijado a |  | 0 | 0 | 0 | 0%
| maquina, aplicación de dos mano de barniz poliform, |  | 0 | 0 | 0 | 0%
| mano de obra, equipo y herramienta. |  | 0 | 0 | 0 | 0%
11302-006 | Piso de duela de encino nacional de sobre cama de | M2 | 1 | 2110.86 | 2110.86 | 0.001%
| madera de pino de 1a de 2x1" a cada 40 cms. incluye: |  | 0 | 0 | 0 | 0%
| trazo, materiales, acarreos, cortes, desperdicios, |  | 0 | 0 | 0 | 0%
| pegamento, desvastado y lijado a maquina, aplicación |  | 0 | 0 | 0 | 0%
| de dos mano de barniz poliform, mano de obra, equipo |  | 0 | 0 | 0 | 0%
| y herramienta. |  | 0 | 0 | 0 | 0%
11302-007 | Piso de duela de pino nacional de sobre cama de | M2 | 1 | 1704.95 | 1704.95 | 0.0008%
| madera de pino de 1a de 2x1" a cada 40 cms. incluye: |  | 0 | 0 | 0 | 0%
| trazo, materiales, acarreos, cortes, desperdicios, |  | 0 | 0 | 0 | 0%
| pegamento, desvastado y lijado a maquina, aplicación |  | 0 | 0 | 0 | 0%
| de dos mano de barniz poliform, mano de obra, equipo |  | 0 | 0 | 0 | 0%
| y herramienta. |  | 0 | 0 | 0 | 0%
11302-008 | Piso de duela de maple importada, de sobre cama de | M2 | 1 | 3074.56 | 3074.56 | 0.0015%
| madera de pino de 1a de 2x1" a cada 40 cms. incluye: |  | 0 | 0 | 0 | 0%
| trazo, materiales, acarreos, cortes, desperdicios, |  | 0 | 0 | 0 | 0%
| pegamento, desvastado y lijado a maquina, aplicación |  | 0 | 0 | 0 | 0%
| de dos mano de barniz poliform, mano de obra, equipo |  | 0 | 0 | 0 | 0%
| y herramienta. |  | 0 | 0 | 0 | 0%
11303 | ZOCLOS Y LAMBRINES
11303-001 | Zoclo de 10 cm. de duela de encino nacional, acabado | M | 1 | 313.5 | 313.5 | 0.0001%
| con barniz poliform, incluye: materiales, cortes, |  | 0 | 0 | 0 | 0%
| desperdicios, fijación, mano de obra, equipo y |  | 0 | 0 | 0 | 0%
| herramienta. |  | 0 | 0 | 0 | 0%
11303-002 | Zoclo de 10 cm. de duela de pino nacional, acabado | M | 1 | 268.27 | 268.27 | 0.0001%
| con barniz poliform, incluye: materiales, cortes, |  | 0 | 0 | 0 | 0%
| desperdicios, fijación, mano de obra, equipo y |  | 0 | 0 | 0 | 0%
| herramienta. |  | 0 | 0 | 0 | 0%
11303-003 | Zoclo de 10 cm. de maple importada, acabado con | M | 1 | 410.65 | 410.65 | 0.0002%
| barniz poliform, incluye: materiales, cortes, |  | 0 | 0 | 0 | 0%
| desperdicios, fijación, mano de obra, equipo y |  | 0 | 0 | 0 | 0%
| herramienta. |  | 0 | 0 | 0 | 0%
11303-021 | Lambrin de triplay de caoba de 6 mm, acabado con | M2 | 1 | 1299.69 | 1299.69 | 0.0006%
| barniz transparente, incluye: bastidor de madera de |  | 0 | 0 | 0 | 0%
| pino de 2"x1" a cada 30 cms. materiales, mano de |  | 0 | 0 | 0 | 0%
| obra, equipo y herramienta. |  | 0 | 0 | 0 | 0%
11303-022 | Lambrin de triplay de caoba de 6 mm. para forro de | M2 | 1 | 1554.05 | 1554.05 | 0.0007%
| columna, acabado con barniz transparente, incluye: |  | 0 | 0 | 0 | 0%
| bastidor de madera de pino de 2"x1" a cada 30 cms. |  | 0 | 0 | 0 | 0%
| materiales, mano de obra, equipo y herramienta. |  | 0 | 0 | 0 | 0%
11304 | CLOSETS Y VESTIDORES
11304-001 | Closet de 1.4 m. por 2.4 m, de altura y 0.65 m. de | PZA | 1 | 11852.33 | 11852.33 | 0.0058%
| ancho, dos puertas corredizas, con bastidor a base |  | 0 | 0 | 0 | 0%
| peinazos de 32x32 mm de madera de pino de 1a, a |  | 0 | 0 | 0 | 0%
| cada 30 cms., en ambos sentidos, forradas con triplay |  | 0 | 0 | 0 | 0%
| de pino de 6 mm, por ambas caras, con, 4 |  | 0 | 0 | 0 | 0%
| entrepaños, fabricados a base de triplay de pino de 1a. |  | 0 | 0 | 0 | 0%
| de 16 mm, acabado con barniz natural, Incluye: |  | 0 | 0 | 0 | 0%
| materiales, acarreos, cortes, desperdicios, armado, |  | 0 | 0 | 0 | 0%
| riel, carretillas, herrajes, mano de obra, equipo, |  | 0 | 0 | 0 | 0%
| herramienta y limpieza, |  | 0 | 0 | 0 | 0%
11304-002 | Closet de 1.8 m. por 2.2 m, de altura y 0.65 m. de | PZA | 1 | 13899.49 | 13899.49 | 0.0069%
| ancho, dos puertas corredizas, con bastidor a base |  | 0 | 0 | 0 | 0%
| peinazos de 32x32 mm de madera de pino de 1a, a |  | 0 | 0 | 0 | 0%
| cada 30 cms., en ambos sentidos, forradas con triplay |  | 0 | 0 | 0 | 0%
| de pino de 6 mm, por ambas caras, con, 4 |  | 0 | 0 | 0 | 0%
| entrepaños, fabricados a base de triplay de pino de 1a. |  | 0 | 0 | 0 | 0%
| de 16 mm, acabado con barniz natural, Incluye: |  | 0 | 0 | 0 | 0%
| materiales, acarreos, cortes, desperdicios, armado, |  | 0 | 0 | 0 | 0%
| riel, carretillas, herrajes, mano de obra, equipo, |  | 0 | 0 | 0 | 0%
| herramienta y limpieza, |  | 0 | 0 | 0 | 0%
11304-003 | Closet de 2.4 m. por 2.4 m, de altura y 0.65 m. de | PZA | 1 | 17981.63 | 17981.63 | 0.0089%
| ancho, dos puertas corredizas, con bastidor a base |  | 0 | 0 | 0 | 0%
| peinazos de 32x32 mm de madera de pino de 1a, a |  | 0 | 0 | 0 | 0%
| cada 30 cms., en ambos sentidos, forradas con triplay |  | 0 | 0 | 0 | 0%
| de pino de 6 mm, por ambas caras, con, 4 |  | 0 | 0 | 0 | 0%
| entrepaños, fabricados a base de triplay de pino de 1a. |  | 0 | 0 | 0 | 0%
| de 16 mm, acabado con barniz natural, Incluye: |  | 0 | 0 | 0 | 0%
| materiales, acarreos, cortes, desperdicios, armado, |  | 0 | 0 | 0 | 0%
| riel, carretillas, herrajes, mano de obra, equipo, |  | 0 | 0 | 0 | 0%
| herramienta y limpieza, |  | 0 | 0 | 0 | 0%
11304-004 | Closet de 3 m. por 2.4 m, de altura y 0.65 m. de ancho, | PZA | 1 | 18730.47 | 18730.47 | 0.0093%
| dos puertas corredizas, con bastidor a base peinazos |  | 0 | 0 | 0 | 0%
| de 32x32 mm de madera de pino de 1a, a cada 30 |  | 0 | 0 | 0 | 0%
| cms., en ambos sentidos, forradas con triplay de pino |  | 0 | 0 | 0 | 0%
| de 6 mm, por ambas caras, con, 4 entrepaños, |  | 0 | 0 | 0 | 0%
| fabricados a base de triplay de pino de 1a. de 16 mm, |  | 0 | 0 | 0 | 0%
| acabado con barniz natural, Incluye: materiales, |  | 0 | 0 | 0 | 0%
| acarreos, cortes, desperdicios, armado, riel, |  | 0 | 0 | 0 | 0%
| carretillas, herrajes, mano de obra, equipo, |  | 0 | 0 | 0 | 0%
| herramienta y limpieza, |  | 0 | 0 | 0 | 0%
11304-005 | Closet de 3.6 m. por 2.4 m, de altura y 0.65 m. de | PZA | 1 | 23773.88 | 23773.88 | 0.0118%
| ancho, dos puertas corredizas, con bastidor a base |  | 0 | 0 | 0 | 0%
| peinazos de 32x32 mm de madera de pino de 1a, a |  | 0 | 0 | 0 | 0%
| cada 30 cms., en ambos sentidos, forradas con triplay |  | 0 | 0 | 0 | 0%
| de pino de 6 mm, por ambas caras, con, 4 |  | 0 | 0 | 0 | 0%
| entrepaños, fabricados a base de triplay de pino de 1a. |  | 0 | 0 | 0 | 0%
| de 16 mm, acabado con barniz natural, Incluye: |  | 0 | 0 | 0 | 0%
| materiales, acarreos, cortes, desperdicios, armado, |  | 0 | 0 | 0 | 0%
| riel, carretillas, herrajes, mano de obra, equipo, |  | 0 | 0 | 0 | 0%
| herramienta y limpieza, |  | 0 | 0 | 0 | 0%
11304-011 | Closet de 2.4 m. por 2.4 m, de altura y 0.65 m. de | PZA | 1 | 43603.92 | 43603.92 | 0.0216%
| ancho, dos puertas corredizas, 3 cajones, 5 |  | 0 | 0 | 0 | 0%
| entrepaños, fabricados a base de tambor de triplay de |  | 0 | 0 | 0 | 0%
| caoba de 6 mm. de 1a, con peinazos de 32x32 mm de |  | 0 | 0 | 0 | 0%
| madera de pino de 1a, a cada 30 cms.en ambos |  | 0 | 0 | 0 | 0%
| sentidos, acabado con barniz natural, Incluye: |  | 0 | 0 | 0 | 0%
| materiales, acarreos, cortes, desperdicios, armado, |  | 0 | 0 | 0 | 0%
| chapa de madera en cantos, riel, carretillas, herrajes, |  | 0 | 0 | 0 | 0%
| mano de obra, equipo, herramienta y limpieza, |  | 0 | 0 | 0 | 0%
11304-012 | Closet de 2.4 m. por 2.4 m, de altura y 0.65 m. de | PZA | 1 | 36871.5 | 36871.5 | 0.0183%
| ancho, dos puertas corredizas, 3 cajones, 5 |  | 0 | 0 | 0 | 0%
| entrepaños, fabricados a base de tambor de triplay de |  | 0 | 0 | 0 | 0%
| pino de 6 mm. de 1a, con peinazos de 32x32 mm de |  | 0 | 0 | 0 | 0%
| madera de pino de 1a, a cada 30 cms.en ambos |  | 0 | 0 | 0 | 0%
| sentidos, acabado con laca, Incluye: materiales, |  | 0 | 0 | 0 | 0%
| acarreos, cortes, desperdicios, armado, chapa de |  | 0 | 0 | 0 | 0%
| madera en cantos, riel, carretillas, herrajes, mano de |  | 0 | 0 | 0 | 0%
| obra, equipo, herramienta y limpieza, |  | 0 | 0 | 0 | 0%
11304-013 | Closet de 3 m. por 2.4 m, de altura y 0.65 m. de ancho, | PZA | 1 | 44919.75 | 44919.75 | 0.0223%
| dos puertas corredizas, 3 cajones, 5 entrepaños, |  | 0 | 0 | 0 | 0%
| fabricados a base de tambor de triplay de caoba de 6 |  | 0 | 0 | 0 | 0%
| mm. de 1a, con peinazos de 32x32 mm de madera de |  | 0 | 0 | 0 | 0%
| pino de 1a, a cada 30 cms.en ambos sentidos, |  | 0 | 0 | 0 | 0%
| acabado con barniz natural, Incluye: materiales, |  | 0 | 0 | 0 | 0%
| acarreos, cortes, desperdicios, armado, chapa de |  | 0 | 0 | 0 | 0%
| madera en cantos, riel, carretillas, herrajes, mano de |  | 0 | 0 | 0 | 0%
| obra, equipo, herramienta y limpieza, |  | 0 | 0 | 0 | 0%
11304-014 | Closet de 3 m. por 2.4 m, de altura y 0.65 m. de ancho, | PZA | 1 | 42329.01 | 42329.01 | 0.021%
| dos puertas corredizas, 3 cajones, 5 entrepaños, |  | 0 | 0 | 0 | 0%
| fabricados a base de tambor de triplay de pino de 6 |  | 0 | 0 | 0 | 0%
| mm. de 1a, con peinazos de 32x32 mm de madera de |  | 0 | 0 | 0 | 0%
| pino de 1a, a cada 30 cms.en ambos sentidos, |  | 0 | 0 | 0 | 0%
| acabado con laca, Incluye: materiales, acarreos, |  | 0 | 0 | 0 | 0%
| cortes, desperdicios, armado, chapa de madera en |  | 0 | 0 | 0 | 0%
| cantos, riel, carretillas, herrajes, mano de obra, |  | 0 | 0 | 0 | 0%
| equipo, herramienta y limpieza, |  | 0 | 0 | 0 | 0%
11304-015 | Closet de 3.2 m. por 2.4 m, de altura y 0.6 m. de | PZA | 1 | 45310.03 | 45310.03 | 0.0225%
| ancho, tres puertas corredizas, 3 cajones, 5 |  | 0 | 0 | 0 | 0%
| entrepaños, fabricados a base de tambor de triplay de |  | 0 | 0 | 0 | 0%
| pino de 6 mm. de 1a, con peinazos de 32x32 mm de |  | 0 | 0 | 0 | 0%
| madera de pino de 1a, a cada 30 cms.en ambos |  | 0 | 0 | 0 | 0%
| sentidos, acabado con laca, Incluye: materiales, |  | 0 | 0 | 0 | 0%
| acarreos, cortes, desperdicios, armado, chapa de |  | 0 | 0 | 0 | 0%
| madera en cantos, riel, carretillas, herrajes, mano de |  | 0 | 0 | 0 | 0%
| obra, equipo, herramienta y limpieza, |  | 0 | 0 | 0 | 0%
11304-016 | Closet de 3.2 m. por 2.4 m, de altura y 0.6 m. de | PZA | 1 | 54903.53 | 54903.53 | 0.0272%
| ancho, tres puertas corredizas, 3 cajones, 5 |  | 0 | 0 | 0 | 0%
| entrepaños, fabricados a base de tambor de triplay de |  | 0 | 0 | 0 | 0%
| caoba de 6 mm. de 1a, con peinazos de 32x32 mm de |  | 0 | 0 | 0 | 0%
| madera de pino de 1a, a cada 30 cms.en ambos |  | 0 | 0 | 0 | 0%
| sentidos, acabado con barniz poliform, Incluye: |  | 0 | 0 | 0 | 0%
| materiales, acarreos, cortes, desperdicios, armado, |  | 0 | 0 | 0 | 0%
| chapa de madera en cantos, riel, carretillas, herrajes, |  | 0 | 0 | 0 | 0%
| mano de obra, equipo, herramienta y limpieza, |  | 0 | 0 | 0 | 0%
11304-017 | Closet de 4.2 m. por 2.4 m, de altura y 0.6 m. de | PZA | 1 | 57089.67 | 57089.67 | 0.0283%
| ancho, cuatro puertas corredizas, 6 cajones, 8 |  | 0 | 0 | 0 | 0%
| entrepaños, fabricados a base de tambor de triplay de |  | 0 | 0 | 0 | 0%
| pino de 6 mm. de 1a, con peinazos de 32x32 mm de |  | 0 | 0 | 0 | 0%
| madera de pino de 1a, a cada 30 cms.en ambos |  | 0 | 0 | 0 | 0%
| sentidos, acabado con laca, Incluye: materiales, |  | 0 | 0 | 0 | 0%
| acarreos, cortes, desperdicios, armado, chapa de |  | 0 | 0 | 0 | 0%
| madera en cantos, riel, carretillas, herrajes, mano de |  | 0 | 0 | 0 | 0%
| obra, equipo, herramienta y limpieza, |  | 0 | 0 | 0 | 0%
11304-018 | Closet de 4.2 m. por 2.4 m, de altura y 0.6 m. de | PZA | 1 | 69650.86 | 69650.86 | 0.0345%
| ancho, cuatro puertas corredizas, 6 cajones, 8 |  | 0 | 0 | 0 | 0%
| entrepaños, fabricados a base de tambor de triplay de |  | 0 | 0 | 0 | 0%
| caoba de 6 mm. de 1a, con peinazos de 32x32 mm de |  | 0 | 0 | 0 | 0%
| madera de pino de 1a, a cada 30 cms.en ambos |  | 0 | 0 | 0 | 0%
| sentidos, acabado con barniz poliform, Incluye: |  | 0 | 0 | 0 | 0%
| materiales, acarreos, cortes, desperdicios, armado, |  | 0 | 0 | 0 | 0%
| chapa de madera en cantos, riel, carretillas, herrajes, |  | 0 | 0 | 0 | 0%
| mano de obra, equipo, herramienta y limpieza, |  | 0 | 0 | 0 | 0%
11304-031 | Closet de 1.80 m. por 2.4 m, de altura y 0.6 m. de | PZA | 1 | 31528.95 | 31528.95 | 0.0156%
| ancho, dos puertas corredizas, 3 cajones, 3 |  | 0 | 0 | 0 | 0%
| entrepaños, fabricados a base de tambor de triplay de |  | 0 | 0 | 0 | 0%
| caoba de 6 mm. de 1a, con peinazos de 32x32 mm de |  | 0 | 0 | 0 | 0%
| madera de pino de 1a, a cada 30 cms.en ambos |  | 0 | 0 | 0 | 0%
| sentidos, acabado con barniz natural, Incluye: |  | 0 | 0 | 0 | 0%
| materiales, acarreos, cortes, desperdicios, armado, |  | 0 | 0 | 0 | 0%
| chapa de madera en cantos, riel, carretillas, herrajes, |  | 0 | 0 | 0 | 0%
| mano de obra, equipo, herramienta y limpieza, |  | 0 | 0 | 0 | 0%
11304-032 | Closet de 2.40 m. por 2.4 m, de altura y 0.6 m. de | PZA | 1 | 39103.15 | 39103.15 | 0.0194%
| ancho, tres puertas corredizas, 3 cajones, 3 |  | 0 | 0 | 0 | 0%
| entrepaños, fabricados a base de tambor de triplay de |  | 0 | 0 | 0 | 0%
| caoba de 6 mm. de 1a, con peinazos de 32x32 mm de |  | 0 | 0 | 0 | 0%
| madera de pino de 1a, a cada 30 cms.en ambos |  | 0 | 0 | 0 | 0%
| sentidos, acabado con barniz natural, Incluye: |  | 0 | 0 | 0 | 0%
| materiales, acarreos, cortes, desperdicios, armado, |  | 0 | 0 | 0 | 0%
| chapa de madera en cantos, riel, carretillas, herrajes, |  | 0 | 0 | 0 | 0%
| mano de obra, equipo, herramienta y limpieza. |  | 0 | 0 | 0 | 0%
11304-033 | Closet de 3.00 m. por 2.4 m, de altura y 0.6 m. de | PZA | 1 | 44520.89 | 44520.89 | 0.0221%
| ancho, tres puertas corredizas, 3 cajones, 5 |  | 0 | 0 | 0 | 0%
| entrepaños, fabricados a base de tambor de triplay de |  | 0 | 0 | 0 | 0%
| caoba de 6 mm. de 1a, con peinazos de 32x32 mm de |  | 0 | 0 | 0 | 0%
| madera de pino de 1a, a cada 30 cms.en ambos |  | 0 | 0 | 0 | 0%
| sentidos, acabado con barniz natural, Incluye: |  | 0 | 0 | 0 | 0%
| materiales, acarreos, cortes, desperdicios, armado, |  | 0 | 0 | 0 | 0%
| chapa de madera en cantos, riel, carretillas, herrajes, |  | 0 | 0 | 0 | 0%
| mano de obra, equipo, herramienta y limpieza, |  | 0 | 0 | 0 | 0%
11304-041 | Closet de 3.20x2.40 m, con tres puertas corredizas, | PZA | 1 | 74563.42 | 74563.42 | 0.037%
| cajoneras y entrepaños, a base de madera y triplay de |  | 0 | 0 | 0 | 0%
| cedro, acabado con barniz, incluye: suministro de |  | 0 | 0 | 0 | 0%
| materiales, acarreos, cortes, desperdicios, mano de |  | 0 | 0 | 0 | 0%
| obra, equipo y herramienta. |  | 0 | 0 | 0 | 0%
11304-042 | Closet de 2.0 m. por 2.4 m, de altura y 0.65 m. de | PZA | 1 | 35142.77 | 35142.77 | 0.0174%
| ancho, dos puertas corredizas, 3 cajones, 5 |  | 0 | 0 | 0 | 0%
| entrepaños, fabricados a base de tambor de triplay de |  | 0 | 0 | 0 | 0%
| caoba de 6 mm. de 1a, con peinazos de 32x32 mm de |  | 0 | 0 | 0 | 0%
| madera de pino de 1a, a cada 30 cms.en ambos |  | 0 | 0 | 0 | 0%
| sentidos, acabado con barniz natural, Incluye: |  | 0 | 0 | 0 | 0%
| materiales, acarreos, cortes, desperdicios, armado, |  | 0 | 0 | 0 | 0%
| chapa de madera en cantos, riel, carretillas, herrajes, |  | 0 | 0 | 0 | 0%
| mano de obra, equipo, herramienta y limpieza, |  | 0 | 0 | 0 | 0%
11304-043 | Closet de 3.4 m. por 2.4 m, de altura y 0.6 m. de | PZA | 1 | 59214.1 | 59214.1 | 0.0294%
| ancho, cuatro puertas corredizas, 3 cajones, 5 |  | 0 | 0 | 0 | 0%
| entrepaños, fabricados a base de tambor de triplay de |  | 0 | 0 | 0 | 0%
| caoba de 6 mm. de 1a, con peinazos de 32x32 mm de |  | 0 | 0 | 0 | 0%
| madera de pino de 1a, a cada 30 cms.en ambos |  | 0 | 0 | 0 | 0%
| sentidos, acabado con barniz poliform, Incluye: |  | 0 | 0 | 0 | 0%
| materiales, acarreos, cortes, desperdicios, armado, |  | 0 | 0 | 0 | 0%
| chapa de madera en cantos, riel, carretillas, herrajes, |  | 0 | 0 | 0 | 0%
| mano de obra, equipo, herramienta y limpieza, |  | 0 | 0 | 0 | 0%
11304-071 | Vestidor de recamara principal compuesto de dos | PZA | 1 | 125747.84 | 125747.84 | 0.0624%
| piezas de 4.00x2.40 m, sin puertas, a base de madera |  | 0 | 0 | 0 | 0%
| y triplay de cedro, acabado con barniz, incluye: |  | 0 | 0 | 0 | 0%
| suministro de materiales, acarreos, cortes, |  | 0 | 0 | 0 | 0%
| desperdicios, mano de obra, equipo y herramienta. |  | 0 | 0 | 0 | 0%
11305 | CUBIERTAS
11305-001 | Poste de madera de pino de 0.20x0.20 m. de sección y | PZA | 1 | 4301.51 | 4301.51 | 0.0021%
| 2.40 m. de altura, con tratamiento para intemperie, |  | 0 | 0 | 0 | 0%
| incluye: suministro de materiales, acarreos, cortes, |  | 0 | 0 | 0 | 0%
| desperdicios, anclajes, mano de obra, equipo y |  | 0 | 0 | 0 | 0%
| herramienta. |  | 0 | 0 | 0 | 0%
11305-011 | Gualdra de madera de pino de 0.15x0.30 m. de | PZA | 1 | 1948.55 | 1948.55 | 0.0009%
| sección y longitud de 0.80 m, con tratamiento para |  | 0 | 0 | 0 | 0%
| intemperie, acabado imitación caoba, incluye: |  | 0 | 0 | 0 | 0%
| suministro de materiales, acarreos, cortes, |  | 0 | 0 | 0 | 0%
| desperdicios, anclaje al muro y losa, mano de obra, |  | 0 | 0 | 0 | 0%
| equipo y herramienta. |  | 0 | 0 | 0 | 0%
11305-012 | Gualdra de madera de pino de 0.20x0.20 m. de | M | 1 | 2058.31 | 2058.31 | 0.001%
| sección, con tratamiento para intemperie, incluye: |  | 0 | 0 | 0 | 0%
| suministro de materiales, acarreos, cortes, |  | 0 | 0 | 0 | 0%
| desperdicios, anclajes, mano de obra, equipo y |  | 0 | 0 | 0 | 0%
| herramienta. |  | 0 | 0 | 0 | 0%
11305-021 | Viga de madera de pino de 0.10x0.20 m. de sección, | M | 1 | 1268.03 | 1268.03 | 0.0006%
| con tratamiento para intemperie, incluye: suministro de |  | 0 | 0 | 0 | 0%
| materiales, acarreos, cortes, desperdicios, anclajes, |  | 0 | 0 | 0 | 0%
| mano de obra, equipo y herramienta. |  | 0 | 0 | 0 | 0%
11305-031 | Cubierta de duela de oyamel de 19 mm. de espesor, | M2 | 1 | 2621.14 | 2621.14 | 0.0013%
| acabado barniz, incluye: suministro de materiales, |  | 0 | 0 | 0 | 0%
| acarreos, elevaciones, fijación, mano de obra, equipo y |  | 0 | 0 | 0 | 0%
| herramienta. |  | 0 | 0 | 0 | 0%
11306 | VARIOS
11306-001 | Banca de 0.30x0.70x.45 m. de altura, a base de | PZA | 1 | 1508 | 1508 | 0.0007%
| madera de pino de 1a. acabado barniz natural, incluye: |  | 0 | 0 | 0 | 0%
| materiales, mano de obra, equipo y herramienta. |  | 0 | 0 | 0 | 0%
11306-031 | Repizas para curto de lavado de 0.50x2.00 a base de | PZA | 1 | 4221.57 | 4221.57 | 0.002%
| triplay y madera de pino acabado con laca, incluye: |  | 0 | 0 | 0 | 0%
| suministro de materiales, mano de obra, equipo y |  | 0 | 0 | 0 | 0%
| herramienta. |  | 0 | 0 | 0 | 0%
11306-032 | Repizas para despensa o blancos de 0.50 m, a base | M | 1 | 2111.73 | 2111.73 | 0.001%
| de triplay y madera de pino acabado con laca, incluye: |  | 0 | 0 | 0 | 0%
| suministro de materiales, mano de obra, equipo y |  | 0 | 0 | 0 | 0%
| herramienta. |  | 0 | 0 | 0 | 0%
11306-041 | Despensa en "L" de 0.85x2.10 m. con entrepaños de | PZA | 1 | 13363.33 | 13363.33 | 0.0066%
| triplay y madera de pino acabado con laca, sin puertas, |  | 0 | 0 | 0 | 0%
| incluye: suministro de materiales, mano de obra, |  | 0 | 0 | 0 | 0%
| equipo y herramienta. |  | 0 | 0 | 0 | 0%
11306-051 | Mueble para lavabo de 1.10x0.60 m. con triplay y | PZA | 1 | 11753.54 | 11753.54 | 0.0058%
| madera de caoba, acabado barniz, incluye: suministro |  | 0 | 0 | 0 | 0%
| de materiales, acarreos, cortes, desperdicios, herrajes, |  | 0 | 0 | 0 | 0%
| mano de obra, equipo y herramienta. |  | 0 | 0 | 0 | 0%
11306-052 | Mueble para lavabo de 2.00x0.60 m. con triplay y | PZA | 1 | 21735.17 | 21735.17 | 0.0107%
| madera de caoba, acabado barniz, incluye: suministro |  | 0 | 0 | 0 | 0%
| de materiales, acarreos, cortes, desperdicios, herrajes, |  | 0 | 0 | 0 | 0%
| mano de obra, equipo y herramienta. |  | 0 | 0 | 0 | 0%
11306-053 | Mueble para lavabo de 1.20x0.60 m. de vivienda | PZA | 1 | 22676.63 | 22676.63 | 0.0112%
| residencial con triplay y madera SMAP, acabado |  | 0 | 0 | 0 | 0%
| barniz, incluye: suministro de materiales, acarreos, |  | 0 | 0 | 0 | 0%
| cortes, desperdicios, herrajes, mano de obra, equipo y |  | 0 | 0 | 0 | 0%
| herramienta. |  | 0 | 0 | 0 | 0%
11306-054 | Mueble para lavabo de 1.50x0.60 m. con triplay y | PZA | 1 | 15279.6 | 15279.6 | 0.0075%
| madera de caoba, acabado barniz, incluye: suministro |  | 0 | 0 | 0 | 0%
| de materiales, acarreos, cortes, desperdicios, herrajes, |  | 0 | 0 | 0 | 0%
| mano de obra, equipo y herramienta. |  | 0 | 0 | 0 | 0%
114 | MUEBLES DE BAÑO
11402 | AMERICAN ESTANDAR
11402-714AA154MX.020 | Inodoro alargado de dos piezas, cerámica | PZA | 1 | 20513.51 | 20513.51 | 0.0101%
| porcelanizada, Acticlean, blanco, American Standard, |  | 0 | 0 | 0 | 0%
| Incluye: suministro y colocación |  | 0 | 0 | 0 | 0%
11402-2822200MX.020 | Inodoro alargado de una pieza cuadrado, cerámica | PZA | 1 | 13646.61 | 13646.61 | 0.0067%
| porcelanizada, Galería Plaza II, blanco, American |  | 0 | 0 | 0 | 0%
| Standard, Incluye: suministro y colocación |  | 0 | 0 | 0 | 0%
11402-2822200MX.021 | Inodoro alargado de una pieza cuadrado, cerámica | PZA | 1 | 13646.61 | 13646.61 | 0.0067%
| porcelanizada, Galería Plaza II, marfil, American |  | 0 | 0 | 0 | 0%
| Standard, Incluye: suministro y colocación |  | 0 | 0 | 0 | 0%
11402-2891200MX.020 | Inodoro alargado de una pieza, cerámica | PZA | 1 | 20852.31 | 20852.31 | 0.0103%
| porcelanizada, Boulevard H2Option LXP, blanco, |  | 0 | 0 | 0 | 0%
| American Standard, Incluye: suministro y colocación |  | 0 | 0 | 0 | 0%
11402-2891128MX.020 | Inodoro alargado de una pieza, cerámica | PZA | 1 | 20852.31 | 20852.31 | 0.0103%
| porcelanizada, Boulevard LXP, blanco, American |  | 0 | 0 | 0 | 0%
| Standard, Incluye: suministro y colocación |  | 0 | 0 | 0 | 0%
11402-2535128MX.020 | Inodoro alargado de una pieza, cerámica | PZA | 1 | 11002.41 | 11002.41 | 0.0054%
| porcelanizada, Loft, blanco, American Standard, |  | 0 | 0 | 0 | 0%
| Incluye: suministro y colocación |  | 0 | 0 | 0 | 0%
11402-2996C200MX.020 | Inodoro alargado de una pieza, cerámica | PZA | 1 | 10435.71 | 10435.71 | 0.0051%
| porcelanizada, Tofino, blanco, American Standard, |  | 0 | 0 | 0 | 0%
| Incluye: suministro y colocación |  | 0 | 0 | 0 | 0%
11402-2403F100MX.020 | Inodoro alargado de una pieza, Compact Cadet I, | PZA | 1 | 10515.81 | 10515.81 | 0.0052%
| cerámica porcelanizada, blanco, American Standard, |  | 0 | 0 | 0 | 0%
| Incluye: suministro y colocación |  | 0 | 0 | 0 | 0%
11402-727AA121MX.020 | Inodoro alargado dos piezas, cerámica porcelanizada, | PZA | 1 | 10488.11 | 10488.11 | 0.0052%
| Optum Vormax, blanco, American Standard, Incluye: |  | 0 | 0 | 0 | 0%
| suministro y colocación |  | 0 | 0 | 0 | 0%
11402-3469128MX.020 | Inodroro dos piezas, cerámica porcenalizada, | PZA | 1 | 5065.71 | 5065.71 | 0.0025%
| Mainstream, blanco, American Standard, Incluye: |  | 0 | 0 | 0 | 0%
| suministro y colocación |  | 0 | 0 | 0 | 0%
11402-215FA104MX.020 | Inodoro dos piezas, cerámica porcenalizada, Cadet | PZA | 1 | 6365.51 | 6365.51 | 0.0031%
| Pro Compact, blanco, American Standard, Incluye: |  | 0 | 0 | 0 | 0%
| suministro y colocación |  | 0 | 0 | 0 | 0%
11402-215FA104MX.021 | Inodoro dos piezas, cerámica porcenalizada, Cadet | PZA | 1 | 6365.51 | 6365.51 | 0.0031%
| Pro Compact, marfil, American Standard, Incluye: |  | 0 | 0 | 0 | 0%
| suministro y colocación |  | 0 | 0 | 0 | 0%
11402-215DA104MX.020 | Inodoro dos piezas, cerámica porcenalizada, Cadet | PZA | 1 | 5467.71 | 5467.71 | 0.0027%
| Pro Nh Rf, blanco, American Standard, Incluye: |  | 0 | 0 | 0 | 0%
| suministro y colocación |  | 0 | 0 | 0 | 0%
11402-215DA104MX.021 | Inodoro dos piezas, cerámica porcenalizada, Cadet | PZA | 1 | 5467.71 | 5467.71 | 0.0027%
| Pro Nh Rf, marfil, American Standard, Incluye: |  | 0 | 0 | 0 | 0%
| suministro y colocación |  | 0 | 0 | 0 | 0%
11402-215CA104MX.020 | Inodoro dos piezas, cerámica porcenalizada, Cadet | PZA | 1 | 5849.61 | 5849.61 | 0.0029%
| Pro Nh, blanco, American Standard, Incluye: |  | 0 | 0 | 0 | 0%
| suministro y colocación |  | 0 | 0 | 0 | 0%
11402-215CA104MX.021 | Inodoro dos piezas, cerámica porcenalizada, Cadet | PZA | 1 | 6337.81 | 6337.81 | 0.0031%
| Pro Nh, marfil, American Standard, Incluye: suministro |  | 0 | 0 | 0 | 0%
| y colocación |  | 0 | 0 | 0 | 0%
11402-215AA104MX.020 | Inodoro dos piezas, cerámica porcenalizada, Cadet | PZA | 1 | 6129.91 | 6129.91 | 0.003%
| Pro Rh, blanco, American Standard, Incluye: |  | 0 | 0 | 0 | 0%
| suministro y colocación |  | 0 | 0 | 0 | 0%
11402-215AA104MX.021 | Inodoro dos piezas, cerámica porcenalizada, Cadet | PZA | 1 | 6129.91 | 6129.91 | 0.003%
| Pro Rh, marfil, American Standard, Incluye: suministro |  | 0 | 0 | 0 | 0%
| y colocación |  | 0 | 0 | 0 | 0%
11402-211CA104MX.020 | Inodoro dos piezas, cerámica porcenalizada, Champio | PZA | 1 | 7859.31 | 7859.31 | 0.0039%
| Pro Nh El, blanco, American Standard, Incluye: |  | 0 | 0 | 0 | 0%
| suministro y colocación |  | 0 | 0 | 0 | 0%
11402-2887216MX.020 | Inodoro dos piezas, cerámica porcenalizada, | PZA | 1 | 9844.21 | 9844.21 | 0.0048%
| HdosOption, blanco, American Standard, Incluye: |  | 0 | 0 | 0 | 0%
| suministro y colocación |  | 0 | 0 | 0 | 0%
11402-2315228MX.020 | Inodoro dos piezas, cerámica porcenalizada, Infantil | PZA | 1 | 7107.81 | 7107.81 | 0.0035%
| Flowise, blanco, American Standard, Incluye: |  | 0 | 0 | 0 | 0%
| suministro y colocación |  | 0 | 0 | 0 | 0%
11402-2989101MX.020 | Inodoro dos piezas, cerámica porcenalizada, Olímpico | PZA | 1 | 9319.21 | 9319.21 | 0.0046%
| Flowise, blanco, American Standard, Incluye: |  | 0 | 0 | 0 | 0%
| suministro y colocación |  | 0 | 0 | 0 | 0%
11402-2462100MX.020 | Inodoro dos piezas, cerámica porcenalizada, Turbo | PZA | 1 | 10813.01 | 10813.01 | 0.0053%
| Cadet Flowise, blanco, American Standard, Incluye: |  | 0 | 0 | 0 | 0%
| suministro y colocación |  | 0 | 0 | 0 | 0%
11402-2794204MX.020 | Inodoro dos piezas, cerámica porcenalizada, Olímpico | PZA | 1 | 11101.01 | 11101.01 | 0.0055%
| HdosOption, blanco, American Standard, Incluye: |  | 0 | 0 | 0 | 0%
| suministro y colocación |  | 0 | 0 | 0 | 0%
11402-2794119MX.020 | Inodoro alargado dos piezas, cerámica porcelanizada, | PZA | 1 | 18408.31 | 18408.31 | 0.0091%
| Activate, blanco, American Standard, Incluye: |  | 0 | 0 | 0 | 0%
| suministro y colocación |  | 0 | 0 | 0 | 0%
11402-3195C101MX.020 | Inodoro dos piezas, cerámica porcenalizada, | PZA | 1 | 7859.31 | 7859.31 | 0.0039%
| Champion Pro Nh El, blanco, American Standard, |  | 0 | 0 | 0 | 0%
| Incluye: suministro y colocación |  | 0 | 0 | 0 | 0%
11402-3251C101MX.020 | Inodoro dos piezas, cerámica porcenalizada, Colony, | PZA | 1 | 4422.31 | 4422.31 | 0.0021%
| blanco, American Standard, Incluye: suministro y |  | 0 | 0 | 0 | 0%
| colocación |  | 0 | 0 | 0 | 0%
11402-3251C101MX.021 | Inodoro dos piezas, cerámica porcenalizada, Colony, | PZA | 1 | 3920.21 | 3920.21 | 0.0019%
| marfil, American Standard, Incluye: suministro y |  | 0 | 0 | 0 | 0%
| colocación |  | 0 | 0 | 0 | 0%
11402-5218210.02 | Asiento Boulevard, blanco, American Standard, | PZA | 1 | 2364.13 | 2364.13 | 0.0011%
| Incluye: suministro y colocación |  | 0 | 0 | 0 | 0%
11402-5350110.02 | Asiento Cadet, blanco, American Standard, Incluye: | PZA | 1 | 1481.73 | 1481.73 | 0.0007%
| suministro y colocación |  | 0 | 0 | 0 | 0%
11402-5325010.02 | Asiento Champion Slow Close, blanco, American | PZA | 1 | 1527.93 | 1527.93 | 0.0007%
| Standard, Incluye: suministro y colocación |  | 0 | 0 | 0 | 0%
11402-11029.02 | Asiento Habitat H-137, blanco, American Standard, | PZA | 1 | 348.33 | 348.33 | 0.0001%
| Incluye: suministro y colocación |  | 0 | 0 | 0 | 0%
11402-11029.021 | Asiento Habitat H-137, marfil, American Standard, | PZA | 1 | 348.33 | 348.33 | 0.0001%
| Incluye: suministro y colocación |  | 0 | 0 | 0 | 0%
11402-5001G055.020 | Asiento Infantil Flowise, blanco, American Standard, | PZA | 1 | 1307.73 | 1307.73 | 0.0006%
| Incluye: suministro y colocación |  | 0 | 0 | 0 | 0%
11402-11019.02 | Asiento M-130, blanco, American Standard, Incluye: | PZA | 1 | 596.23 | 596.23 | 0.0002%
| suministro y colocación |  | 0 | 0 | 0 | 0%
11402-11019.021 | Asiento M-130, marfil, American Standard, Incluye: | PZA | 1 | 596.23 | 596.23 | 0.0002%
| suministro y colocación |  | 0 | 0 | 0 | 0%
11402-11002.02 | Asiento M-135, blanco, American Standard, Incluye: | PZA | 1 | 630.13 | 630.13 | 0.0003%
| suministro y colocación |  | 0 | 0 | 0 | 0%
11402-11002.021 | Asiento M-135, marfil, American Standard, Incluye: | PZA | 1 | 630.13 | 630.13 | 0.0003%
| suministro y colocación |  | 0 | 0 | 0 | 0%
11402-11005.02 | Asiento M-230, blanco, American Standard, Incluye: | PZA | 1 | 643.93 | 643.93 | 0.0003%
| suministro y colocación |  | 0 | 0 | 0 | 0%
11402-11005.178 | Asiento M-230, negro, American Standard, Incluye: | PZA | 1 | 643.93 | 643.93 | 0.0003%
| suministro y colocación |  | 0 | 0 | 0 | 0%
11402-11004.02 | Asiento M-235, blanco, American Standard, Incluye: | PZA | 1 | 677.83 | 677.83 | 0.0003%
| suministro y colocación |  | 0 | 0 | 0 | 0%
11402-11004.021 | Asiento M-235, marfil, American Standard, Incluye: | PZA | 1 | 737.93 | 737.93 | 0.0003%
| suministro y colocación |  | 0 | 0 | 0 | 0%
11402-5311012.02 | Asiento Ravenna, blanco, American Standard, Incluye: | PZA | 1 | 985.83 | 985.83 | 0.0004%
| suministro y colocación |  | 0 | 0 | 0 | 0%
11402-5256A65C.020 | Asiento Tropic, blanco, American Standard, Incluye: | PZA | 1 | 2211.73 | 2211.73 | 0.001%
| suministro y colocación |  | 0 | 0 | 0 | 0%
11402-5901110T.020 | Asiento Uso rudo, blanco, American Standard, Incluye: | PZA | 1 | 898.03 | 898.03 | 0.0004%
| suministro y colocación |  | 0 | 0 | 0 | 0%
11402-6590001.02 | Mingitorio, cerámica porcenalizada, Cascada | PZA | 1 | 6988.47 | 6988.47 | 0.0034%
| Universal, blanco, American Standard, Incluye: |  | 0 | 0 | 0 | 0%
| suministro y colocación |  | 0 | 0 | 0 | 0%
11402-6581001EC.020 | Mingitorio, cerámica porcenalizada, Maybrook, blanco, | PZA | 1 | 3831.47 | 3831.47 | 0.0019%
| American Standard, Incluye: suministro y colocación |  | 0 | 0 | 0 | 0%
11402-6002001MX | Mingitorio, cerámica porcenalizada, Niagara II, blanco, | PZA | 1 | 5567.07 | 5567.07 | 0.0027%
| American Standard, Incluye: suministro y colocación |  | 0 | 0 | 0 | 0%
11402-6400014.02 | Mingitorio, cerámica porcenalizada, Stallbrook, blanco, | PZA | 1 | 16765.97 | 16765.97 | 0.0083%
| American Standard, Incluye: suministro y colocación |  | 0 | 0 | 0 | 0%
11402-01876.020 | Lavabo y pedestal New Cadet, blanco, American | PZA | 1 | 4501.37 | 4501.37 | 0.0022%
| Standard, Incluye: suministro y colocación |  | 0 | 0 | 0 | 0%
11402-0268144352.020 | Lavabo, pedestal y toallero Ravenna, blanco, American | PZA | 1 | 10243.03 | 10243.03 | 0.005%
| Standard, Incluye: suministro y colocación |  | 0 | 0 | 0 | 0%
11402-0641001.020 | Lavabo y pedestal Boulevard, blanco, American | PZA | 1 | 8365.27 | 8365.27 | 0.0041%
| Standard, Incluye: suministro y colocación |  | 0 | 0 | 0 | 0%
11402-9024001EC.020 | Lavabo 1P de colgar, Decorum, blanco, American | PZA | 1 | 4501.37 | 4501.37 | 0.0022%
| Standard, Incluye: suministro y colocación |  | 0 | 0 | 0 | 0%
11402-0356421.020 | Lavabo 1P de colgar, Lucerne, blanco, American | PZA | 1 | 3269.37 | 3269.37 | 0.0016%
| Standard, Incluye: suministro y colocación |  | 0 | 0 | 0 | 0%
11402-01587.020 | Lavabo 1P Fiesta, blanco, American Standard, Incluye: | PZA | 1 | 2209.87 | 2209.87 | 0.001%
| suministro y colocación |  | 0 | 0 | 0 | 0%
11402-01632.020 | Lavabo y pedestal New Cadet, blanco, American | PZA | 1 | 9306.17 | 9306.17 | 0.0046%
| Standard, Incluye: suministro y colocación |  | 0 | 0 | 0 | 0%
11402-01661.020 | Lavabo 1P sobrecubierta, Cadet Universal, blanco, | PZA | 1 | 2576.37 | 2576.37 | 0.0012%
| American Standard, Incluye: suministro y colocación |  | 0 | 0 | 0 | 0%
11402-01659.020 | Lavabo 1P sobrecubierta, Rondalyn, blanco, American | PZA | 1 | 2718.07 | 2718.07 | 0.0013%
| Standard, Incluye: suministro y colocación |  | 0 | 0 | 0 | 0%
11402-01659.021 | Lavabo 1P sobrecubierta, Rondalyn, marfil, American | PZA | 1 | 2718.07 | 2718.07 | 0.0013%
| Standard, Incluye: suministro y colocación |  | 0 | 0 | 0 | 0%
11402-0642001.020 | Lavabo 1P sobrecubierta, Studio Carré, blanco, | PZA | 1 | 2630.27 | 2630.27 | 0.0013%
| American Standard, Incluye: suministro y colocación |  | 0 | 0 | 0 | 0%
11402-0504001.020 | Lavabo 1P sobreponer, Boxe, blanco, American | PZA | 1 | 4647.67 | 4647.67 | 0.0023%
| Standard, Incluye: suministro y colocación |  | 0 | 0 | 0 | 0%
11402-0355012.020 | Lavabo 4" de colgar, Lucerne, blanco, American | PZA | 1 | 3377.17 | 3377.17 | 0.0016%
| Standard, Incluye: suministro y colocación |  | 0 | 0 | 0 | 0%
11402-01593.020 | Lavabo 4" y pedestal Fiesta, blanco, American | PZA | 1 | 7470.57 | 7470.57 | 0.0037%
| Standard, Incluye: suministro y colocación |  | 0 | 0 | 0 | 0%
11402-01660.020 | Lavabo 4" sobrecubierta, Cadet Universal, blanco, | PZA | 1 | 2576.37 | 2576.37 | 0.0012%
| American Standard, Incluye: suministro y colocación |  | 0 | 0 | 0 | 0%
11402-01658.020 | Lavabo 4" sobrecubierta, Rondalyn, blanco, American | PZA | 1 | 2718.07 | 2718.07 | 0.0013%
| Standard, Incluye: suministro y colocación |  | 0 | 0 | 0 | 0%
11402-01658.021 | Lavabo 4" sobrecubierta, Rondalyn, marfil, American | PZA | 1 | 2718.07 | 2718.07 | 0.0013%
| Standard, Incluye: suministro y colocación |  | 0 | 0 | 0 | 0%
11402-0641008.020 | Lavabo 8" Boulevard, blanco, American Standard, | PZA | 1 | 5741.07 | 5741.07 | 0.0028%
| Incluye: suministro y colocación |  | 0 | 0 | 0 | 0%
11402-01633.020 | Lavabo 8" New Cadet, blanco, American Standard, | PZA | 1 | 4894.07 | 4894.07 | 0.0024%
| Incluye: suministro y colocación |  | 0 | 0 | 0 | 0%
11402-01640.020 | Lavabo 8" sobrecubierta, Rondalyn, blanco, American | PZA | 1 | 2630.27 | 2630.27 | 0.0013%
| Standard, Incluye: suministro y colocación |  | 0 | 0 | 0 | 0%
11402-01640.021 | Lavabo 8" sobrecubierta, Rondalyn, marfil, American | PZA | 1 | 2630.27 | 2630.27 | 0.0013%
| Standard, Incluye: suministro y colocación |  | 0 | 0 | 0 | 0%
11402-0642008.020 | Lavabo 8" sobrecubierta, Studio Carré, blanco, | PZA | 1 | 2357.67 | 2357.67 | 0.0011%
| American Standard, Incluye: suministro y colocación |  | 0 | 0 | 0 | 0%
11402-0504008.020 | Lavabo 8" sobreponer, Boxe, blanco, American | PZA | 1 | 4647.67 | 4647.67 | 0.0023%
| Standard, Incluye: suministro y colocación |  | 0 | 0 | 0 | 0%
11402-0610000.020 | Lavabo bajocubierta Boulevard, blanco, American | PZA | 1 | 3493.07 | 3493.07 | 0.0017%
| Standard, Incluye: suministro y colocación |  | 0 | 0 | 0 | 0%
11402-0426000.020 | Lavabo bajocubierta, Studio Carré, blanco, American | PZA | 1 | 3319.07 | 3319.07 | 0.0016%
| Standard, Incluye: suministro y colocación |  | 0 | 0 | 0 | 0%
11402-01124.020 | Lavabo chico bajocubierta, Ovalyn, blanco, American | PZA | 1 | 2395.07 | 2395.07 | 0.0011%
| Standard, Incluye: suministro y colocación |  | 0 | 0 | 0 | 0%
11402-0614000.020 | Lavabo chico bajocubierta, Studio, blanco, American | PZA | 1 | 3057.27 | 3057.27 | 0.0015%
| Standard, Incluye: suministro y colocación |  | 0 | 0 | 0 | 0%
11402-01646.020 | Lavabo chico sobrecubierta, Redondo, blanco, | PZA | 1 | 2068.17 | 2068.17 | 0.001%
| American Standard, Incluye: suministro y colocación |  | 0 | 0 | 0 | 0%
11402-01003.020 | Lavabo de colgar, Progreso IMSS, blanco, American | PZA | 1 | 3443.37 | 3443.37 | 0.0017%
| Standard, Incluye: suministro y colocación |  | 0 | 0 | 0 | 0%
11402-01017.020 | Lavabo de colgar, Veracruz I, blanco, American | PZA | 1 | 1952.67 | 1952.67 | 0.0009%
| Standard, Incluye: suministro y colocación |  | 0 | 0 | 0 | 0%
11402-01123.020 | Lavabo grande bajocubierta, Ovalyn, blanco, American | PZA | 1 | 2585.97 | 2585.97 | 0.0012%
| Standard, Incluye: suministro y colocación |  | 0 | 0 | 0 | 0%
11402-0618000.020 | Lavabo grande bajocubierta, Studio, blanco, American | PZA | 1 | 3203.57 | 3203.57 | 0.0015%
| Standard, Incluye: suministro y colocación |  | 0 | 0 | 0 | 0%
11402-01645.020 | Lavabo grande sobrecubierta, Redondo, blanco, | PZA | 1 | 2336.17 | 2336.17 | 0.0011%
| American Standard, Incluye: suministro y colocación |  | 0 | 0 | 0 | 0%
11402-01795.020 | Lavabo sobreponer Aero, blanco, American Standard, | PZA | 1 | 3444.97 | 3444.97 | 0.0017%
| Incluye: suministro y colocación |  | 0 | 0 | 0 | 0%
11402-01797.020 | Lavabo sobreponer Aruba, blanco, American Standard, | PZA | 1 | 4177.97 | 4177.97 | 0.002%
| Incluye: suministro y colocación |  | 0 | 0 | 0 | 0%
11402-01798.020 | Lavabo sobreponer Creta, blanco, American Standard, | PZA | 1 | 3079.97 | 3079.97 | 0.0015%
| Incluye: suministro y colocación |  | 0 | 0 | 0 | 0%
11402-0552001.020 | Lavabo sobreponer Loft, blanco, American Standard, | PZA | 1 | 4901.77 | 4901.77 | 0.0024%
| Incluye: suministro y colocación |  | 0 | 0 | 0 | 0%
11402-01796.020 | Lavabo sobreponer Messina, blanco, American | PZA | 1 | 7097.77 | 7097.77 | 0.0035%
| Standard, Incluye: suministro y colocación |  | 0 | 0 | 0 | 0%
11402-0621001.020 | Lavabo sobreponer Studio 22, blanco, American | PZA | 1 | 5822.67 | 5822.67 | 0.0028%
| Standard, Incluye: suministro y colocación |  | 0 | 0 | 0 | 0%
11402-0502000.020 | Lavabo sobreponer Tess, blanco, American Standard, | PZA | 1 | 3882.27 | 3882.27 | 0.0019%
| Incluye: suministro y colocación |  | 0 | 0 | 0 | 0%
11402-0670312.020 | Lavabo sobreponer, Morning, blanco, American | PZA | 1 | 3849.97 | 3849.97 | 0.0019%
| Standard, Incluye: suministro y colocación |  | 0 | 0 | 0 | 0%
11402-01488.020 | Lavabo y pedestal, Habitat, blanco, American | PZA | 1 | 1761.67 | 1761.67 | 0.0008%
| Standard, Incluye: suministro y colocación |  | 0 | 0 | 0 | 0%
11402-01488.021 | Lavabo y pedestal, Habitat, marfil, American Standard, | PZA | 1 | 1761.67 | 1761.67 | 0.0008%
| Incluye: suministro y colocación |  | 0 | 0 | 0 | 0%
11402-01058.021 | Lavabo y pedestal , New Habitat, marfil, American | PZA | 1 | 2248.37 | 2248.37 | 0.0011%
| Standard, Incluye: suministro y colocación |  | 0 | 0 | 0 | 0%
11402-1661756MX.002 | Regadera manual, Monoglide, cromo, American | PZA | 1 | 4930.29 | 4930.29 | 0.0024%
| Standard, Incluye: suministro y colocación |  | 0 | 0 | 0 | 0%
11402-8888046MX.002 | Regadera, Brisa, cromo, American Standard, Incluye: | PZA | 1 | 1052.2 | 1052.2 | 0.0005%
| suministro y colocación |  | 0 | 0 | 0 | 0%
11402-8888074MX.002 | Regadera, Century, cromo, American Standard, | PZA | 1 | 770.4 | 770.4 | 0.0003%
| Incluye: suministro y colocación |  | 0 | 0 | 0 | 0%
11402-1660717MX.002 | Regadera, Flowise 3 funciones, cromo, American | PZA | 1 | 1514.2 | 1514.2 | 0.0007%
| Standard, Incluye: suministro y colocación |  | 0 | 0 | 0 | 0%
11402-1660710MX.002 | Regadera, Flowise Básica, cromo, American Standard, | PZA | 1 | 918.2 | 918.2 | 0.0004%
| Incluye: suministro y colocación |  | 0 | 0 | 0 | 0%
11402-1660650MX.002 | Regadera, Rain 3 Funciones, cromo, American | PZA | 1 | 3357.6 | 3357.6 | 0.0016%
| Standard, Incluye: suministro y colocación |  | 0 | 0 | 0 | 0%
11402-1660688MX.002 | Regadera, Square Rain 8", cromo, American Standard, | PZA | 1 | 4367.8 | 4367.8 | 0.0021%
| Incluye: suministro y colocación |  | 0 | 0 | 0 | 0%
11402-1660653.002 | Regadera, Studio, cromo, American Standard, Incluye: | PZA | 1 | 1334 | 1334 | 0.0006%
| suministro y colocación |  | 0 | 0 | 0 | 0%
11402-1660194MX.002 | Brazo de regadera de montaje en pared 12”, cromo, | PZA | 1 | 1025.93 | 1025.93 | 0.0005%
| American Standard, Incluye: suministro y colocación |  | 0 | 0 | 0 | 0%
11402-8888061MX.002 | Brazo y chapetón, cromo, American Standard, Incluye: | PZA | 1 | 275.93 | 275.93 | 0.0001%
| suministro y colocación |  | 0 | 0 | 0 | 0%
11402-2064400MX.002 | Ensamble de bidet, Serin, romo, American Standard, | PZA | 1 | 8863.71 | 8863.71 | 0.0044%
| Incluye: suministro y colocación |  | 0 | 0 | 0 | 0%
11402-2064400MX.295 | Ensamble de bidet, Serin, satín, American Standard, | PZA | 1 | 8863.71 | 8863.71 | 0.0044%
| Incluye: suministro y colocación |  | 0 | 0 | 0 | 0%
11402-7430701.002 | Ensambles para regadera, Boulevard, cromo, | PZA | 1 | 4180.51 | 4180.51 | 0.002%
| American Standard, Incluye: suministro y colocación |  | 0 | 0 | 0 | 0%
11402-2506701.002 | Ensambles para regadera, Moments, cromo, American | PZA | 1 | 4864.31 | 4864.31 | 0.0024%
| Standard, Incluye: suministro y colocación |  | 0 | 0 | 0 | 0%
11402-2064701.002 | Ensambles para regadera, Serin, cromo, American | PZA | 1 | 4742.61 | 4742.61 | 0.0023%
| Standard, Incluye: suministro y colocación |  | 0 | 0 | 0 | 0%
11402-2064701.295 | Ensambles para regadera, Serin, satín, American | PZA | 1 | 5620.41 | 5620.41 | 0.0027%
| Standard, Incluye: suministro y colocación |  | 0 | 0 | 0 | 0%
11402-8888063MX.002 | Llave angular, cromo, American Standard, Incluye: | PZA | 1 | 1481.73 | 1481.73 | 0.0007%
| suministro y colocación |  | 0 | 0 | 0 | 0%
11402-T064345MX.002 | Llave electrónica de pared para lavabo, bateria larga | PZA | 1 | 11548.37 | 11548.37 | 0.0057%
| vida, Serin, cromo, American Standard, Incluye: |  | 0 | 0 | 0 | 0%
| suministro y colocación |  | 0 | 0 | 0 | 0%
11402-T064355MX.002 | Llave electrónica de pared para lavabo, corriente | PZA | 1 | 11492.97 | 11492.97 | 0.0057%
| directa, Serin, cromo, American Standard, Incluye: |  | 0 | 0 | 0 | 0%
| suministro y colocación |  | 0 | 0 | 0 | 0%
11402-6056105MX.002 | Llave electrónica para lavabo, corriente alterna, | PZA | 1 | 10552.07 | 10552.07 | 0.0052%
| Selectronic, cromo, American Standard, Incluye: |  | 0 | 0 | 0 | 0%
| suministro y colocación |  | 0 | 0 | 0 | 0%
11402-6055205MX.002 | Llave electrónica para lavabo, corriente directa, | PZA | 1 | 9506.37 | 9506.37 | 0.0047%
| Innsbrook, cromo, American Standard, Incluye: |  | 0 | 0 | 0 | 0%
| suministro y colocación |  | 0 | 0 | 0 | 0%
11402-2506155MX.002 | Llave electrónica para lavabo, corriente directa, | PZA | 1 | 11824.07 | 11824.07 | 0.0058%
| Moments, cromo, American Standard, Incluye: |  | 0 | 0 | 0 | 0%
| suministro y colocación |  | 0 | 0 | 0 | 0%
11402-6055105MX.002 | Llave electrónica para lavabo, corriente directa, | PZA | 1 | 10552.07 | 10552.07 | 0.0052%
| Selectronic, cromo, American Standard, Incluye: |  | 0 | 0 | 0 | 0%
| suministro y colocación |  | 0 | 0 | 0 | 0%
11402-2506175MX.002 | Llave electrónica para lavabo, multi contactos, | PZA | 1 | 11824.07 | 11824.07 | 0.0058%
| Moments, cromo, American Standard, Incluye: |  | 0 | 0 | 0 | 0%
| suministro y colocación |  | 0 | 0 | 0 | 0%
11402-6057105MX.002 | Llave electrónica para lavabo, multi contactos, | PZA | 1 | 10552.07 | 10552.07 | 0.0052%
| Selectronic, cromo, American Standard, Incluye: |  | 0 | 0 | 0 | 0%
| suministro y colocación |  | 0 | 0 | 0 | 0%
11402-7100241HMX.002 | Llave sencilla de bar, Heritage, cromo, American | PZA | 1 | 3310.19 | 3310.19 | 0.0016%
| Standard, Incluye: suministro y colocación |  | 0 | 0 | 0 | 0%
11402-1340109MX.002 | Llave temporizadora de push, Metering, cromo, | PZA | 1 | 3202.39 | 3202.39 | 0.0015%
| American Standard, Incluye: suministro y colocación |  | 0 | 0 | 0 | 0%
11402-7015200MX.002 | Llaves individuales de empotrar para soldar con | PZA | 1 | 2994.71 | 2994.71 | 0.0014%
| chapetones y manerales palanca, Colony, cromo, |  | 0 | 0 | 0 | 0%
| American Standard, Incluye: suministro y colocación |  | 0 | 0 | 0 | 0%
11402-7431451MX.002 | Mezcladora duomando a pared de lavabo, Boulevard, | PZA | 1 | 8949.91 | 8949.91 | 0.0044%
| cromo, American Standard, Incluye: suministro y |  | 0 | 0 | 0 | 0%
| colocación |  | 0 | 0 | 0 | 0%
11402-2064451MX.002 | Mezcladora duomando a pared de lavabo, Serin, | PZA | 1 | 7248.21 | 7248.21 | 0.0036%
| cromo, American Standard, Incluye: suministro y |  | 0 | 0 | 0 | 0%
| colocación |  | 0 | 0 | 0 | 0%
11402-2064451MX.295 | Mezcladora duomando a pared de lavabo, Serin, satín, | PZA | 1 | 7248.21 | 7248.21 | 0.0036%
| American Standard, Incluye: suministro y colocación |  | 0 | 0 | 0 | 0%
11402-2275503MX.002 | Mezcladora duomando centerset de 4” de lavabo, | PZA | 1 | 2003.01 | 2003.01 | 0.0009%
| Colony Soft, cromo, American Standard, Incluye: |  | 0 | 0 | 0 | 0%
| suministro y colocación |  | 0 | 0 | 0 | 0%
11402-7420201MX.002 | Mezcladora duomando centerset de 4” de lavabo, | PZA | 1 | 4918.21 | 4918.21 | 0.0024%
| Portsmouth, cromo, American Standard, Incluye: |  | 0 | 0 | 0 | 0%
| suministro y colocación |  | 0 | 0 | 0 | 0%
11402-7431801MX.002 | Mezcladora duomando de 6" a 12" de lavabo, | PZA | 1 | 9151.71 | 9151.71 | 0.0045%
| Boulevard, cromo, American Standard, Incluye: |  | 0 | 0 | 0 | 0%
| suministro y colocación |  | 0 | 0 | 0 | 0%
11402-2064801MX.002 | Mezcladora duomando de 6" a 12” de lavabo, Serin, | PZA | 1 | 7516.21 | 7516.21 | 0.0037%
| cromo, American Standard, Incluye: suministro y |  | 0 | 0 | 0 | 0%
| colocación |  | 0 | 0 | 0 | 0%
11402-2064801MX.295 | Mezcladora duomando de 6" a 12” de lavabo, Serin, | PZA | 1 | 8963.81 | 8963.81 | 0.0044%
| satín, American Standard, Incluye: suministro y |  | 0 | 0 | 0 | 0%
| colocación |  | 0 | 0 | 0 | 0%
11402-3875503MX.002 | Mezcladora duomando de 6” a 12” de lavabo, Colony | PZA | 1 | 3852.51 | 3852.51 | 0.0019%
| Soft, cromo, American Standard, Incluye: suministro y |  | 0 | 0 | 0 | 0%
| colocación |  | 0 | 0 | 0 | 0%
11402-2506821MX.002 | Mezcladora duomando de 6” a 12” de lavabo, | PZA | 1 | 9318.01 | 9318.01 | 0.0046%
| Moments, cromo, American Standard, Incluye: |  | 0 | 0 | 0 | 0%
| suministro y colocación |  | 0 | 0 | 0 | 0%
11402-7420801MX.002 | Mezcladora duomando de 6” a 12” de lavabo, | PZA | 1 | 6124.01 | 6124.01 | 0.003%
| Portsmouth, cromo, American Standard, Incluye: |  | 0 | 0 | 0 | 0%
| suministro y colocación |  | 0 | 0 | 0 | 0%
11402-2590801MX.002 | Mezcladora duomando de 6” a 12” de lavabo, Studio, | PZA | 1 | 6505.91 | 6505.91 | 0.0032%
| cromo, American Standard, Incluye: suministro y |  | 0 | 0 | 0 | 0%
| colocación |  | 0 | 0 | 0 | 0%
11402-7431900MX.002 | Mezcladora duomando de 6” a 12” de tina, Boulevard, | PZA | 1 | 11113.61 | 11113.61 | 0.0055%
| cromo, American Standard, Incluye: suministro y |  | 0 | 0 | 0 | 0%
| colocación |  | 0 | 0 | 0 | 0%
11402-2506920MX.002 | Mezcladora duomando de 6” a 12” de tina, Moments, | PZA | 1 | 11355.41 | 11355.41 | 0.0056%
| cromo, American Standard, Incluye: suministro y |  | 0 | 0 | 0 | 0%
| colocación |  | 0 | 0 | 0 | 0%
11402-7420900MX.002 | Mezcladora duomando de 6” a 12” de tina, Portsmouth, | PZA | 1 | 9043.91 | 9043.91 | 0.0044%
| cromo, American Standard, Incluye: suministro y |  | 0 | 0 | 0 | 0%
| colocación |  | 0 | 0 | 0 | 0%
11402-2064900MX.002 | Mezcladora duomando de 6” a 12” de tina, Serin, | PZA | 1 | 10369.81 | 10369.81 | 0.0051%
| cromo, American Standard, Incluye: suministro y |  | 0 | 0 | 0 | 0%
| colocación |  | 0 | 0 | 0 | 0%
11402-2064900MX.295 | Mezcladora duomando de 6” a 12” de tina, Serin, satín, | PZA | 1 | 12373.31 | 12373.31 | 0.0061%
| American Standard, Incluye: suministro y colocación |  | 0 | 0 | 0 | 0%
11402-2590900MX.002 | Mezcladora duomando de 6” a 12” para tina, Studio, | PZA | 1 | 8494.11 | 8494.11 | 0.0042%
| cromo, American Standard, Incluye: suministro y |  | 0 | 0 | 0 | 0%
| colocación |  | 0 | 0 | 0 | 0%
11402-4275550MX.002 | Mezcladora duomando de cocina con salida cuello de | PZA | 1 | 2806.91 | 2806.91 | 0.0013%
| ganso, cromo, American Standard, Incluye: suministro |  | 0 | 0 | 0 | 0%
| y colocación |  | 0 | 0 | 0 | 0%
11402-4770732MX.002 | Mezcladora duomando de cocina, Hampton, cromo, | PZA | 1 | 4442.31 | 4442.31 | 0.0022%
| American Standard, Incluye: suministro y colocación |  | 0 | 0 | 0 | 0%
11402-2064461MX.002 | Mezcladora monomando a pared de lavabo, Serin, | PZA | 1 | 8863.71 | 8863.71 | 0.0044%
| cromo, American Standard, Incluye: suministro y |  | 0 | 0 | 0 | 0%
| colocación |  | 0 | 0 | 0 | 0%
11402-2064461MX.295 | Mezcladora monomando a pared de lavabo, Serin, | PZA | 1 | 5856.11 | 5856.11 | 0.0029%
| satín, American Standard, Incluye: suministro y |  | 0 | 0 | 0 | 0%
| colocación |  | 0 | 0 | 0 | 0%
11402-2175503MX.002 | Mezcladora monomando centerset de 4” de lavabo, | PZA | 1 | 2284.59 | 2284.59 | 0.0011%
| Colony Soft, cromo, American Standard, Incluye: |  | 0 | 0 | 0 | 0%
| suministro y colocación |  | 0 | 0 | 0 | 0%
11402-2175200MX.002 | Mezcladora monomando centerset de 4” de lavabo, | PZA | 1 | 1929.11 | 1929.11 | 0.0009%
| Colony, cromo, American Standard, Incluye: suministro |  | 0 | 0 | 0 | 0%
| y colocación |  | 0 | 0 | 0 | 0%
11402-2506152MX.002 | Mezcladora monomando con extensión de lavabo, | PZA | 1 | 8012.11 | 8012.11 | 0.0039%
| Moments, cromo, American Standard, Incluye: |  | 0 | 0 | 0 | 0%
| suministro y colocación |  | 0 | 0 | 0 | 0%
11402-2506011MX.002 | Mezcladora monomando de bidet, Moments, cromo, | PZA | 1 | 6524.41 | 6524.41 | 0.0032%
| American Standard, Incluye: suministro y colocación |  | 0 | 0 | 0 | 0%
11402-2064011MX.002 | Mezcladora monomando de bidet, Serin, cromo, | PZA | 1 | 5332.51 | 5332.51 | 0.0026%
| American Standard, Incluye: suministro y colocación |  | 0 | 0 | 0 | 0%
11402-2064011MX.295 | Mezcladora monomando de bidet, Serin, satín, | PZA | 1 | 5332.51 | 5332.51 | 0.0026%
| American Standard, Incluye: suministro y colocación |  | 0 | 0 | 0 | 0%
11402-4175300F15MX75 | Mezcladora monomando de cocina con rociador | PZA | 1 | 5138.41 | 5138.41 | 0.0025%
| extraíble Pull-Down, Colony Soft, acero inoxidable, |  | 0 | 0 | 0 | 0%
| American Standard, Incluye: suministro y colocación |  | 0 | 0 | 0 | 0%
11402-4175300F15MX02 | Mezcladora monomando de cocina con rociador | PZA | 1 | 4340.71 | 4340.71 | 0.0021%
| extraíble Pull-Down, Colony Soft, cromo, American |  | 0 | 0 | 0 | 0%
| Standard, Incluye: suministro y colocación |  | 0 | 0 | 0 | 0%
11402-4433300MX.002 | Mezcladora monomando de cocina con rociador | PZA | 1 | 7416.11 | 7416.11 | 0.0036%
| extraíble y spray de volumen ajustable, Quince, cromo, |  | 0 | 0 | 0 | 0%
| American Standard, Incluye: suministro y colocación |  | 0 | 0 | 0 | 0%
11402-4433350MX.075 | Mezcladora monomando de cocina semi-profesional | PZA | 1 | 12741.87 | 12741.87 | 0.0063%
| con rociador extraíble, Quince, acero inoxidable, |  | 0 | 0 | 0 | 0%
| American Standard, Incluye: suministro y colocación |  | 0 | 0 | 0 | 0%
11402-4433350MX.002 | Mezcladora monomando de cocina semi-profesional | PZA | 1 | 11308.17 | 11308.17 | 0.0056%
| con rociador extraíble, Quince, cromo, American |  | 0 | 0 | 0 | 0%
| Standard, Incluye: suministro y colocación |  | 0 | 0 | 0 | 0%
11402-4175500MX.002 | Mezcladora monomando de cocina, Colony Soft, | PZA | 1 | 3248.81 | 3248.81 | 0.0016%
| cromo, American Standard, Incluye: suministro y |  | 0 | 0 | 0 | 0%
| colocación |  | 0 | 0 | 0 | 0%
11402-7431151MX.002 | Mezcladora monomando de lavabo con extensión sin | PZA | 1 | 6988.01 | 6988.01 | 0.0034%
| drenaje, Boulevard, cromo, American Standard, |  | 0 | 0 | 0 | 0%
| Incluye: suministro y colocación |  | 0 | 0 | 0 | 0%
11402-7431152MX.002 | Mezcladora monomando de lavabo con extensión y | PZA | 1 | 6988.01 | 6988.01 | 0.0034%
| drenaje, Boulevard, cromo, American Standard, |  | 0 | 0 | 0 | 0%
| Incluye: suministro y colocación |  | 0 | 0 | 0 | 0%
11402-2064152MX.002 | Mezcladora monomando de lavabo con extensión, | PZA | 1 | 5862.21 | 5862.21 | 0.0029%
| Serin, cromo, American Standard, Incluye: suministro y |  | 0 | 0 | 0 | 0%
| colocación |  | 0 | 0 | 0 | 0%
11402-2064152MX.295 | Mezcladora monomando de lavabo con extensión, | PZA | 1 | 7369.91 | 7369.91 | 0.0036%
| Serin, satín, American Standard, Incluye: suministro y |  | 0 | 0 | 0 | 0%
| colocación |  | 0 | 0 | 0 | 0%
11402-7431101MX.002 | Mezcladora monomando de lavabo, Boulevard, cromo, | PZA | 1 | 5434.11 | 5434.11 | 0.0026%
| American Standard, Incluye: suministro y colocación |  | 0 | 0 | 0 | 0%
11402-2506101MX.002 | Mezcladora monomando de lavabo, Moments, cromo, | PZA | 1 | 6546.01 | 6546.01 | 0.0032%
| American Standard, Incluye: suministro y colocación |  | 0 | 0 | 0 | 0%
11402-7415101MX.002 | Mezcladora monomando de lavabo, Portsmouth, | PZA | 1 | 5454.11 | 5454.11 | 0.0027%
| cromo, American Standard, Incluye: suministro y |  | 0 | 0 | 0 | 0%
| colocación |  | 0 | 0 | 0 | 0%
11402-2064121MX.002 | Mezcladora monomando de lavabo, Serin petite, | PZA | 1 | 3108.71 | 3108.71 | 0.0015%
| cromo, American Standard, Incluye: suministro y |  | 0 | 0 | 0 | 0%
| colocación |  | 0 | 0 | 0 | 0%
11402-2064101MX.002 | Mezcladora monomando de lavabo, Serin, cromo, | PZA | 1 | 4810.41 | 4810.41 | 0.0023%
| American Standard, Incluye: suministro y colocación |  | 0 | 0 | 0 | 0%
11402-2064101MX.295 | Mezcladora monomando de lavabo, Serin, satín, | PZA | 1 | 4810.41 | 4810.41 | 0.0023%
| American Standard, Incluye: suministro y colocación |  | 0 | 0 | 0 | 0%
11402-2590101MX.002 | Mezcladora monomando de lavabo, Studio, cromo, | PZA | 1 | 4166.71 | 4166.71 | 0.002%
| American Standard, Incluye: suministro y colocación |  | 0 | 0 | 0 | 0%
11402-7420101MX.002 | Mezcladora monomando lateral de lavabo, | PZA | 1 | 5722.11 | 5722.11 | 0.0028%
| Portsmouth, cromo, American Standard, Incluye: |  | 0 | 0 | 0 | 0%
| suministro y colocación |  | 0 | 0 | 0 | 0%
11402-8888730MX.002 | Salida para tina con botón desviador, Portsmouth, | PZA | 1 | 1138.79 | 1138.79 | 0.0005%
| cromo, American Standard, Incluye: suministro y |  | 0 | 0 | 0 | 0%
| colocación |  | 0 | 0 | 0 | 0%
11402-8888730MX.002 | Salida para tina con botón desviador, Portsmouth, | PZA | 1 | 1138.79 | 1138.79 | 0.0005%
| cromo, American Standard, Incluye: suministro y |  | 0 | 0 | 0 | 0%
| colocación |  | 0 | 0 | 0 | 0%
11402-T064600MX.002 | Trim con desviador, Serin, cromo, American Standard, | PZA | 1 | 3041.47 | 3041.47 | 0.0015%
| Incluye: suministro y colocación |  | 0 | 0 | 0 | 0%
11402-T064600MX.295 | Trim con desviador, Serin, satín, American Standard, | PZA | 1 | 3551.17 | 3551.17 | 0.0017%
| Incluye: suministro y colocación |  | 0 | 0 | 0 | 0%
11402-T431500MX.002 | Trim sin desviador, Boulevard, cromo, American | PZA | 1 | 3423.37 | 3423.37 | 0.0017%
| Standard, Incluye: suministro y colocación |  | 0 | 0 | 0 | 0%
11402-T506500MX.002 | Trim sin desviador, Moments, cromo, American | PZA | 1 | 3531.17 | 3531.17 | 0.0017%
| Standard, Incluye: suministro y colocación |  | 0 | 0 | 0 | 0%
11402-T415500MX.002 | Trim sin desviador, Portsmouth, cromo, American | PZA | 1 | 2485.47 | 2485.47 | 0.0012%
| Standard, Incluye: suministro y colocación |  | 0 | 0 | 0 | 0%
11402-T064500MX.002 | Trim sin desviador, Serin, cromo, American Standard, | PZA | 1 | 2781.17 | 2781.17 | 0.0013%
| Incluye: suministro y colocación |  | 0 | 0 | 0 | 0%
11402-T064500MX.295 | Trim sin desviador, Serin, satín, American Standard, | PZA | 1 | 3403.37 | 3403.37 | 0.0016%
| Incluye: suministro y colocación |  | 0 | 0 | 0 | 0%
11402-T590500MX.002 | Trim sin desviador, Studio, cromo, American Standard, | PZA | 1 | 2525.57 | 2525.57 | 0.0012%
| Incluye: suministro y colocación |  | 0 | 0 | 0 | 0%
11402-6070070MX.002 | Destapador, Institucional, cromo, American Standard, | PZA | 1 | 664.1 | 664.1 | 0.0003%
| Incluye: suministro y colocación |  | 0 | 0 | 0 | 0%
11402-8336210.002 | Gancho doble, CR Series, cromo, American Standard, | PZA | 1 | 844.3 | 844.3 | 0.0004%
| Incluye: suministro y colocación |  | 0 | 0 | 0 | 0%
11402-8336210.295 | Gancho doble, CR Series, satín, American Standard, | PZA | 1 | 978.3 | 978.3 | 0.0004%
| Incluye: suministro y colocación |  | 0 | 0 | 0 | 0%
11402-8335210.002 | Gancho doble, CS Series, cromo, American Standard, | PZA | 1 | 644.1 | 644.1 | 0.0003%
| Incluye: suministro y colocación |  | 0 | 0 | 0 | 0%
11402-6070042MX.002 | Gancho doble, Institucional, cromo, American | PZA | 1 | 656.4 | 656.4 | 0.0003%
| Standard, Incluye: suministro y colocación |  | 0 | 0 | 0 | 0%
11402-8334210.002 | Gancho doble, TR Series, cromo, American Standard, | PZA | 1 | 624.1 | 624.1 | 0.0003%
| Incluye: suministro y colocación |  | 0 | 0 | 0 | 0%
11402-6070050MX.002 | Jabonera de semiempotrar, Institucional, cromo, | PZA | 1 | 1058.69 | 1058.69 | 0.0005%
| American Standard, Incluye: suministro y colocación |  | 0 | 0 | 0 | 0%
11402-6070091MX.002 | Porta-cepillos, Institucional, cromo, American | PZA | 1 | 758.1 | 758.1 | 0.0003%
| Standard, Incluye: suministro y colocación |  | 0 | 0 | 0 | 0%
11402-6070023MX.002 | Porta-papel sencillo de semiempotrar, Institucional, | PZA | 1 | 1166.2 | 1166.2 | 0.0005%
| cromo, American Standard, Incluye: suministro y |  | 0 | 0 | 0 | 0%
| colocación |  | 0 | 0 | 0 | 0%
11402-8336230.002 | Porta-papel, CR Series, cromo, American Standard, | PZA | 1 | 1038.3 | 1038.3 | 0.0005%
| Incluye: suministro y colocación |  | 0 | 0 | 0 | 0%
11402-8336230.295 | Porta-papel, CR Series, satín, American Standard, | PZA | 1 | 1226.2 | 1226.2 | 0.0006%
| Incluye: suministro y colocación |  | 0 | 0 | 0 | 0%
11402-8335230.002 | Porta-papel, CS Series, cromo, American Standard, | PZA | 1 | 1038.3 | 1038.3 | 0.0005%
| Incluye: suministro y colocación |  | 0 | 0 | 0 | 0%
11402-8334230.002 | Porta-papel, TR Series, cromo, American Standard, | PZA | 1 | 1032.2 | 1032.2 | 0.0005%
| Incluye: suministro y colocación |  | 0 | 0 | 0 | 0%
11402-6070026MX.002 | Repisa de tres barras, Institucional, cromo, American | PZA | 1 | 3430.06 | 3430.06 | 0.0017%
| Standard, Incluye: suministro y colocación |  | 0 | 0 | 0 | 0%
11402-8336190.002 | Toallero de argolla, CR Series, cromo, American | PZA | 1 | 844.3 | 844.3 | 0.0004%
| Standard, Incluye: suministro y colocación |  | 0 | 0 | 0 | 0%
11402-8336190.295 | Toallero de argolla, CR Series, satín, American | PZA | 1 | 978.3 | 978.3 | 0.0004%
| Standard, Incluye: suministro y colocación |  | 0 | 0 | 0 | 0%
11402-8335190.002 | Toallero de argolla, CS Series, cromo, American | PZA | 1 | 844.3 | 844.3 | 0.0004%
| Standard, Incluye: suministro y colocación |  | 0 | 0 | 0 | 0%
11402-6070019MX.002 | Toallero de argolla, Institucional, cromo, American | PZA | 1 | 932.1 | 932.1 | 0.0004%
| Standard, Incluye: suministro y colocación |  | 0 | 0 | 0 | 0%
11402-8334190.002 | Toallero de argolla, TR Series, cromo, American | PZA | 1 | 884.3 | 884.3 | 0.0004%
| Standard, Incluye: suministro y colocación |  | 0 | 0 | 0 | 0%
11402-8336018.002 | Toallero de barra 18", CR Series, cromo, American | PZA | 1 | 1200 | 1200 | 0.0005%
| Standard, Incluye: suministro y colocación |  | 0 | 0 | 0 | 0%
11402-8336018.295 | Toallero de barra 18", CR Series, satín, American | PZA | 1 | 1488 | 1488 | 0.0007%
| Standard, Incluye: suministro y colocación |  | 0 | 0 | 0 | 0%
11402-8335018.002 | Toallero de barra 18", CS Series, cromo, American | PZA | 1 | 1260.1 | 1260.1 | 0.0006%
| Standard, Incluye: suministro y colocación |  | 0 | 0 | 0 | 0%
11402-8334018.002 | Toallero de barra 18", TR Series, cromo, American | PZA | 1 | 1246.2 | 1246.2 | 0.0006%
| Standard, Incluye: suministro y colocación |  | 0 | 0 | 0 | 0%
11402-8336024.002 | Toallero de barra 24", CR Series, cromo, American | PZA | 1 | 1291.2 | 1291.2 | 0.0006%
| Standard, Incluye: suministro y colocación |  | 0 | 0 | 0 | 0%
11402-8336024.295 | Toallero de barra 24", CR Series, satín, American | PZA | 1 | 1611.5 | 1611.5 | 0.0008%
| Standard, Incluye: suministro y colocación |  | 0 | 0 | 0 | 0%
11402-8335024.002 | Toallero de barra 24", CS Series, cromo, American | PZA | 1 | 1357.4 | 1357.4 | 0.0006%
| Standard, Incluye: suministro y colocación |  | 0 | 0 | 0 | 0%
11402-6070024MX.002 | Toallero de barra 24", Institucional, cromo, American | PZA | 1 | 1733.1 | 1733.1 | 0.0008%
| Standard, Incluye: suministro y colocación |  | 0 | 0 | 0 | 0%
11402-8334024.002 | Toallero de barra 24", TR Series, cromo, American | PZA | 1 | 1351.2 | 1351.2 | 0.0006%
| Standard, Incluye: suministro y colocación |  | 0 | 0 | 0 | 0%
11402-3520000.002 | Toallero Ravenna, cromo, American Standard, Incluye: | PZA | 1 | 1839.4 | 1839.4 | 0.0009%
| suministro y colocación |  | 0 | 0 | 0 | 0%
11402-6063013MX.002 | Fluxómetro electrónico DC para mingitorio de 0.5 Lpd | PZA | 1 | 10691.13 | 10691.13 | 0.0053%
| FloWise, cromo, American Standard, Incluye: |  | 0 | 0 | 0 | 0%
| suministro y colocación |  | 0 | 0 | 0 | 0%
11402-6063101MX.002 | Fluxómetro electrónico DC para mingitorio de 3.8 Lpd, | PZA | 1 | 10691.13 | 10691.13 | 0.0053%
| cromo, American Standard, Incluye: suministro y |  | 0 | 0 | 0 | 0%
| colocación |  | 0 | 0 | 0 | 0%
11402-6065121MX.002 | Fluxómetro electrónico DC para taza de 4.8 Lpd | PZA | 1 | 10691.13 | 10691.13 | 0.0053%
| FloWise, cromo, American Standard, Incluye: |  | 0 | 0 | 0 | 0%
| suministro y colocación |  | 0 | 0 | 0 | 0%
11402-6065161MX.002 | Fluxoómetro electrónico DC para taza de 6 Lpd, | PZA | 1 | 10691.13 | 10691.13 | 0.0053%
| cromo, American Standard, Incluye: suministro y |  | 0 | 0 | 0 | 0%
| colocación |  | 0 | 0 | 0 | 0%
11402-6045013MX.002 | Fluxómetro manual para mingitorio de 0.5 Lpd altura | PZA | 1 | 5171.27 | 5171.27 | 0.0025%
| 11-1/2” FloWise, cromo, American Standard, Incluye: |  | 0 | 0 | 0 | 0%
| suministro y colocación |  | 0 | 0 | 0 | 0%
11402-6045101MX.002 | Fluxómetro manual para mingitorio de 3.8 Lpd altura | PZA | 1 | 5171.27 | 5171.27 | 0.0025%
| 11-1/2", cromo, American Standard, Incluye: suministro |  | 0 | 0 | 0 | 0%
| y colocación |  | 0 | 0 | 0 | 0%
11402-6047121MX.002 | Fluxómetro manual para taza de 4.8 Lpd altura 11-1/2" | PZA | 1 | 5171.27 | 5171.27 | 0.0025%
| FloWise, cromo, American Standard, Incluye: |  | 0 | 0 | 0 | 0%
| suministro y colocación |  | 0 | 0 | 0 | 0%
11402-6047161MX.002 | Fluxómetro manual para taza de 6 Lpd altura 11-1/2", | PZA | 1 | 5171.27 | 5171.27 | 0.0025%
| cromo, American Standard, Incluye: suministro y |  | 0 | 0 | 0 | 0%
| colocación |  | 0 | 0 | 0 | 0%
11402-01230.020 | Taza, cerámica porcenalizada, Cadet Flux Flowise, | PZA | 1 | 3651.27 | 3651.27 | 0.0018%
| blanco, American Standard, Incluye: suministro y |  | 0 | 0 | 0 | 0%
| colocación |  | 0 | 0 | 0 | 0%
11402-01231.020 | Taza, cerámica porcenalizada, Convenient Cadet Flux, | PZA | 1 | 4790.87 | 4790.87 | 0.0023%
| blanco, American Standard, Incluye: suministro y |  | 0 | 0 | 0 | 0%
| colocación |  | 0 | 0 | 0 | 0%
11402-3451S001MX.020 | Taza, cerámica porcenalizada, Olímpico Flux, blanco, | PZA | 1 | 6856.07 | 6856.07 | 0.0034%
| American Standard, Incluye: suministro y colocación |  | 0 | 0 | 0 | 0%
11402-3695001.02 | Taza, cerámica porcenalizada, Priolo Flux, blanco, | PZA | 1 | 6564.97 | 6564.97 | 0.0032%
| American Standard, Incluye: suministro y colocación |  | 0 | 0 | 0 | 0%
11402-3351101MX.020 | Taza, cerámica porcenalizada, Sky Afwall, blanco, | PZA | 1 | 5888.87 | 5888.87 | 0.0029%
| American Standard, Incluye: suministro y colocación |  | 0 | 0 | 0 | 0%
11402-50173.02 | Tina, 150 cm x 72 cm x 39 cm, Ambar 1.50, blanco, | PZA | 1 | 14260.18 | 14260.18 | 0.007%
| American Standard, Incluye: suministro y colocación |  | 0 | 0 | 0 | 0%
11402-50172.02 | Tina, 150 cm x 72 cm x 39 cm, con hidromasaje, | PZA | 1 | 24859.98 | 24859.98 | 0.0123%
| Ambar 1.50, blanco, American Standard, Incluye: |  | 0 | 0 | 0 | 0%
| suministro y colocación |  | 0 | 0 | 0 | 0%
11402-50131.02 | Tina, 152 cm x 81 cm x 45 cm, con hidromasaje, | PZA | 1 | 29889.68 | 29889.68 | 0.0148%
| Scanda, blanco, American Standard, Incluye: |  | 0 | 0 | 0 | 0%
| suministro y colocación |  | 0 | 0 | 0 | 0%
11402-50131.021 | Tina, 152 cm x 81 cm x 45 cm, con hidromasaje, | PZA | 1 | 29889.68 | 29889.68 | 0.0148%
| Scanda, marfil, American Standard, Incluye: suministro |  | 0 | 0 | 0 | 0%
| y colocación |  | 0 | 0 | 0 | 0%
11402-50171.02 | Tina, 160 cm x 72 cm x 39 cm, Ambar 1.60, blanco, | PZA | 1 | 14315.68 | 14315.68 | 0.0071%
| American Standard, Incluye: suministro y colocación |  | 0 | 0 | 0 | 0%
11402-50170.02 | Tina, 160 cm x 72 cm x 39 cm, con hidromasaje, | PZA | 1 | 25745.48 | 25745.48 | 0.0127%
| Ambar 1.60, blanco, American Standard, Incluye: |  | 0 | 0 | 0 | 0%
| suministro y colocación |  | 0 | 0 | 0 | 0%
11402-50110.02 | Tina, 168 cm x 119 cm x 46.5 cm, con hidromasaje, | PZA | 1 | 39977.98 | 39977.98 | 0.0198%
| Eden, blanco, American Standard, Incluye: suministro |  | 0 | 0 | 0 | 0%
| y colocación |  | 0 | 0 | 0 | 0%
11402-50110.021 | Tina, 168 cm x 119 cm x 46.5 cm, con hidromasaje, | PZA | 1 | 39977.98 | 39977.98 | 0.0198%
| Eden, marfil, American Standard, Incluye: suministro y |  | 0 | 0 | 0 | 0%
| colocación |  | 0 | 0 | 0 | 0%
11402-50139.02 | Tina, 168.5 cm diametro x 58 cm profundidad, con | PZA | 1 | 34712.76 | 34712.76 | 0.0172%
| hidromasaje, Loft, blanco, American Standard, Incluye: |  | 0 | 0 | 0 | 0%
| suministro y colocación |  | 0 | 0 | 0 | 0%
11402-50168.02 | Tina, 170 cm x 72 cm x 39 cm, con hidromasaje, | PZA | 1 | 26620.28 | 26620.28 | 0.0132%
| Ambar 1.70, blanco, American Standard, Incluye: |  | 0 | 0 | 0 | 0%
| suministro y colocación |  | 0 | 0 | 0 | 0%
11402-50166.02 | Tina, 180 cm x 107 cm x 50 cm, Rondo, con | PZA | 1 | 44591.44 | 44591.44 | 0.0221%
| hidromasaje, blanco, American Standard, Incluye: |  | 0 | 0 | 0 | 0%
| suministro y colocación |  | 0 | 0 | 0 | 0%
11402-50166.021 | Tina, 180 cm x 107 cm x 50 cm, Rondo, con | PZA | 1 | 44591.44 | 44591.44 | 0.0221%
| hidromasaje, marfil, American Standard, Incluye: |  | 0 | 0 | 0 | 0%
| suministro y colocación |  | 0 | 0 | 0 | 0%
11402-50550.02 | Tina, 180 cm x 107 cm x 53 cm, Oakland, con | PZA | 1 | 33735.94 | 33735.94 | 0.0167%
| hidromasaje, blanco, American Standard, Incluye: |  | 0 | 0 | 0 | 0%
| suministro y colocación |  | 0 | 0 | 0 | 0%
11402-50550.021 | Tina, 180 cm x 107 cm x 53 cm, Oakland, con | PZA | 1 | 33735.94 | 33735.94 | 0.0167%
| hidromasaje, marfil, American Standard, Incluye: |  | 0 | 0 | 0 | 0%
| suministro y colocación |  | 0 | 0 | 0 | 0%
11402-50153.02 | Tina, 182 cm x 121 cm x 53 cm, con hidromasaje, | PZA | 1 | 42061.24 | 42061.24 | 0.0208%
| Ellisse, blanco, American Standard, Incluye: suministro |  | 0 | 0 | 0 | 0%
| y colocación |  | 0 | 0 | 0 | 0%
11402-50153.021 | Tina, 182 cm x 121 cm x 53 cm, con hidromasaje, | PZA | 1 | 42061.24 | 42061.24 | 0.0208%
| Ellisse, marfil, American Standard, Incluye: suministro |  | 0 | 0 | 0 | 0%
| y colocación |  | 0 | 0 | 0 | 0%
11402-50552.02 | Tina, 182 cm x 152 cm x 50 cm, Oregon, con | PZA | 1 | 20490.44 | 20490.44 | 0.0101%
| hidromasaje, blanco, American Standard, Incluye: |  | 0 | 0 | 0 | 0%
| suministro y colocación |  | 0 | 0 | 0 | 0%
11402-50552.021 | Tina, 182 cm x 152 cm x 50 cm, Oregon, con | PZA | 1 | 20490.44 | 20490.44 | 0.0101%
| hidromasaje, marfil, American Standard, Incluye: |  | 0 | 0 | 0 | 0%
| suministro y colocación |  | 0 | 0 | 0 | 0%
11402-50556.02 | Tina, 182 cm x 91 cm x 47 cm, con hidromasaje, | PZA | 1 | 28108.31 | 28108.31 | 0.0139%
| Arizona, blanco, American Standard, Incluye: |  | 0 | 0 | 0 | 0%
| suministro y colocación |  | 0 | 0 | 0 | 0%
11402-50556.021 | Tina, 182 cm x 91 cm x 47 cm, con hidromasaje, | PZA | 1 | 27465.68 | 27465.68 | 0.0136%
| Arizona, marfil, American Standard, Incluye: suministro |  | 0 | 0 | 0 | 0%
| y colocación |  | 0 | 0 | 0 | 0%
11402-50114.02 | Tina, 199 cm x 148 cm x 46 cm, Queen, con | PZA | 1 | 38026.44 | 38026.44 | 0.0188%
| hidromasaje, blanco, American Standard, Incluye: |  | 0 | 0 | 0 | 0%
| suministro y colocación |  | 0 | 0 | 0 | 0%
11402-50114.021 | Tina, 199 cm x 148 cm x 46 cm, Queen, con | PZA | 1 | 38362.13 | 38362.13 | 0.019%
| hidromasaje, marfil, American Standard, Incluye: |  | 0 | 0 | 0 | 0%
| suministro y colocación |  | 0 | 0 | 0 | 0%
11403 | HELVEX
114030 | LLAVES PARA LAVABOS
11403-C-3 | Juego de manerales grandes, acrílico, Diamante., | JGO | 1 | 1161.2 | 1161.2 | 0.0005%
| modelo C-3 , marca Helvex, incluye: suministro y |  | 0 | 0 | 0 | 0%
| colocación |  | 0 | 0 | 0 | 0%
11403-C-5 | Juego de manerales grandes, acrílico, Flair., modelo | JGO | 1 | 1161.2 | 1161.2 | 0.0005%
| C-5 , marca Helvex, incluye: suministro y colocación |  | 0 | 0 | 0 | 0%
11403-C-12 | Juego de manerales grandes, acabado cromo, Tritón., | JGO | 1 | 1128.5 | 1128.5 | 0.0005%
| modelo C-12 , marca Helvex, incluye: suministro y |  | 0 | 0 | 0 | 0%
| colocación |  | 0 | 0 | 0 | 0%
11403-C-14 | Juego de manerales grandes, acabado cromo, Capri, | JGO | 1 | 1251.8 | 1251.8 | 0.0006%
| modelo C-14 , marca Helvex, incluye: suministro y |  | 0 | 0 | 0 | 0%
| colocación |  | 0 | 0 | 0 | 0%
11403-C-16 | Juego de manerales grandes, acabado cromo, Rivoli, | JGO | 1 | 1251.8 | 1251.8 | 0.0006%
| modelo C-16 , marca Helvex, incluye: suministro y |  | 0 | 0 | 0 | 0%
| colocación |  | 0 | 0 | 0 | 0%
11403-C-20 | Juego de manerales grandes, acabado cromo, Andros, | JGO | 1 | 1251.8 | 1251.8 | 0.0006%
| modelo C-20 , marca Helvex, incluye: suministro y |  | 0 | 0 | 0 | 0%
| colocación |  | 0 | 0 | 0 | 0%
11403-C-35 | Juego de manerales grandes, acabado cromo, Trípoli, | JGO | 1 | 1251.8 | 1251.8 | 0.0006%
| modelo C-35 , marca Helvex, incluye: suministro y |  | 0 | 0 | 0 | 0%
| colocación |  | 0 | 0 | 0 | 0%
11403-C-37 | Juego de manerales grandes, acabado, cromo, | JGO | 1 | 1909.2 | 1909.2 | 0.0009%
| Antiqua, modelo C-37 , marca Helvex, incluye: |  | 0 | 0 | 0 | 0%
| suministro y colocación |  | 0 | 0 | 0 | 0%
11403-C-44 | Juego de manerales grandes, acabado cromo, | JGO | 1 | 1175.4 | 1175.4 | 0.0005%
| Antares, modelo C-44 , marca Helvex, incluye: |  | 0 | 0 | 0 | 0%
| suministro y colocación |  | 0 | 0 | 0 | 0%
11403-C-45 | Juego de manerales grandes, acabado cromo, | JGO | 1 | 1175.4 | 1175.4 | 0.0005%
| Albatros, modelo C-45 , marca Helvex, incluye: |  | 0 | 0 | 0 | 0%
| suministro y colocación |  | 0 | 0 | 0 | 0%
11403-C-46 | Juego de manerales grandes, acabado cromo, Antea, | JGO | 1 | 860.9 | 860.9 | 0.0004%
| modelo C-46 , marca Helvex, incluye: suministro y |  | 0 | 0 | 0 | 0%
| colocación |  | 0 | 0 | 0 | 0%
11403-C-47 | Juego de manerales grandes, acabado cromo, Corinto, | JGO | 1 | 1351.2 | 1351.2 | 0.0006%
| modelo C-47 , marca Helvex, incluye: suministro y |  | 0 | 0 | 0 | 0%
| colocación |  | 0 | 0 | 0 | 0%
11403-C-56 | Juego de manerales grandes, acabado cromo, | JGO | 1 | 2260.8 | 2260.8 | 0.0011%
| Elegance, modelo C-56 , marca Helvex, incluye: |  | 0 | 0 | 0 | 0%
| suministro y colocación |  | 0 | 0 | 0 | 0%
11403-C-56 S/L | Juego de manerales grandes, acabado satín, | JGO | 1 | 2476 | 2476 | 0.0012%
| Elegance, modelo C-56 S/L , marca Helvex, incluye: |  | 0 | 0 | 0 | 0%
| suministro y colocación |  | 0 | 0 | 0 | 0%
11403-C-59 | Juego de manerales grandes, acabado cromo, Ántica, | JGO | 1 | 1175.4 | 1175.4 | 0.0005%
| modelo C-59 , marca Helvex, incluye: suministro y |  | 0 | 0 | 0 | 0%
| colocación |  | 0 | 0 | 0 | 0%
11403-C-62 | Juego de manerales grandes de palanca, acabado | JGO | 1 | 2194.3 | 2194.3 | 0.001%
| cromo, Nuva, modelo C-62 , marca Helvex, incluye: |  | 0 | 0 | 0 | 0%
| suministro y colocación |  | 0 | 0 | 0 | 0%
11403-C-62-S | Juego de manerales grandes de palanca, acabado | JGO | 1 | 2402.8 | 2402.8 | 0.0011%
| satín. Nuva, modelo C-62-S , marca Helvex, incluye: |  | 0 | 0 | 0 | 0%
| suministro y colocación |  | 0 | 0 | 0 | 0%
11403-C-62-ND | Juego de manerales grandes de palanca, níquel, | JGO | 1 | 2402.8 | 2402.8 | 0.0011%
| Duravex, Nuva, modelo C-62-ND , marca Helvex, |  | 0 | 0 | 0 | 0%
| incluye: suministro y colocación |  | 0 | 0 | 0 | 0%
11403-C-65 | Juego de manerales grandes, acabado cromo, Nuva, | JGO | 1 | 2194.3 | 2194.3 | 0.001%
| modelo C-65 , marca Helvex, incluye: suministro y |  | 0 | 0 | 0 | 0%
| colocación |  | 0 | 0 | 0 | 0%
11403-C-65-S | Juego de manerales grandes, acabado satín, Nuva, | JGO | 1 | 2402.8 | 2402.8 | 0.0011%
| modelo C-65-S, marca Helvex, incluye: suministro y |  | 0 | 0 | 0 | 0%
| colocación |  | 0 | 0 | 0 | 0%
11403-C-65-ND | Juego de manerales grandes, níquel Duravex, Nuva, | JGO | 1 | 2402.8 | 2402.8 | 0.0011%
| modelo C-65-ND , marca Helvex, incluye: suministro y |  | 0 | 0 | 0 | 0%
| colocación |  | 0 | 0 | 0 | 0%
11403-C-67 | Juego de manerales grandes, acabado cromo, | JGO | 1 | 1216.9 | 1216.9 | 0.0006%
| Primma, modelo C-67 , marca Helvex, incluye: |  | 0 | 0 | 0 | 0%
| suministro y colocación |  | 0 | 0 | 0 | 0%
11403-C-69 | Juego de manerales grandes, acabado cromo, Kúbika, | JGO | 1 | 2288.2 | 2288.2 | 0.0011%
| modelo C-69 , marca Helvex, incluye: suministro y |  | 0 | 0 | 0 | 0%
| colocación |  | 0 | 0 | 0 | 0%
11403-C-69-S | Juego de manerales grandes, acabado satín, Kúbika, | JGO | 1 | 2507.6 | 2507.6 | 0.0012%
| modelo C-69-S , marca Helvex, incluye: suministro y |  | 0 | 0 | 0 | 0%
| colocación |  | 0 | 0 | 0 | 0%
11403-C-70 | Juego de manerales grandes, acabado cromo, | JGO | 1 | 1930 | 1930 | 0.0009%
| Premier, modelo C-70 , marca Helvex, incluye: |  | 0 | 0 | 0 | 0%
| suministro y colocación |  | 0 | 0 | 0 | 0%
11403-C-70-S | Juego de manerales grandes, acabado satín, Premier, | JGO | 1 | 2201.9 | 2201.9 | 0.001%
| modelo C-70-S , marca Helvex, incluye: suministro y |  | 0 | 0 | 0 | 0%
| colocación |  | 0 | 0 | 0 | 0%
11403-C-73 | Juego de manerales grandes, acabado cromo, Konos, | JGO | 1 | 1919.1 | 1919.1 | 0.0009%
| modelo C-73, marca Helvex, incluye: suministro y |  | 0 | 0 | 0 | 0%
| colocación |  | 0 | 0 | 0 | 0%
11403-C-77 | Juego de manerales grandes, acabado cromo, Magna | JGO | 1 | 2184.4 | 2184.4 | 0.001%
| DX, modelo C-77 , marca Helvex, incluye: suministro y |  | 0 | 0 | 0 | 0%
| colocación |  | 0 | 0 | 0 | 0%
11403-C-77-S | Juego de manerales grandes, acabado satín, Magna | JGO | 1 | 2396.2 | 2396.2 | 0.0011%
| DX, modelo C-77-S , marca Helvex, incluye: suministro |  | 0 | 0 | 0 | 0%
| y colocación |  | 0 | 0 | 0 | 0%
11403-C-77-ND | Juego de manerales grandes, níquel Duravex, Magna | JGO | 1 | 2396.2 | 2396.2 | 0.0011%
| DX, modelo C-77-ND , marca Helvex, incluye: |  | 0 | 0 | 0 | 0%
| suministro y colocación |  | 0 | 0 | 0 | 0%
11403-C-78 | Juego de manerales grandes, acabado cromo, Bennu, | JGO | 1 | 2597.2 | 2597.2 | 0.0012%
| modelo C-78 , marca Helvex, incluye: suministro y |  | 0 | 0 | 0 | 0%
| colocación |  | 0 | 0 | 0 | 0%
11403-C-79 | Juego de manerales grandes, acabado cromo, Ultra, | JGO | 1 | 1961.6 | 1961.6 | 0.0009%
| modelo C-79 , marca Helvex, incluye: suministro y |  | 0 | 0 | 0 | 0%
| colocación |  | 0 | 0 | 0 | 0%
11403-C-80 | Juego de manerales grandes, acbado cromo, Ikónica, | JGO | 1 | 1919.1 | 1919.1 | 0.0009%
| modelo C-80 , marca Helvex, incluye: suministro y |  | 0 | 0 | 0 | 0%
| colocación |  | 0 | 0 | 0 | 0%
11403-TH-100 | Maneral central, acabado cromo, modelo TH-100 , | PZA | 1 | 704.8 | 704.8 | 0.0003%
| marca Helvex, incluye: suministro y colocación |  | 0 | 0 | 0 | 0%
11403-TH-100-S | Maneral central, acabado satín, modelo TH-100-S , | PZA | 1 | 772.5 | 772.5 | 0.0003%
| marca Helvex, incluye: suministro y colocación |  | 0 | 0 | 0 | 0%
11403-TH-101 | Maneral central cuadrado, acabado cromo, modelo | PZA | 1 | 962.5 | 962.5 | 0.0004%
| TH-101 , marca Helvex, incluye: suministro y |  | 0 | 0 | 0 | 0%
| colocación |  | 0 | 0 | 0 | 0%
11403-TH-101-S | Maneral central cuadrado, acabado satín, modelo | PZA | 1 | 1093.5 | 1093.5 | 0.0005%
| TH-101-S , marca Helvex, incluye: suministro y |  | 0 | 0 | 0 | 0%
| colocación |  | 0 | 0 | 0 | 0%
11403-HM-14 | Mezcladora de lavabo 4”, acabado cromo, Antares, | PZA | 1 | 3945.09 | 3945.09 | 0.0019%
| modelo HM-14 , marca Helvex, incluye: suministro y |  | 0 | 0 | 0 | 0%
| colocación |  | 0 | 0 | 0 | 0%
11403-HM-17 | Mezcladora de lavabo 4”, acabado cromo, Albatros, | PZA | 1 | 3819.49 | 3819.49 | 0.0018%
| modelo HM-17 , marca Helvex, incluye: suministro y |  | 0 | 0 | 0 | 0%
| colocación |  | 0 | 0 | 0 | 0%
11403-HM-18 Crom | Mezcladora de lavabo 4”, acabado cromo, Antea, | PZA | 1 | 3775.89 | 3775.89 | 0.0018%
| modelo HM-18 Crom, marca Helvex, incluye: |  | 0 | 0 | 0 | 0%
| suministro y colocación |  | 0 | 0 | 0 | 0%
11403-HM-21 | Mezcladora de lavabo 4”, acabado cromo, Ática, | PZA | 1 | 3945.09 | 3945.09 | 0.0019%
| modelo HM-21 , marca Helvex, incluye: suministro y |  | 0 | 0 | 0 | 0%
| colocación |  | 0 | 0 | 0 | 0%
11403-HM-22 | Mezcladora de lavabo 4”, acabado cromo, Acaya, | PZA | 1 | 3775.89 | 3775.89 | 0.0018%
| modelo HM-22 , marca Helvex, incluye: suministro y |  | 0 | 0 | 0 | 0%
| colocación |  | 0 | 0 | 0 | 0%
11403-MP-03-S/L | Mezcladora de lavabo 4”, satín/laca, Elegance, modelo | PZA | 1 | 6934.99 | 6934.99 | 0.0034%
| MP-03-S/L , marca Helvex, incluye: suministro y |  | 0 | 0 | 0 | 0%
| colocación |  | 0 | 0 | 0 | 0%
11403-MI-01 S/C | Mezcladora de lavabo 4”, acabado cromo, Elite, | PZA | 1 | 2808.29 | 2808.29 | 0.0013%
| modelo MI-01 S/C , marca Helvex, incluye: suministro |  | 0 | 0 | 0 | 0%
| y colocación |  | 0 | 0 | 0 | 0%
11403-MI-02-S/C | Mezcladora de lavabo 4”, acabado cromo, Primma, | PZA | 1 | 3069.29 | 3069.29 | 0.0015%
| modelo MI-02-S/C , marca Helvex, incluye: suministro |  | 0 | 0 | 0 | 0%
| y colocación |  | 0 | 0 | 0 | 0%
11403-MEP-2004 | Mezcladora de lavabo 8” a 12”, Iacabado cromo, | PZA | 1 | 4860.19 | 4860.19 | 0.0024%
| Iguazú, modelo MEP-2004 , marca Helvex, incluye: |  | 0 | 0 | 0 | 0%
| suministro y colocación |  | 0 | 0 | 0 | 0%
11403-MEP-2009 | Mezcladora de lavabo 8” a 12”, acabado cromo, | PZA | 1 | 5146.29 | 5146.29 | 0.0025%
| Cibeles, modelo MEP-2009 , marca Helvex, incluye: |  | 0 | 0 | 0 | 0%
| suministro y colocación |  | 0 | 0 | 0 | 0%
11403-ME-2121 | Mezcladora de lavabo 8” a 12”, acabado cromo, Elite | PZA | 1 | 5022.89 | 5022.89 | 0.0024%
| DX, modelo ME-2121 , marca Helvex, incluye: |  | 0 | 0 | 0 | 0%
| suministro y colocación |  | 0 | 0 | 0 | 0%
11403-ME-2122 | Mezcladora de lavabo 8” a 12”, acabado cromo, | PZA | 1 | 6158.59 | 6158.59 | 0.003%
| Europea DX, modelo ME-2122 , marca Helvex, incluye: |  | 0 | 0 | 0 | 0%
| suministro y colocación |  | 0 | 0 | 0 | 0%
11403-EP-2001 | Ensamble de lavabo 8” a 12”, acabado cromo, | PZA | 1 | 6755.89 | 6755.89 | 0.0033%
| Elegance, modelo EP-2001 , marca Helvex, incluye: |  | 0 | 0 | 0 | 0%
| suministro y colocación |  | 0 | 0 | 0 | 0%
11403-EP-2001- S/L | Ensamble de lavabo 8” a 12”, satín/laca, Elegance, | PZA | 1 | 7407.79 | 7407.79 | 0.0036%
| modelo EP-2001- S/L , marca Helvex, incluye: |  | 0 | 0 | 0 | 0%
| suministro y colocación |  | 0 | 0 | 0 | 0%
11403-EP-2006 | Ensamble de lavabo 8” a 12”, acabado cromo, Nuva, | PZA | 1 | 6673.99 | 6673.99 | 0.0033%
| modelo EP-2006 , marca Helvex, incluye: suministro y |  | 0 | 0 | 0 | 0%
| colocación |  | 0 | 0 | 0 | 0%
11403-EP-2006-S | Ensamble de lavabo 8” a 12”, satín, Nuva, modelo | PZA | 1 | 7317.19 | 7317.19 | 0.0036%
| EP-2006-S , marca Helvex, incluye: suministro y |  | 0 | 0 | 0 | 0%
| colocación |  | 0 | 0 | 0 | 0%
11403-EP-2006-ND | Ensamble de lavabo 8” a 12”, níquel Duravex, Nuva, | PZA | 1 | 7317.19 | 7317.19 | 0.0036%
| modelo EP-2006-ND , marca Helvex, incluye: |  | 0 | 0 | 0 | 0%
| suministro y colocación |  | 0 | 0 | 0 | 0%
11403-EP-2114 | Ensamble de lavabo 8” a 12”, acabado cromo, Kúbika, | PZA | 1 | 7967.99 | 7967.99 | 0.0039%
| modelo EP-2114 , marca Helvex, incluye: suministro y |  | 0 | 0 | 0 | 0%
| colocación |  | 0 | 0 | 0 | 0%
11403-EP-2114-S | Ensamble de lavabo 8” a 12”, satín, Kúbika, modelo | PZA | 1 | 8742.29 | 8742.29 | 0.0043%
| EP-2114-S , marca Helvex, incluye: suministro y |  | 0 | 0 | 0 | 0%
| colocación |  | 0 | 0 | 0 | 0%
11403-E-2118-DX | Ensamble de lavabo 8” a 12”, acabado cromo, | PZA | 1 | 8563.19 | 8563.19 | 0.0042%
| Acueducto DX, modelo E-2118-DX , marca Helvex, |  | 0 | 0 | 0 | 0%
| incluye: suministro y colocación |  | 0 | 0 | 0 | 0%
11403-E-2118-DX-S | Ensamble de lavabo 8” a 12”, satín, Acueducto DX, | PZA | 1 | 9815.69 | 9815.69 | 0.0048%
| modelo E-2118-DX-S, marca Helvex, incluye: |  | 0 | 0 | 0 | 0%
| suministro y colocación |  | 0 | 0 | 0 | 0%
11403-EP-2120 | Ensamble de lavabo 8” a 12”, acabado cromo, Magna | PZA | 1 | 8128.59 | 8128.59 | 0.004%
| DX, modelo EP-2120 , marca Helvex, incluye: |  | 0 | 0 | 0 | 0%
| suministro y colocación |  | 0 | 0 | 0 | 0%
11403-EP-2120-S | Ensamble de lavabo 8” a 12”, satín, Magna DX, | PZA | 1 | 8924.59 | 8924.59 | 0.0044%
| modelo EP-2120-S , marca Helvex, incluye: suministro |  | 0 | 0 | 0 | 0%
| y colocación |  | 0 | 0 | 0 | 0%
11403-EP-2120-ND | Ensamble de lavabo 8” a 12”, níquel Duravex, Magna | PZA | 1 | 8924.59 | 8924.59 | 0.0044%
| DX, modelo EP-2120-ND , marca Helvex, incluye: |  | 0 | 0 | 0 | 0%
| suministro y colocación |  | 0 | 0 | 0 | 0%
11403-M-1001-DX | Mezcladora de lavabo 8” a 12” Vértika, acabado | PZA | 1 | 11228.69 | 11228.69 | 0.0055%
| cromo, Acueducto DX, modelo M-1001-DX, marca |  | 0 | 0 | 0 | 0%
| Helvex, incluye: suministro y colocación |  | 0 | 0 | 0 | 0%
11403-M-1001-DX-S | Mezcladora de lavabo 8” a 12” Vértika, satín, | PZA | 1 | 12880.99 | 12880.99 | 0.0063%
| Acueducto DX, modelo M-1001-DX-S, marca Helvex, |  | 0 | 0 | 0 | 0%
| incluye: suministro y colocación |  | 0 | 0 | 0 | 0%
11403-MP-1000 | Mezcladora de lavabo 8” a 12”, acabado cromo, | PZA | 1 | 8675.59 | 8675.59 | 0.0043%
| Vértika, modelo MP-1000 , marca Helvex, incluye: |  | 0 | 0 | 0 | 0%
| suministro y colocación |  | 0 | 0 | 0 | 0%
11403-MP-100-S | Mezcladora de lavabo 8” a 12”, satín, Vértika, modelo | PZA | 1 | 9941.29 | 9941.29 | 0.0049%
| MP-100-S, marca Helvex, incluye: suministro y |  | 0 | 0 | 0 | 0%
| colocación |  | 0 | 0 | 0 | 0%
11403-MEP-2115 | Mezcladora de lavabo 8” a 12”, acabado cromo, | PZA | 1 | 8295.59 | 8295.59 | 0.0041%
| Premier, modelo MEP-2115 , marca Helvex, incluye: |  | 0 | 0 | 0 | 0%
| suministro y colocación |  | 0 | 0 | 0 | 0%
11403-MEP-2115-S | Mezcladora de lavabo 8” a 12”, satín, Premier, modelo | PZA | 1 | 9503.29 | 9503.29 | 0.0047%
| MEP-2115-S , marca Helvex, incluye: suministro y |  | 0 | 0 | 0 | 0%
| colocación |  | 0 | 0 | 0 | 0%
11403-M-1004 | Mezcladora de lavabo 8” a 12”, acabado cromo, | PZA | 1 | 8162.39 | 8162.39 | 0.004%
| Konos, modelo M-1004 , marca Helvex, incluye: |  | 0 | 0 | 0 | 0%
| suministro y colocación |  | 0 | 0 | 0 | 0%
11403-M-1005 | Mezcladora de lavabo 8” a 12”, acabado cromo, | PZA | 1 | 5911.79 | 5911.79 | 0.0029%
| Clásica, modelo M-1005 , marca Helvex, incluye: |  | 0 | 0 | 0 | 0%
| suministro y colocación |  | 0 | 0 | 0 | 0%
11403-M-1006 | Mezcladora de lavabo 8” a 12”, acabado cromo, | PZA | 1 | 8194.09 | 8194.09 | 0.004%
| Nautilia, modelo M-1006 , marca Helvex, incluye: |  | 0 | 0 | 0 | 0%
| suministro y colocación |  | 0 | 0 | 0 | 0%
11403-M-1007 | Mezcladora de lavabo 8” a 12”, acabado cromo, | PZA | 1 | 8842.69 | 8842.69 | 0.0043%
| Bennu, modelo M-1007 , marca Helvex, incluye: |  | 0 | 0 | 0 | 0%
| suministro y colocación |  | 0 | 0 | 0 | 0%
11403-M-1008 | Mezcladora de lavabo 8” a 12”, acabado cromo, Ultra, | PZA | 1 | 10364.99 | 10364.99 | 0.0051%
| modelo M-1008 , marca Helvex, incluye: suministro y |  | 0 | 0 | 0 | 0%
| colocación |  | 0 | 0 | 0 | 0%
11403-M-1009 | Mezcladora de lavabo 8” a 12”, Iacabado cromo, | PZA | 1 | 8162.39 | 8162.39 | 0.004%
| Ikónica, modelo M-1009 , marca Helvex, incluye: |  | 0 | 0 | 0 | 0%
| suministro y colocación |  | 0 | 0 | 0 | 0%
11403-EP-92 | Monomando de lavabo 4”, acabado cromo, Mantiss, | PZA | 1 | 4362.19 | 4362.19 | 0.0021%
| modelo EP-92 , marca Helvex, incluye: suministro y |  | 0 | 0 | 0 | 0%
| colocación |  | 0 | 0 | 0 | 0%
11403-EP-95 | Monomando de lavabo, acabado cromo, Aqua, modelo | PZA | 1 | 4900.59 | 4900.59 | 0.0024%
| EP-95 , marca Helvex, incluye: suministro y colocación |  | 0 | 0 | 0 | 0%
11403-EP-95-S | Monomando de lavabo, acabado satín, Aqua, modelo | PZA | 1 | 5383.29 | 5383.29 | 0.0026%
| EP-95-S , marca Helvex, incluye: suministro y |  | 0 | 0 | 0 | 0%
| colocación |  | 0 | 0 | 0 | 0%
11403-EP-900 | Monomando de lavabo, acabado cromo, Novus, | PZA | 1 | 4590.49 | 4590.49 | 0.0022%
| modelo EP-900, marca Helvex, incluye: suministro y |  | 0 | 0 | 0 | 0%
| colocación |  | 0 | 0 | 0 | 0%
11403-E-916 | Monomando de lavabo, acabado cromo, Konos, | PZA | 1 | 5336.29 | 5336.29 | 0.0026%
| modelo E-916, marca Helvex, incluye: suministro y |  | 0 | 0 | 0 | 0%
| colocación |  | 0 | 0 | 0 | 0%
11403-E-917 | Monomando de lavabo, acabado cromo, Clásica, | PZA | 1 | 4494.39 | 4494.39 | 0.0022%
| modelo E-917, marca Helvex, incluye: suministro y |  | 0 | 0 | 0 | 0%
| colocación |  | 0 | 0 | 0 | 0%
11403-E-928 | Monomando de lavabo, acabado cromo, Century, | PZA | 1 | 4022.59 | 4022.59 | 0.0019%
| modelo E-928, marca Helvex, incluye: suministro y |  | 0 | 0 | 0 | 0%
| colocación |  | 0 | 0 | 0 | 0%
11403-TH-974 | Extensión de 15 cm para monomando de lavabo, | PZA | 1 | 1420.39 | 1420.39 | 0.0007%
| cromo, Century, modelo TH-974, marca Helvex, |  | 0 | 0 | 0 | 0%
| incluye: suministro y colocación |  | 0 | 0 | 0 | 0%
11403-E-920 | Monomando de lavabo, acabado cromo, Álika, modelo | PZA | 1 | 6186.99 | 6186.99 | 0.003%
| E-920, marca Helvex, incluye: suministro y colocación |  | 0 | 0 | 0 | 0%
11403-E-921 | Monomando de lavabo alto, acabado cromo, Álika, | PZA | 1 | 7693.99 | 7693.99 | 0.0038%
| modelo E-921, marca Helvex, incluye: suministro y |  | 0 | 0 | 0 | 0%
| colocación |  | 0 | 0 | 0 | 0%
11403-E-922 | Monomando de lavabo, acabado cromo, Bamboo, | PZA | 1 | 5899.69 | 5899.69 | 0.0029%
| modelo E-922, marca Helvex, incluye: suministro y |  | 0 | 0 | 0 | 0%
| colocación |  | 0 | 0 | 0 | 0%
11403-E-923 | Monomando de lavabo alto, acabado cromo, Bamboo, | PZA | 1 | 6849.79 | 6849.79 | 0.0034%
| modelo E-923, marca Helvex, incluye: suministro y |  | 0 | 0 | 0 | 0%
| colocación |  | 0 | 0 | 0 | 0%
11403-EP-905 | Monomando de lavabo, cromo, Vértika, modelo | PZA | 1 | 6795.19 | 6795.19 | 0.0033%
| EP-905, marca Helvex, incluye: suministro y |  | 0 | 0 | 0 | 0%
| colocación |  | 0 | 0 | 0 | 0%
11403-EP-905-S | Monomando de lavabo, satín, Vértika, modelo | PZA | 1 | 7456.89 | 7456.89 | 0.0037%
| EP-905-S, marca Helvex, incluye: suministro y |  | 0 | 0 | 0 | 0%
| colocación |  | 0 | 0 | 0 | 0%
11403-THP-968 | Extensión de 17 cm, para monomando de lavabo, | PZA | 1 | 1728.23 | 1728.23 | 0.0008%
| cromo, Vértika, modelo THP-968, marca Helvex, |  | 0 | 0 | 0 | 0%
| incluye: suministro y colocación |  | 0 | 0 | 0 | 0%
11403-THP-968-S | Extensión de 17 cm, para monomando de lavabo, | PZA | 1 | 1889.83 | 1889.83 | 0.0009%
| satín, Vértika, modelo THP-968-S, marca Helvex, |  | 0 | 0 | 0 | 0%
| incluye: suministro y colocación |  | 0 | 0 | 0 | 0%
11403-E-910-DX | Monomando de lavabo, acabado cromo, Acueducto | PZA | 1 | 7456.89 | 7456.89 | 0.0037%
| DX, modelo E-910-DX, marca Helvex, incluye: |  | 0 | 0 | 0 | 0%
| suministro y colocación |  | 0 | 0 | 0 | 0%
11403-E-910-DX-S | Monomando de lavabo, acabado satín, Acueducto DX, | PZA | 1 | 8536.99 | 8536.99 | 0.0042%
| modelo E-910-DX-S, marca Helvex, incluye: suministro |  | 0 | 0 | 0 | 0%
| y colocación |  | 0 | 0 | 0 | 0%
11403-E-926-DX | Monomando de lavabo alto, acabado cromo, | PZA | 1 | 9024.99 | 9024.99 | 0.0044%
| Acueducto DX, modelo E-926-DX, marca Helvex, |  | 0 | 0 | 0 | 0%
| incluye: suministro y colocación |  | 0 | 0 | 0 | 0%
11403-E-926-DX-S | Monomando de lavabo alto, acabado satín, Acueducto | PZA | 1 | 10344.19 | 10344.19 | 0.0051%
| DX, modelo E-926-DX-S, marca Helvex, incluye: |  | 0 | 0 | 0 | 0%
| suministro y colocación |  | 0 | 0 | 0 | 0%
11403-E-929 | Monomando de lavabo, acabado cromo, Squadra, | PZA | 1 | 4142.79 | 4142.79 | 0.002%
| modelo E-929, marca Helvex, incluye: suministro y |  | 0 | 0 | 0 | 0%
| colocación |  | 0 | 0 | 0 | 0%
11403-E-937 | Monomando de lavabo alto, acabado cromo, Squadra, | PZA | 1 | 5637.69 | 5637.69 | 0.0028%
| modelo E-937, marca Helvex, incluye: suministro y |  | 0 | 0 | 0 | 0%
| colocación |  | 0 | 0 | 0 | 0%
11403-EP-94 | Monomando de lavabo, acabado cromo, Kúbika, | PZA | 1 | 7393.59 | 7393.59 | 0.0036%
| modelo EP-94, marca Helvex, incluye: suministro y |  | 0 | 0 | 0 | 0%
| colocación |  | 0 | 0 | 0 | 0%
11403-EP-94-S | Monomando de lavabo, acabado satín, Kúbika, modelo | PZA | 1 | 8118.69 | 8118.69 | 0.004%
| EP-94-S, marca Helvex, incluye: suministro y |  | 0 | 0 | 0 | 0%
| colocación |  | 0 | 0 | 0 | 0%
11403-THP-963 | Extensión de 20 cm para monomando de lavabo, | PZA | 1 | 1952.79 | 1952.79 | 0.0009%
| cromo, Kúbika, modelo THP-963, marca Helvex, |  | 0 | 0 | 0 | 0%
| incluye: suministro y colocación |  | 0 | 0 | 0 | 0%
11403-THP-963-S | Extensión de 20 cm para monomando de lavabo, satín, | PZA | 1 | 2151.49 | 2151.49 | 0.001%
| Kúbika, modelo THP-963-S, marca Helvex, incluye: |  | 0 | 0 | 0 | 0%
| suministro y colocación |  | 0 | 0 | 0 | 0%
11403-THP-967 | Extensión de 15 cm para monomando de lavabo, | PZA | 1 | 1744.29 | 1744.29 | 0.0008%
| cromo, Kúbika, modelo THP-967, marca Helvex, |  | 0 | 0 | 0 | 0%
| incluye: suministro y colocación |  | 0 | 0 | 0 | 0%
11403-THP-967-S | Extensión de 15 cm para monomando de lavabo, satín | PZA | 1 | 1922.19 | 1922.19 | 0.0009%
| Kúbika, modelo THP-967-S, marca Helvex, incluye: |  | 0 | 0 | 0 | 0%
| suministro y colocación |  | 0 | 0 | 0 | 0%
11403-EP-914 | Monomando de lavabo, acabado cromo, Magna DX, | PZA | 1 | 6186.99 | 6186.99 | 0.003%
| modelo EP-914, marca Helvex, incluye: suministro y |  | 0 | 0 | 0 | 0%
| colocación |  | 0 | 0 | 0 | 0%
11403-EP-914-S | Monomando de lavabo, acabado satín, Magna DX, | PZA | 1 | 6785.39 | 6785.39 | 0.0033%
| modelo EP-914-S, marca Helvex, incluye: suministro y |  | 0 | 0 | 0 | 0%
| colocación |  | 0 | 0 | 0 | 0%
11403-EP-914-ND | Monomando de lavabo, acabado níquel Duravex, | PZA | 1 | 6785.39 | 6785.39 | 0.0033%
| Magna DX, modelo EP-914-ND, marca Helvex, |  | 0 | 0 | 0 | 0%
| incluye: suministro y colocación |  | 0 | 0 | 0 | 0%
11403-EP-915 | Monomando de lavabo alto, acabado cromo, Magna | PZA | 1 | 7980.09 | 7980.09 | 0.0039%
| DX, modelo EP-915, marca Helvex, incluye: suministro |  | 0 | 0 | 0 | 0%
| y colocación |  | 0 | 0 | 0 | 0%
11403-EP-915-S | Monomando de lavabo alto, acabado satín, Magna DX, | PZA | 1 | 8750.99 | 8750.99 | 0.0043%
| modelo EP-915-S, marca Helvex, incluye: suministro y |  | 0 | 0 | 0 | 0%
| colocación |  | 0 | 0 | 0 | 0%
11403-EP-915-ND | Monomando de lavabo alto, níquel Duravex, Magna | PZA | 1 | 8750.99 | 8750.99 | 0.0043%
| DX, modelo EP-915-ND, marca Helvex, incluye: |  | 0 | 0 | 0 | 0%
| suministro y colocación |  | 0 | 0 | 0 | 0%
11403-E-924 | Monomando de lavabo, acabado cromo, Nautilia, | PZA | 1 | 6186.99 | 6186.99 | 0.003%
| modelo E-924, marca Helvex, incluye: suministro y |  | 0 | 0 | 0 | 0%
| colocación |  | 0 | 0 | 0 | 0%
11403-E-925 | Monomando de lavabo alto, acabado cromo, Nautilia, | PZA | 1 | 7176.29 | 7176.29 | 0.0035%
| modelo E-925, marca Helvex, incluye: suministro y |  | 0 | 0 | 0 | 0%
| colocación |  | 0 | 0 | 0 | 0%
11403-EP-99 | Monomando de lavabo, acabado cromo, Nuva, modelo | PZA | 1 | 7051.89 | 7051.89 | 0.0035%
| EP-99, marca Helvex, incluye: suministro y colocación |  | 0 | 0 | 0 | 0%
11403-EP-99-S | Monomando de lavabo, acabado satín, Nuva, modelo | PZA | 1 | 7746.39 | 7746.39 | 0.0038%
| EP-99-S, marca Helvex, incluye: suministro y |  | 0 | 0 | 0 | 0%
| colocación |  | 0 | 0 | 0 | 0%
11403-EP-99-ND | Monomando de lavabo, níquel Duravex, Nuva, modelo | PZA | 1 | 7746.39 | 7746.39 | 0.0038%
| EP-99-ND, marca Helvex, incluye: suministro y |  | 0 | 0 | 0 | 0%
| colocación |  | 0 | 0 | 0 | 0%
11403-THP-961 | Extensión de 20 cm para monomando de lavabo, | PZA | 1 | 1899.79 | 1899.79 | 0.0009%
| cromo, Nuva, modelo THP-961, marca Helvex, incluye: |  | 0 | 0 | 0 | 0%
| suministro y colocación |  | 0 | 0 | 0 | 0%
11403-THP-961-S | Extensión de 20 cm para monomando de lavabo, satín, | PZA | 1 | 1906.13 | 1906.13 | 0.0009%
| Nuva, modelo THP-961-S, marca Helvex, incluye: |  | 0 | 0 | 0 | 0%
| suministro y colocación |  | 0 | 0 | 0 | 0%
11403-THP-966 | Extensión de 15 cm para monomando de lavabo, | PZA | 1 | 1515.23 | 1515.23 | 0.0007%
| cromo, Nuva, modelo THP-966, marca Helvex, incluye: |  | 0 | 0 | 0 | 0%
| suministro y colocación |  | 0 | 0 | 0 | 0%
11403-THP-966-S | Extensión de 15 cm para monomando de lavabo, satín, | PZA | 1 | 1660.53 | 1660.53 | 0.0008%
| Nuva, modelo THP-966-S, marca Helvex, incluye: |  | 0 | 0 | 0 | 0%
| suministro y colocación |  | 0 | 0 | 0 | 0%
11403-EP-938 | Monomando de lavabo, cromo, alto Premier, modelo | PZA | 1 | 6850.89 | 6850.89 | 0.0034%
| EP-938, marca Helvex, incluye: suministro y |  | 0 | 0 | 0 | 0%
| colocación |  | 0 | 0 | 0 | 0%
11403-EP-938-S | Monomando de lavabo, satín, alto Premier, modelo | PZA | 1 | 7516.99 | 7516.99 | 0.0037%
| EP-938-S, marca Helvex, incluye: suministro y |  | 0 | 0 | 0 | 0%
| colocación |  | 0 | 0 | 0 | 0%
11403-EP-909 | Monomando de lavabo, cromo, Premier, modelo | PZA | 1 | 5384.29 | 5384.29 | 0.0026%
| EP-909, marca Helvex, incluye: suministro y |  | 0 | 0 | 0 | 0%
| colocación |  | 0 | 0 | 0 | 0%
11403-EP-909-S | Monomando de lavabo, satín, Premier, modelo | PZA | 1 | 5894.29 | 5894.29 | 0.0029%
| EP-909-S, marca Helvex, incluye: suministro y |  | 0 | 0 | 0 | 0%
| colocación |  | 0 | 0 | 0 | 0%
11403-THP-969 | Extensión de 17 cm para monomando de lavabo, | PZA | 1 | 1546.93 | 1546.93 | 0.0007%
| cromo, Premier, modelo THP-969, marca Helvex, |  | 0 | 0 | 0 | 0%
| incluye: suministro y colocación |  | 0 | 0 | 0 | 0%
11403-THP-969-S | Extensión de 17 cm para monomando de lavabo, satín, | PZA | 1 | 1703.03 | 1703.03 | 0.0008%
| Premier, modelo THP-969-S, marca Helvex, incluye: |  | 0 | 0 | 0 | 0%
| suministro y colocación |  | 0 | 0 | 0 | 0%
11403-E-907-CE | Monomando de lavabo, incluye contra de rejilla, | PZA | 1 | 4155.89 | 4155.89 | 0.002%
| cartucho ecológico, cromo, Explora, modelo E-907-CE, |  | 0 | 0 | 0 | 0%
| marca Helvex, incluye: suministro y colocación |  | 0 | 0 | 0 | 0%
11403-E-908-CE | Monomando de lavabo, con cartucho ecológico, | PZA | 1 | 3871.99 | 3871.99 | 0.0019%
| acabado cromo, Explora, modelo E-908-CE, marca |  | 0 | 0 | 0 | 0%
| Helvex, incluye: suministro y colocación |  | 0 | 0 | 0 | 0%
11403-E-907 | Monomando de lavabo, inlcuye contra de rejilla, cromo, | PZA | 1 | 4155.89 | 4155.89 | 0.002%
| Explora, modelo E-907, marca Helvex, incluye: |  | 0 | 0 | 0 | 0%
| suministro y colocación |  | 0 | 0 | 0 | 0%
11403-E-908 | Monomando de lavabo, acabado cromo, Explora, | PZA | 1 | 3871.99 | 3871.99 | 0.0019%
| modelo E-908, marca Helvex, incluye: suministro y |  | 0 | 0 | 0 | 0%
| colocación |  | 0 | 0 | 0 | 0%
11403-TH-965 | Extensión de 20 cm para monomando de lavabo, | PZA | 1 | 1247.73 | 1247.73 | 0.0006%
| cromo, Explora, modelo TH-965 , marca Helvex, |  | 0 | 0 | 0 | 0%
| incluye: suministro y colocación |  | 0 | 0 | 0 | 0%
11403-E-930 | Monomando de lavabo, acabado cromo, Novara, | PZA | 1 | 5324.29 | 5324.29 | 0.0026%
| modelo E-930, marca Helvex, incluye: suministro y |  | 0 | 0 | 0 | 0%
| colocación |  | 0 | 0 | 0 | 0%
11403-PIU-100 | Monomando de lavabo, acabado cromo, Piura, modelo | PZA | 1 | 7840.29 | 7840.29 | 0.0038%
| PIU-100, marca Helvex, incluye: suministro y |  | 0 | 0 | 0 | 0%
| colocación |  | 0 | 0 | 0 | 0%
11403-PIU-101 | Monomando de lavabo alto, acabado cromo, Piura, | PZA | 1 | 9812.39 | 9812.39 | 0.0048%
| modelo PIU-101, marca Helvex, incluye: suministro y |  | 0 | 0 | 0 | 0%
| colocación |  | 0 | 0 | 0 | 0%
11403-EP-932 | Monomando de lavabo mediano, acabado cromo, | PZA | 1 | 5500.09 | 5500.09 | 0.0027%
| Máxima, modelo EP-932, marca Helvex, incluye: |  | 0 | 0 | 0 | 0%
| suministro y colocación |  | 0 | 0 | 0 | 0%
11403-EP-933 | Monomando de lavabo alto, acabado cromo, Máxima, | PZA | 1 | 6470.89 | 6470.89 | 0.0032%
| modelo EP-933, marca Helvex, incluye: suministro y |  | 0 | 0 | 0 | 0%
| colocación |  | 0 | 0 | 0 | 0%
11403-E-3003 | Monomando de lavabo a pared, acabado cromo, Nuva, | PZA | 1 | 7523.59 | 7523.59 | 0.0037%
| modelo E-3003, marca Helvex, incluye: suministro y |  | 0 | 0 | 0 | 0%
| colocación |  | 0 | 0 | 0 | 0%
11403-E-3003-S | Monomando de lavabo a pared, acabado satín, Nuva, | PZA | 1 | 8501.57 | 8501.57 | 0.0042%
| modelo E-3003-S, marca Helvex, incluye: suministro y |  | 0 | 0 | 0 | 0%
| colocación |  | 0 | 0 | 0 | 0%
11403-E-3003-ND | Monomando de lavabo a pared, níquel Duravex, Nuva, | PZA | 1 | 8501.57 | 8501.57 | 0.0042%
| modelo E-3003-ND, marca Helvex, incluye: suministro |  | 0 | 0 | 0 | 0%
| y colocación |  | 0 | 0 | 0 | 0%
11403-E-3005 | Monomando de lavabo a pared, acabado cromo, | PZA | 1 | 9145.87 | 9145.87 | 0.0045%
| Kúbika, modelo E-3005, marca Helvex, incluye: |  | 0 | 0 | 0 | 0%
| suministro y colocación |  | 0 | 0 | 0 | 0%
11403-E-3005-S | Monomando de lavabo a pared, acabado satín, | PZA | 1 | 10014.07 | 10014.07 | 0.0049%
| Kúbika, modelo E-3005-S, marca Helvex, incluye: |  | 0 | 0 | 0 | 0%
| suministro y colocación |  | 0 | 0 | 0 | 0%
11403-E-3008-DX | Monomandode lavabo a pared Vértika, cromo, | PZA | 1 | 7780.87 | 7780.87 | 0.0038%
| Acueducto DX., modelo E-3008-DX, marca Helvex, |  | 0 | 0 | 0 | 0%
| incluye: suministro y colocación |  | 0 | 0 | 0 | 0%
11403-E-3008-DX-S | Monomandode lavabo a pared Vértika, satín, | PZA | 1 | 8513.67 | 8513.67 | 0.0042%
| Acueducto DX., modelo E-3008-DX-S, marca Helvex, |  | 0 | 0 | 0 | 0%
| incluye: suministro y colocación |  | 0 | 0 | 0 | 0%
11403-E-3007 | Monomando de lavabo a pared, acabado cromo, | PZA | 1 | 8236.27 | 8236.27 | 0.004%
| Vértika , modelo E-3007, marca Helvex, incluye: |  | 0 | 0 | 0 | 0%
| suministro y colocación |  | 0 | 0 | 0 | 0%
11403-E-3007-S | Monomando de lavabo a pared, acabado satín, Vértika | PZA | 1 | 9013.77 | 9013.77 | 0.0044%
| , modelo E-3007-S, marca Helvex, incluye: suministro |  | 0 | 0 | 0 | 0%
| y colocación |  | 0 | 0 | 0 | 0%
11403-E-3009 | Monomando de lavabo a pared, acabado cromo, | PZA | 1 | 8236.27 | 8236.27 | 0.004%
| Vértika, modelo E-3009, marca Helvex, incluye: |  | 0 | 0 | 0 | 0%
| suministro y colocación |  | 0 | 0 | 0 | 0%
11403-E-3009-S | Monomando de lavabo a pared, acabado satín, | PZA | 1 | 9013.77 | 9013.77 | 0.0044%
| Vértika, modelo E-3009-S, marca Helvex, incluye: |  | 0 | 0 | 0 | 0%
| suministro y colocación |  | 0 | 0 | 0 | 0%
11403-E-3010-DX | Monomando de lavabo a pared, acabado cromo, | PZA | 1 | 8471.07 | 8471.07 | 0.0042%
| Acueducto DX, modelo E-3010-DX, marca Helvex, |  | 0 | 0 | 0 | 0%
| incluye: suministro y colocación |  | 0 | 0 | 0 | 0%
11403-E-3010-DX-S | Monomando de lavabo a pared, acabado satín, | PZA | 1 | 9270.37 | 9270.37 | 0.0046%
| Acueducto DX, modelo E-3010-DX-S, marca Helvex, |  | 0 | 0 | 0 | 0%
| incluye: suministro y colocación |  | 0 | 0 | 0 | 0%
11403-ME-3000 | Mezcladora de lavabo a pared 8”, cromo, Nuva, | PZA | 1 | 8858.77 | 8858.77 | 0.0044%
| modelo ME-3000, marca Helvex, incluye: suministro y |  | 0 | 0 | 0 | 0%
| colocación |  | 0 | 0 | 0 | 0%
11403-ME-3000-S | Mezcladora de lavabo a pared 8”, satín, Nuva, modelo | PZA | 1 | 9701.77 | 9701.77 | 0.0048%
| ME-3000-S, marca Helvex, incluye: suministro y |  | 0 | 0 | 0 | 0%
| colocación |  | 0 | 0 | 0 | 0%
11403-ME-3004 | Mezcladora de lavabo a pared 8”, cromo, Kúbika, | PZA | 1 | 9145.87 | 9145.87 | 0.0045%
| modelo ME-3004, marca Helvex, incluye: suministro y |  | 0 | 0 | 0 | 0%
| colocación |  | 0 | 0 | 0 | 0%
11403-ME-3004-S | Mezcladora de lavabo a pared 8”, satín, Kúbika, | PZA | 1 | 10014.07 | 10014.07 | 0.0049%
| modelo ME-3004-S, marca Helvex, incluye: suministro |  | 0 | 0 | 0 | 0%
| y colocación |  | 0 | 0 | 0 | 0%
11403-E-20 | Ensamble cromo de Bidet, modelo E-20, marca | PZA | 1 | 7773.11 | 7773.11 | 0.0038%
| Helvex, incluye: suministro y colocación |  | 0 | 0 | 0 | 0%
11403-E-25 | Monomando de Bidet, cromo, Nuva, modelo E-25, | PZA | 1 | 7577.71 | 7577.71 | 0.0037%
| marca Helvex, incluye: suministro y colocación |  | 0 | 0 | 0 | 0%
11403-TV-201 | Llave de lavabo electrónica de sensor de baterías a | PZA | 1 | 11382.27 | 11382.27 | 0.0056%
| pared, cromo, modelo TV-201, marca Helvex, incluye: |  | 0 | 0 | 0 | 0%
| suministro y colocación |  | 0 | 0 | 0 | 0%
11403-TV-203 | Llave de lavabo electrónica de sensor de baterías a | PZA | 1 | 11382.27 | 11382.27 | 0.0056%
| pared, cromo, modelo TV-203, marca Helvex, incluye: |  | 0 | 0 | 0 | 0%
| suministro y colocación |  | 0 | 0 | 0 | 0%
11403-TV-100 | Llave de lavabo economizadora a pared, cromo, | PZA | 1 | 3048.11 | 3048.11 | 0.0015%
| modelo TV-100, marca Helvex, incluye: suministro y |  | 0 | 0 | 0 | 0%
| colocación |  | 0 | 0 | 0 | 0%
11403-TV-105 | Llave de lavabo economizadora, cromo, modelo | PZA | 1 | 2838.89 | 2838.89 | 0.0014%
| TV-105, marca Helvex, incluye: suministro y colocación |  | 0 | 0 | 0 | 0%
11403-TV-121 | Llave de lavabo temporizadora a pared, cromo, modelo | PZA | 1 | 3456.51 | 3456.51 | 0.0017%
| TV-121, marca Helvex, incluye: suministro y colocación |  | 0 | 0 | 0 | 0%
11403-TV-120 | Llave de lavabo temporizadora a piso, cromo, modelo | PZA | 1 | 3228.69 | 3228.69 | 0.0016%
| TV-120, marca Helvex, incluye: suministro y colocación |  | 0 | 0 | 0 | 0%
11403-TV-122 | Llave de lavabo temporizadora a piso, cromo, modelo | PZA | 1 | 3228.69 | 3228.69 | 0.0016%
| TV-122, marca Helvex, incluye: suministro y colocación |  | 0 | 0 | 0 | 0%
11403-TV-296 | Llave de lavabo electrónica de sensor de baterías, | PZA | 1 | 11382.27 | 11382.27 | 0.0056%
| cromo, Argos, modelo TV-296, marca Helvex, incluye: |  | 0 | 0 | 0 | 0%
| suministro y colocación |  | 0 | 0 | 0 | 0%
11403-TV-396 | Llave de lavabo electrónica de sensor de corriente | PZA | 1 | 11966.57 | 11966.57 | 0.0059%
| eléctrica, cromo, Argos, modelo TV-396, marca |  | 0 | 0 | 0 | 0%
| Helvex, incluye: suministro y colocación |  | 0 | 0 | 0 | 0%
11403-TV-297 | Llave de lavabo electrónica de sensor de baterías, | PZA | 1 | 11382.27 | 11382.27 | 0.0056%
| cromo, Alfa, modelo TV-297, marca Helvex, incluye: |  | 0 | 0 | 0 | 0%
| suministro y colocación |  | 0 | 0 | 0 | 0%
11403-TV-397 | Llave de lavabo electrónica de sensor de corriente | PZA | 1 | 11966.57 | 11966.57 | 0.0059%
| eléctrica, cromo, Alfa, modelo TV-397, marca Helvex, |  | 0 | 0 | 0 | 0%
| incluye: suministro y colocación |  | 0 | 0 | 0 | 0%
11403-TV-298 | Llave de lavabo electrónica de sensor de baterías, | PZA | 1 | 11382.27 | 11382.27 | 0.0056%
| cromo, Omega, modelo TV-298, marca Helvex, |  | 0 | 0 | 0 | 0%
| incluye: suministro y colocación |  | 0 | 0 | 0 | 0%
11403-TV-398 | Llave de lavabo electrónica de sensor de corriente | PZA | 1 | 11966.57 | 11966.57 | 0.0059%
| eléctrica, cromo, Omega, modelo TV-398, marca |  | 0 | 0 | 0 | 0%
| Helvex, incluye: suministro y colocación |  | 0 | 0 | 0 | 0%
11403-TV-200 | Llave de lavabo electrónica de sensor de baterías a | PZA | 1 | 11382.27 | 11382.27 | 0.0056%
| pared, cromo, Nuva, modelo TV-200, marca Helvex, |  | 0 | 0 | 0 | 0%
| incluye: suministro y colocación |  | 0 | 0 | 0 | 0%
11403-TV-201 | Llave de lavabo electrónica de sensor de baterías a | PZA | 1 | 11382.27 | 11382.27 | 0.0056%
| pared, cromo, modelo TV-201, marca Helvex, incluye: |  | 0 | 0 | 0 | 0%
| suministro y colocación |  | 0 | 0 | 0 | 0%
11403-TV-203 | Llave de lavabo electrónica de sensor de baterías a | PZA | 1 | 11382.27 | 11382.27 | 0.0056%
| pared, cromo, modelo TV-203, marca Helvex, incluye: |  | 0 | 0 | 0 | 0%
| suministro y colocación |  | 0 | 0 | 0 | 0%
11403-TV-302 | Llave de lavabo alta electrónica de sensor de baterías, | PZA | 1 | 11266.57 | 11266.57 | 0.0055%
| cromo, oculto Líquida, modelo TV-302, marca Helvex, |  | 0 | 0 | 0 | 0%
| incluye: suministro y colocación |  | 0 | 0 | 0 | 0%
11403-TV-304 | Llave de lavabo electrónica de sensor de baterías, | PZA | 1 | 9976.97 | 9976.97 | 0.0049%
| cromo, Forza, modelo TV-304, marca Helvex, incluye: |  | 0 | 0 | 0 | 0%
| suministro y colocación |  | 0 | 0 | 0 | 0%
11403-TV-190 | Llave de lavabo electrónica de próximidad de baterías , | PZA | 1 | 11800.57 | 11800.57 | 0.0058%
| cromo, Nimbus, modelo TV-190, marca Helvex, |  | 0 | 0 | 0 | 0%
| incluye: suministro y colocación |  | 0 | 0 | 0 | 0%
11403-TV-405 | Llave de lavabo alta electrónica de proximidad de | PZA | 1 | 13715.97 | 13715.97 | 0.0068%
| baterías, cromo, Nuva, modelo TV-405, marca Helvex, |  | 0 | 0 | 0 | 0%
| incluye: suministro y colocación |  | 0 | 0 | 0 | 0%
11403-SS-1 | Acondicionador para aguas duras de corriente, blanco, | PZA | 1 | 5827.37 | 5827.37 | 0.0028%
| Sinsarro, modelo SS-1, marca Helvex, incluye: |  | 0 | 0 | 0 | 0%
| suministro y colocación |  | 0 | 0 | 0 | 0%
11403-S-25 | Acondicionador para aguas duras de corriente, | PZA | 1 | 77740.08 | 77740.08 | 0.0386%
| transparente, modelo S-25, marca Helvex, incluye: |  | 0 | 0 | 0 | 0%
| suministro y colocación |  | 0 | 0 | 0 | 0%
11403-TV122-1.9 | Llave de lavabo temporizadora a piso, cromo, modelo | PZA | 1 | 3228.69 | 3228.69 | 0.0016%
| TV122-1.9, marca Helvex, incluye: suministro y |  | 0 | 0 | 0 | 0%
| colocación |  | 0 | 0 | 0 | 0%
11403-TV121-1.9 | Llave de lavabo temporizadora a pared, cromo, modelo | PZA | 1 | 3376.19 | 3376.19 | 0.0016%
| TV121-1.9, marca Helvex, incluye: suministro y |  | 0 | 0 | 0 | 0%
| colocación |  | 0 | 0 | 0 | 0%
11403-TV105-2 | Llave de lavabo economizadora, cromo, modelo | PZA | 1 | 2838.89 | 2838.89 | 0.0014%
| TV105-2, marca Helvex, incluye: suministro y |  | 0 | 0 | 0 | 0%
| colocación |  | 0 | 0 | 0 | 0%
11403-TV201-1.9 | Llave de lavabo electrónica de sensor de baterías a | PZA | 1 | 11382.27 | 11382.27 | 0.0056%
| pared, cromo, modelo TV201-1.9, marca Helvex, |  | 0 | 0 | 0 | 0%
| incluye: suministro y colocación |  | 0 | 0 | 0 | 0%
11403-TV190-1.9 | Llave de lavabo electrónica de próximidad de baterías, | PZA | 1 | 11800.57 | 11800.57 | 0.0058%
| cromo, Nimbus, modelo TV190-1.9, marca Helvex, |  | 0 | 0 | 0 | 0%
| incluye: suministro y colocación |  | 0 | 0 | 0 | 0%
11403-TV296-1.9 | Llave de lavabo electrónica de sensor de baterías, | PZA | 1 | 11382.27 | 11382.27 | 0.0056%
| cromo, Argos, modelo TV296-1.9, marca Helvex, |  | 0 | 0 | 0 | 0%
| incluye: suministro y colocación |  | 0 | 0 | 0 | 0%
11403-TV396-1.9 | Llave de lavabo electrónica de sensor de corriente, | PZA | 1 | 11966.57 | 11966.57 | 0.0059%
| cromo, Argos, modelo TV396-1.9, marca Helvex, |  | 0 | 0 | 0 | 0%
| incluye: suministro y colocación |  | 0 | 0 | 0 | 0%
11403-TV297-1.9 | Llave de lavabo electrónica de sensor de baterías, | PZA | 1 | 11382.27 | 11382.27 | 0.0056%
| cromo, Alfa, modelo TV297-1.9, marca Helvex, incluye: |  | 0 | 0 | 0 | 0%
| suministro y colocación |  | 0 | 0 | 0 | 0%
11403-TV397-1.9 | Llave de lavabo electrónica de sensor de corriente, | PZA | 1 | 11966.57 | 11966.57 | 0.0059%
| cromo, Alfa, modelo TV397-1.9, marca Helvex, incluye: |  | 0 | 0 | 0 | 0%
| suministro y colocación |  | 0 | 0 | 0 | 0%
11403-TV302-1.5 | Llave de lavabo alta electrónica de sensor de baterías, | PZA | 1 | 11266.57 | 11266.57 | 0.0055%
| cromo, Líquida, modelo TV302-1.5, marca Helvex, |  | 0 | 0 | 0 | 0%
| incluye: suministro y colocación |  | 0 | 0 | 0 | 0%
11403-TV304-1.5 | Llave de lavabo electrónica de sensor de baterías, | PZA | 1 | 9976.97 | 9976.97 | 0.0049%
| cromo, Forza, modelo TV304-1.5, marca Helvex, |  | 0 | 0 | 0 | 0%
| incluye: suministro y colocación |  | 0 | 0 | 0 | 0%
11403-TV298-1.9 | Llave de lavabo electrónica de sensor de baterías, | PZA | 1 | 11382.27 | 11382.27 | 0.0056%
| cromo, Omega, modelo TV298-1.9, marca Helvex, |  | 0 | 0 | 0 | 0%
| incluye: suministro y colocación |  | 0 | 0 | 0 | 0%
11403-TV398-1.9 | Llave de lavabo electrónica de sensor de corriente, | PZA | 1 | 11966.57 | 11966.57 | 0.0059%
| cromo, Omega, modelo TV398-1.9, marca Helvex, |  | 0 | 0 | 0 | 0%
| incluye: suministro y colocación |  | 0 | 0 | 0 | 0%
11403-TV203-1.9 | Llave de lavabo electrónica de sensor de baterías a | PZA | 1 | 11382.27 | 11382.27 | 0.0056%
| pared, cromo, modelo TV203-1.9, marca Helvex, |  | 0 | 0 | 0 | 0%
| incluye: suministro y colocación |  | 0 | 0 | 0 | 0%
11403-EP92-1.9 | Monomando de lavabo 4”, cromo, Mantiss, modelo | PZA | 1 | 4362.19 | 4362.19 | 0.0021%
| EP92-1.9, marca Helvex, incluye: suministro y |  | 0 | 0 | 0 | 0%
| colocación |  | 0 | 0 | 0 | 0%
11403-E907-1.9 | Monomando de lavabo, cromo, Explora, modelo | PZA | 1 | 4155.89 | 4155.89 | 0.002%
| E907-1.9, marca Helvex, incluye: suministro y |  | 0 | 0 | 0 | 0%
| colocación |  | 0 | 0 | 0 | 0%
11403-E907-CE-6 | Monomando de lavabo, cromo, Explora, modelo | PZA | 1 | 4155.89 | 4155.89 | 0.002%
| E907-CE-6, marca Helvex, incluye: suministro y |  | 0 | 0 | 0 | 0%
| colocación |  | 0 | 0 | 0 | 0%
11403-EP99-1.9 | Monomando de lavabo, cromo, Nuva, modelo | PZA | 1 | 7051.89 | 7051.89 | 0.0035%
| EP99-1.9, marca Helvex, incluye: suministro y |  | 0 | 0 | 0 | 0%
| colocación |  | 0 | 0 | 0 | 0%
11403-E928-1.9 | Monomando de lavabo, cromo, Century, modelo | PZA | 1 | 4022.59 | 4022.59 | 0.0019%
| E928-1.9, marca Helvex, incluye: suministro y |  | 0 | 0 | 0 | 0%
| colocación |  | 0 | 0 | 0 | 0%
11403-E929-1.9 | Monomando de lavabo, cromo, Squadra, modelo | PZA | 1 | 4142.79 | 4142.79 | 0.002%
| E929-1.9, marca Helvex, incluye: suministro y |  | 0 | 0 | 0 | 0%
| colocación |  | 0 | 0 | 0 | 0%
11403-E3003-1.9 | Monomando de lavabo a pared, cromo, Nuva, modelo | PZA | 1 | 7764.57 | 7764.57 | 0.0038%
| E3003-1.9, marca Helvex, incluye: suministro y |  | 0 | 0 | 0 | 0%
| colocación |  | 0 | 0 | 0 | 0%
11403-ME3000-1.9 | Mezcladora de lavabo a pared 8”, cromo, Nuva, | PZA | 1 | 8858.77 | 8858.77 | 0.0044%
| modelo ME3000-1.9, marca Helvex, incluye: suministro |  | 0 | 0 | 0 | 0%
| y colocación |  | 0 | 0 | 0 | 0%
11403-EP2006-1.9 | Ensamble de lavabo 8” a 12”, cromo, Nuva, modelo | PZA | 1 | 6673.99 | 6673.99 | 0.0033%
| EP2006-1.9, marca Helvex, incluye: suministro y |  | 0 | 0 | 0 | 0%
| colocación |  | 0 | 0 | 0 | 0%
11403-EP2001-1.9 | Ensamble de lavabo 8” a 12”, cromo, Elegance, | PZA | 1 | 6755.89 | 6755.89 | 0.0033%
| modelo EP2001-1.9, marca Helvex, incluye: suministro |  | 0 | 0 | 0 | 0%
| y colocación |  | 0 | 0 | 0 | 0%
11403-ME2121-1.9 | Mezcladora de lavabo 8” a 12”, cromo, Elite DX, | PZA | 1 | 5022.89 | 5022.89 | 0.0024%
| modelo ME2121-1.9, marca Helvex, incluye: suministro |  | 0 | 0 | 0 | 0%
| y colocación |  | 0 | 0 | 0 | 0%
11403-ME2122-1.9 | Mezcladora de lavabo 8” a 12”, cromo, Europea DX, | PZA | 1 | 6158.59 | 6158.59 | 0.003%
| modelo ME2122-1.9, marca Helvex, incluye: suministro |  | 0 | 0 | 0 | 0%
| y colocación |  | 0 | 0 | 0 | 0%
11403-MI01-S/C-1.9 | Mezcladora de lavabo 4”, cromo, Elite, modelo | PZA | 1 | 2808.29 | 2808.29 | 0.0013%
| MI01-S/C-1.9, marca Helvex, incluye: suministro y |  | 0 | 0 | 0 | 0%
| colocación |  | 0 | 0 | 0 | 0%
11403-MI02-S/C-1.9 | Mezcladora de lavabo 4”, cromo, Primma, modelo | PZA | 1 | 3069.29 | 3069.29 | 0.0015%
| MI02-S/C-1.9, marca Helvex, incluye: suministro y |  | 0 | 0 | 0 | 0%
| colocación |  | 0 | 0 | 0 | 0%
11403-E-3004 | Mezcladora de lavabo a pared 8”, cromo, Kúbika, | PZA | 1 | 8904.89 | 8904.89 | 0.0044%
| modelo E-3004, marca Helvex, incluye: suministro y |  | 0 | 0 | 0 | 0%
| colocación |  | 0 | 0 | 0 | 0%
11403-E-3004-S | Mezcladora de lavabo a pared 8”, satín, Kúbika, | PZA | 1 | 9773.09 | 9773.09 | 0.0048%
| modelo E-3004-S, marca Helvex, incluye: suministro y |  | 0 | 0 | 0 | 0%
| colocación |  | 0 | 0 | 0 | 0%
11403-E-3000 | Mezcladora de lavabo a pared 8”, cromo, Nuva, | PZA | 1 | 8858.77 | 8858.77 | 0.0044%
| modelo E-3000, marca Helvex, incluye: suministro y |  | 0 | 0 | 0 | 0%
| colocación |  | 0 | 0 | 0 | 0%
11403-E-3000-S | Mezcladora de lavabo a pared 8”, satín, Nuva, modelo | PZA | 1 | 9701.77 | 9701.77 | 0.0048%
| E-3000-S, marca Helvex, incluye: suministro y |  | 0 | 0 | 0 | 0%
| colocación |  | 0 | 0 | 0 | 0%
11403-E-3000-ND | Mezcladora de lavabo a pared 8”, níquel Duravex, | PZA | 1 | 9701.77 | 9701.77 | 0.0048%
| Nuva, modelo E-3000-ND, marca Helvex, incluye: |  | 0 | 0 | 0 | 0%
| suministro y colocación |  | 0 | 0 | 0 | 0%
11403-EP-905 | Monomando de lavabo, cromo, Vértika, modelo | PZA | 1 | 6795.19 | 6795.19 | 0.0033%
| EP-905, marca Helvex, incluye: suministro y |  | 0 | 0 | 0 | 0%
| colocación |  | 0 | 0 | 0 | 0%
11403-EP-905-S | Monomando de lavabo, satín, Vértika, modelo | PZA | 1 | 7456.89 | 7456.89 | 0.0037%
| EP-905-S, marca Helvex, incluye: suministro y |  | 0 | 0 | 0 | 0%
| colocación |  | 0 | 0 | 0 | 0%
114031 | CESPOLES
11403-TV-016 | Céspol para lavabo con registro, acabado cromo, | PZA | 1 | 1461.89 | 1461.89 | 0.0007%
| modelo TV-016, marca Helvex, incluye: suministro y |  | 0 | 0 | 0 | 0%
| colocación |  | 0 | 0 | 0 | 0%
11403-TV-016-40 | Céspol para lavabo de 40 cm de largo con registro, | PZA | 1 | 1773.09 | 1773.09 | 0.0008%
| cromo, modelo TV-016-40, marca Helvex, incluye: |  | 0 | 0 | 0 | 0%
| suministro y colocación |  | 0 | 0 | 0 | 0%
11403-TV-017 | Céspol para lavabo con registro, acabado cromo, | PZA | 1 | 1656.19 | 1656.19 | 0.0008%
| modelo TV-017, marca Helvex, incluye: suministro y |  | 0 | 0 | 0 | 0%
| colocación |  | 0 | 0 | 0 | 0%
11403-TV-017-S | Céspol para lavabo con registro, acabado satín, | PZA | 1 | 1871.39 | 1871.39 | 0.0009%
| modelo TV-017-S, marca Helvex, incluye: suministro y |  | 0 | 0 | 0 | 0%
| colocación |  | 0 | 0 | 0 | 0%
11403-TV-017-40 | Céspol para lavabo de 40 cm de largo con registro, | PZA | 1 | 1866.99 | 1866.99 | 0.0009%
| cromo, modelo TV-017-40, marca Helvex, incluye: |  | 0 | 0 | 0 | 0%
| suministro y colocación |  | 0 | 0 | 0 | 0%
11403-TV-017-40-S | Céspol para lavabo de 40 cm de largo con registro, | PZA | 1 | 2066.79 | 2066.79 | 0.001%
| satín, modelo TV-017-40-S, marca Helvex, incluye: |  | 0 | 0 | 0 | 0%
| suministro y colocación |  | 0 | 0 | 0 | 0%
11403-TH-058 | Contra con rejilla, para lavabo con rebosadero, cromo, | PZA | 1 | 1192.79 | 1192.79 | 0.0005%
| modelo TH-058, marca Helvex, incluye: suministro y |  | 0 | 0 | 0 | 0%
| colocación |  | 0 | 0 | 0 | 0%
11403-TH-059 | Contra con rejilla, para lavabo sin rebosadero, cromo, | PZA | 1 | 1192.79 | 1192.79 | 0.0005%
| modelo TH-059, marca Helvex, incluye: suministro y |  | 0 | 0 | 0 | 0%
| colocación |  | 0 | 0 | 0 | 0%
11403-TH-059-S | Contra con rejilla, para lavabo sin rebosadero, satín, | PZA | 1 | 1370.79 | 1370.79 | 0.0006%
| modelo TH-059-S, marca Helvex, incluye: suministro y |  | 0 | 0 | 0 | 0%
| colocación |  | 0 | 0 | 0 | 0%
11403-TH-061 | Contra con desagúe automático para lavabo expuesto | PZA | 1 | 2162.2 | 2162.2 | 0.001%
| sin rebosadero, cromo, modelo TH-061, marca Helvex, |  | 0 | 0 | 0 | 0%
| incluye: suministro y colocación |  | 0 | 0 | 0 | 0%
11403-TH-062 | Contra tipo hongo para lavabo con rebosadero, | PZA | 1 | 1167.5 | 1167.5 | 0.0005%
| acabado cromo, modelo TH-062, marca Helvex, |  | 0 | 0 | 0 | 0%
| incluye: suministro y colocación |  | 0 | 0 | 0 | 0%
11403-TH-063 | Contra tipo hongo para lavabo sin rebosadero, | PZA | 1 | 1156.79 | 1156.79 | 0.0005%
| acabado cromo, modelo TH-063, marca Helvex, |  | 0 | 0 | 0 | 0%
| incluye: suministro y colocación |  | 0 | 0 | 0 | 0%
11403-TH-063-S | Contra tipo hongo para lavabo sin rebosadero, | PZA | 1 | 1327.09 | 1327.09 | 0.0006%
| acabado satín, modelo TH-063-S, marca Helvex, |  | 0 | 0 | 0 | 0%
| incluye: suministro y colocación |  | 0 | 0 | 0 | 0%
11403-TH-064 | Contra de push para lavabo con rebosadero, acabado | PZA | 1 | 1366.39 | 1366.39 | 0.0006%
| cromo, modelo TH-064, marca Helvex, incluye: |  | 0 | 0 | 0 | 0%
| suministro y colocación |  | 0 | 0 | 0 | 0%
11403-TH-064-S | Contra de push para lavabo con rebosadero, acabado | PZA | 1 | 1559.69 | 1559.69 | 0.0007%
| satín, modelo TH-064-S, marca Helvex, incluye: |  | 0 | 0 | 0 | 0%
| suministro y colocación |  | 0 | 0 | 0 | 0%
11403-TH-065 | Contra de push para lavabo sin rebosadero, acabado | PZA | 1 | 1366.39 | 1366.39 | 0.0006%
| cromo, modelo TH-065, marca Helvex, incluye: |  | 0 | 0 | 0 | 0%
| suministro y colocación |  | 0 | 0 | 0 | 0%
11403-TH-065-S | Contra de push para lavabo sin rebosadero, acabado | PZA | 1 | 1559.69 | 1559.69 | 0.0007%
| satín, modelo TH-065-S, marca Helvex, incluye: |  | 0 | 0 | 0 | 0%
| suministro y colocación |  | 0 | 0 | 0 | 0%
11403-TH-1085 | Cuerpo para contra de desagúe automático sin | PZA | 1 | 479.69 | 479.69 | 0.0002%
| rebosadero, cromo, modelo TH-1085, marca Helvex, |  | 0 | 0 | 0 | 0%
| incluye: suministro y colocación |  | 0 | 0 | 0 | 0%
11403-TH-001 | Tubo Extensión de 37 cm para contra de lavabo, | PZA | 1 | 514.93 | 514.93 | 0.0002%
| acabado cromo, modelo TH-001 , marca Helvex, |  | 0 | 0 | 0 | 0%
| incluye: suministro y colocación |  | 0 | 0 | 0 | 0%
11403-TH-001-S | Tubo Extensión de 37 cm para contra de lavabo, | PZA | 1 | 607.83 | 607.83 | 0.0003%
| acabado satín, modelo TH-001-S, marca Helvex, |  | 0 | 0 | 0 | 0%
| incluye: suministro y colocación |  | 0 | 0 | 0 | 0%
114032 | REGADERAS Y TINAS
11403-H-100 | Regadera de chorro fijo, acabado cromo, modelo | PZA | 1 | 1833.9 | 1833.9 | 0.0009%
| H-100, marca Helvex, incluye: suministro y colocación |  | 0 | 0 | 0 | 0%
11403-H-102 | Regadera chorro fijo Konos, acabado cromo, modelo | PZA | 1 | 891.5 | 891.5 | 0.0004%
| H-102, marca Helvex, incluye: suministro y colocación |  | 0 | 0 | 0 | 0%
11403-H-105 | Regadera de chorro fijo con sistema anticalcáreo, | PZA | 1 | 2836.4 | 2836.4 | 0.0014%
| acabado cromo, modelo H-105, marca Helvex, incluye: |  | 0 | 0 | 0 | 0%
| suministro y colocación |  | 0 | 0 | 0 | 0%
11403-H-105-S | Regadera de chorro fijo con sistema anticalcáreo, | PZA | 1 | 3245.8 | 3245.8 | 0.0016%
| acabado satín, modelo H-105-S, marca Helvex, |  | 0 | 0 | 0 | 0%
| incluye: suministro y colocación |  | 0 | 0 | 0 | 0%
11403-H-106 | Regadera de chorro fijo, acabado cromo, Magna DX, | PZA | 1 | 1790.2 | 1790.2 | 0.0008%
| modelo H-106, marca Helvex, incluye: suministro y |  | 0 | 0 | 0 | 0%
| colocación |  | 0 | 0 | 0 | 0%
11403-H-106-S | Regadera de chorro fijo, acabado satín, Magna DX, | PZA | 1 | 2139.7 | 2139.7 | 0.001%
| modelo H-106-S, marca Helvex, incluye: suministro y |  | 0 | 0 | 0 | 0%
| colocación |  | 0 | 0 | 0 | 0%
11403-H-106-ND | Regadera de chorro fijo, acabado níquel Duravex, | PZA | 1 | 2139.7 | 2139.7 | 0.001%
| Magna DX, modelo H-106-ND, marca Helvex, incluye: |  | 0 | 0 | 0 | 0%
| suministro y colocación |  | 0 | 0 | 0 | 0%
11403-H-200 | Regadera de chorro fijo, acabado cromo, Óptima, | PZA | 1 | 1125.1 | 1125.1 | 0.0005%
| modelo H-200, marca Helvex, incluye: suministro y |  | 0 | 0 | 0 | 0%
| colocación |  | 0 | 0 | 0 | 0%
11403-H-201 | Regadera de chorro fijo, acabado cromo, Explora, | PZA | 1 | 1285.7 | 1285.7 | 0.0006%
| modelo H-201, marca Helvex, incluye: suministro y |  | 0 | 0 | 0 | 0%
| colocación |  | 0 | 0 | 0 | 0%
11403-H-500 | Regadera de chorro fijo, acabado cromo, modelo | PZA | 1 | 1333.8 | 1333.8 | 0.0006%
| H-500, marca Helvex, incluye: suministro y colocación |  | 0 | 0 | 0 | 0%
11403-H-600 | Regadera de chorro fijo, acabado cromo, modelo | PZA | 1 | 1125.1 | 1125.1 | 0.0005%
| H-600, marca Helvex, incluye: suministro y colocación |  | 0 | 0 | 0 | 0%
11403-H-800 | Regadera de chorro fijo, acabado cromo, Elegance, | PZA | 1 | 1710.5 | 1710.5 | 0.0008%
| modelo H-800, marca Helvex, incluye: suministro y |  | 0 | 0 | 0 | 0%
| colocación |  | 0 | 0 | 0 | 0%
11403-H-800-S/L | Regadera de chorro fijo, satín/laca Duravex, Elegance, | PZA | 1 | 1875.4 | 1875.4 | 0.0009%
| modelo H-800-S/L, marca Helvex, incluye: suministro y |  | 0 | 0 | 0 | 0%
| colocación |  | 0 | 0 | 0 | 0%
11403-H-900 | Regadera de chorro fijo con sistema anticalcáreo, | PZA | 1 | 2204 | 2204 | 0.001%
| cromo, Nuva, modelo H-900, marca Helvex, incluye: |  | 0 | 0 | 0 | 0%
| suministro y colocación |  | 0 | 0 | 0 | 0%
11403-H-900-S | Regadera de chorro fijo con sistema anticalcáreo, | PZA | 1 | 2412.7 | 2412.7 | 0.0011%
| satín, Nuva, modelo H-900-S, marca Helvex, incluye: |  | 0 | 0 | 0 | 0%
| suministro y colocación |  | 0 | 0 | 0 | 0%
11403-H-900-ND | Regadera de chorro fijo con sistema anticalcáreo, | PZA | 1 | 2412.7 | 2412.7 | 0.0011%
| níquel Duravex, Nuva, modelo H-900-ND, marca |  | 0 | 0 | 0 | 0%
| Helvex, incluye: suministro y colocación |  | 0 | 0 | 0 | 0%
11403-H-904 | Regadera de chorro fijo con sistema anticalcáreo, | PZA | 1 | 3064.5 | 3064.5 | 0.0015%
| cromo, Vértika, modelo H-904, marca Helvex, incluye: |  | 0 | 0 | 0 | 0%
| suministro y colocación |  | 0 | 0 | 0 | 0%
11403-H-904-S | Regadera de chorro fijo con sistema anticalcáreo, | PZA | 1 | 3503.5 | 3503.5 | 0.0017%
| satín, Vértika, modelo H-904-S, marca Helvex, incluye: |  | 0 | 0 | 0 | 0%
| suministro y colocación |  | 0 | 0 | 0 | 0%
11403-AC-10 | Regadera de limpieza automática con válvula de | PZA | 1 | 2225.9 | 2225.9 | 0.0011%
| control, cromo, modelo AC-10, marca Helvex, incluye: |  | 0 | 0 | 0 | 0%
| suministro y colocación |  | 0 | 0 | 0 | 0%
11403-AC-20 | Regadera de limpieza automática con válvula de | PZA | 1 | 2795.9 | 2795.9 | 0.0013%
| control, cromo, modelo AC-20, marca Helvex, incluye: |  | 0 | 0 | 0 | 0%
| suministro y colocación |  | 0 | 0 | 0 | 0%
11403-H-1000 | Regadera de chorro regulable, acabado cromo, | PZA | 1 | 2795.9 | 2795.9 | 0.0013%
| modelo H-1000, marca Helvex, incluye: suministro y |  | 0 | 0 | 0 | 0%
| colocación |  | 0 | 0 | 0 | 0%
11403-AC-50 | Regadera de limpieza automática, sin válvula de | PZA | 1 | 1969.3 | 1969.3 | 0.0009%
| control, cromo, modelo AC-50, marca Helvex, incluye: |  | 0 | 0 | 0 | 0%
| suministro y colocación |  | 0 | 0 | 0 | 0%
11403-AC-110 | Regadera de limpieza automática, antirrobo con base | PZA | 1 | 2592.09 | 2592.09 | 0.0012%
| al muro, cromo, modelo AC-110, marca Helvex, |  | 0 | 0 | 0 | 0%
| incluye: suministro y colocación |  | 0 | 0 | 0 | 0%
11403-H-3002 | Regadera de chorro fijo, plato ancho de 8”, cromo, | PZA | 1 | 7761.3 | 7761.3 | 0.0038%
| Kúbika, modelo H-3002, marca Helvex, incluye: |  | 0 | 0 | 0 | 0%
| suministro y colocación |  | 0 | 0 | 0 | 0%
11403-H-3002-S | Regadera de chorro fijo, plato ancho de 8”, satín | PZA | 1 | 8903.5 | 8903.5 | 0.0044%
| Kúbika, modelo H-3002-S, marca Helvex, incluye: |  | 0 | 0 | 0 | 0%
| suministro y colocación |  | 0 | 0 | 0 | 0%
11403-H-3003 | Regadera de chorro fijo, plato ancho de 7”, cromo, | PZA | 1 | 2493.5 | 2493.5 | 0.0012%
| modelo H-3003, marca Helvex, incluye: suministro y |  | 0 | 0 | 0 | 0%
| colocación |  | 0 | 0 | 0 | 0%
11403-H-3004 | Regadera de chorro fijo, plato ancho de 7”, cromo, | PZA | 1 | 2493.5 | 2493.5 | 0.0012%
| modelo H-3004, marca Helvex, incluye: suministro y |  | 0 | 0 | 0 | 0%
| colocación |  | 0 | 0 | 0 | 0%
11403-H-3007 | Regadera de chorro fijo plato ancho de 10”, cromo, | PZA | 1 | 7573.5 | 7573.5 | 0.0037%
| modelo H-3007, marca Helvex, incluye: suministro y |  | 0 | 0 | 0 | 0%
| colocación |  | 0 | 0 | 0 | 0%
11403-H-3007-S | Regadera de chorro fijo plato ancho de 10”, satín, | PZA | 1 | 8691.7 | 8691.7 | 0.0043%
| modelo H-3007-S, marca Helvex, incluye: suministro y |  | 0 | 0 | 0 | 0%
| colocación |  | 0 | 0 | 0 | 0%
11403-H-3005 | Regadera de chorro fijo, plato ancho de 5” x 8”, cromo, | PZA | 1 | 4173 | 4173 | 0.002%
| Premier, modelo H-3005, marca Helvex, incluye: |  | 0 | 0 | 0 | 0%
| suministro y colocación |  | 0 | 0 | 0 | 0%
11403-H-3005-S | Regadera de chorro fijo, plato ancho de 5” x 8”, satín, | PZA | 1 | 4784.5 | 4784.5 | 0.0023%
| Premier, modelo H-3005-S, marca Helvex, incluye: |  | 0 | 0 | 0 | 0%
| suministro y colocación |  | 0 | 0 | 0 | 0%
11403-H-3006 | Regadera de chorro fijo, plato ancho de 6”, cromo, | PZA | 1 | 5544.5 | 5544.5 | 0.0027%
| Kúbika, modelo H-3006, marca Helvex, incluye: |  | 0 | 0 | 0 | 0%
| suministro y colocación |  | 0 | 0 | 0 | 0%
11403-H-3006-S | Regadera de chorro fijo, plato ancho de 6”, satín, | PZA | 1 | 6360.2 | 6360.2 | 0.0031%
| Kúbika, modelo H-3006-S, marca Helvex, incluye: |  | 0 | 0 | 0 | 0%
| suministro y colocación |  | 0 | 0 | 0 | 0%
11403-H-3006-ND | Regadera de chorro fijo, plato ancho de 6”, níquel | PZA | 1 | 6360.2 | 6360.2 | 0.0031%
| Duravex, Kúbika, modelo H-3006-ND, marca Helvex, |  | 0 | 0 | 0 | 0%
| incluye: suministro y colocación |  | 0 | 0 | 0 | 0%
11403-H-3008 | Regadera redonda, plato ancho de 8”, ultraplana de | PZA | 1 | 6051.2 | 6051.2 | 0.003%
| chorro fijo, cromo, modelo H-3008, marca Helvex, |  | 0 | 0 | 0 | 0%
| incluye: suministro y colocación |  | 0 | 0 | 0 | 0%
11403-H-3009 | Regadera cuadrada, plato ancho de 8” x 8", ultraplana | PZA | 1 | 6525.1 | 6525.1 | 0.0032%
| de chorro fijo, cromo, modelo H-3009, marca Helvex, |  | 0 | 0 | 0 | 0%
| incluye: suministro y colocación |  | 0 | 0 | 0 | 0%
11403-H-3010 | Regadera redonda, plato ancho 12”, ultraplana, chorro | PZA | 1 | 6533.9 | 6533.9 | 0.0032%
| fijo, cromo, modelo H-3010, marca Helvex, incluye: |  | 0 | 0 | 0 | 0%
| suministro y colocación |  | 0 | 0 | 0 | 0%
11403-H-3011 | Regadera cuadrada, plato ancho 12” x 12”, ultraplana | PZA | 1 | 6836.3 | 6836.3 | 0.0033%
| de chorro fijo, cromo, modelo H-3011, marca Helvex, |  | 0 | 0 | 0 | 0%
| incluye: suministro y colocación |  | 0 | 0 | 0 | 0%
11403-H-3012 | Regadera redonda, plato ancho 16”, ultraplana de | PZA | 1 | 9005 | 9005 | 0.0044%
| chorro fijo, cromo, modelo H-3012, marca Helvex, |  | 0 | 0 | 0 | 0%
| incluye: suministro y colocación |  | 0 | 0 | 0 | 0%
11403-H-3013 | Regadera cuadrada, plato ancho 16” x 16”, ultraplana | PZA | 1 | 10363.5 | 10363.5 | 0.0051%
| de chorro fijo, cromo, modelo H-3013, marca Helvex, |  | 0 | 0 | 0 | 0%
| incluye: suministro y colocación |  | 0 | 0 | 0 | 0%
11403-H-3300 | Regadera multichorro 5”, con botón de cambios en el | PZA | 1 | 1675.5 | 1675.5 | 0.0008%
| plato, cromo , modelo H-3300, marca Helvex, incluye: |  | 0 | 0 | 0 | 0%
| suministro y colocación |  | 0 | 0 | 0 | 0%
11403-H-3301-C/G | Regadera multichorro 7”, con palanca de cambios en | PZA | 1 | 2032.6 | 2032.6 | 0.001%
| el plato, cromo, modelo H-3301-C/G, marca Helvex, |  | 0 | 0 | 0 | 0%
| incluye: suministro y colocación |  | 0 | 0 | 0 | 0%
11403-H-3302 | Regadera redonda multichorro de plato ancho 10”, | PZA | 1 | 2811.2 | 2811.2 | 0.0013%
| cromo, modelo H-3302, marca Helvex, incluye: |  | 0 | 0 | 0 | 0%
| suministro y colocación |  | 0 | 0 | 0 | 0%
11403-H-3302-C/B | Regadera redonda multichorro de plato ancho 10”, | PZA | 1 | 2811.2 | 2811.2 | 0.0013%
| cromo/blanco, modelo H-3302-C/B, marca Helvex, |  | 0 | 0 | 0 | 0%
| incluye: suministro y colocación |  | 0 | 0 | 0 | 0%
11403-H-3303 | Regadera cuadrada multichorro de plato ancho 10” x | PZA | 1 | 2811.2 | 2811.2 | 0.0013%
| 10", cromo, modelo H-3303, marca Helvex, incluye: |  | 0 | 0 | 0 | 0%
| suministro y colocación |  | 0 | 0 | 0 | 0%
11403-H-3303-C/B | Regadera cuadrada multichorro de plato ancho 10” x | PZA | 1 | 2811.2 | 2811.2 | 0.0013%
| 10", cromo/blanco, modelo H-3303-C/B, marca Helvex, |  | 0 | 0 | 0 | 0%
| incluye: suministro y colocación |  | 0 | 0 | 0 | 0%
11403-TR-035 | Brazo y chapetón angular para regadera de plato | PZA | 1 | 1224.73 | 1224.73 | 0.0006%
| ancho, cromo, modelo TR-035, marca Helvex, incluye: |  | 0 | 0 | 0 | 0%
| suministro y colocación |  | 0 | 0 | 0 | 0%
11403-TR-035-S | Brazo y chapetón angular para regadera de plato | PZA | 1 | 1406.03 | 1406.03 | 0.0006%
| ancho, satín, modelo TR-035-S, marca Helvex, incluye: |  | 0 | 0 | 0 | 0%
| suministro y colocación |  | 0 | 0 | 0 | 0%
11403-TR-036 | Brazo y chapetón cuadrado para regadera de plato | PZA | 1 | 1716.13 | 1716.13 | 0.0008%
| ancho, cromo, modelo TR-036, marca Helvex, incluye: |  | 0 | 0 | 0 | 0%
| suministro y colocación |  | 0 | 0 | 0 | 0%
11403-TR-036-S | Brazo y chapetón cuadrado para regadera de plato | PZA | 1 | 1973.83 | 1973.83 | 0.0009%
| ancho, satín, modelo TR-036-S, marca Helvex, incluye: |  | 0 | 0 | 0 | 0%
| suministro y colocación |  | 0 | 0 | 0 | 0%
11403-TR-036-ND | Brazo y chapetón cuadrado para regadera de plato | PZA | 1 | 1973.83 | 1973.83 | 0.0009%
| ancho, níquel Duravex, modelo TR-036-ND, marca |  | 0 | 0 | 0 | 0%
| Helvex, incluye: suministro y colocación |  | 0 | 0 | 0 | 0%
11403-RM-5 | Regadera manual con desviador, cromo, Antiqua, | PZA | 1 | 5560.71 | 5560.71 | 0.0027%
| modelo RM-5, marca Helvex, incluye: suministro y |  | 0 | 0 | 0 | 0%
| colocación |  | 0 | 0 | 0 | 0%
11403-RM-7 | Regadera manual con desviador, cromo, Futura, | PZA | 1 | 5560.71 | 5560.71 | 0.0027%
| modelo RM-7, marca Helvex, incluye: suministro y |  | 0 | 0 | 0 | 0%
| colocación |  | 0 | 0 | 0 | 0%
11403-RM-10 | Regadera manual con desviador, cromo, Elegance, | PZA | 1 | 5560.71 | 5560.71 | 0.0027%
| modelo RM-10, marca Helvex, incluye: suministro y |  | 0 | 0 | 0 | 0%
| colocación |  | 0 | 0 | 0 | 0%
11403-RM-10-S/L | Regadera manual con desviador, satín/laca, Elegance, | PZA | 1 | 6092.61 | 6092.61 | 0.003%
| modelo RM-10-S/L, marca Helvex, incluye: suministro |  | 0 | 0 | 0 | 0%
| y colocación |  | 0 | 0 | 0 | 0%
11403-RM-12 | Regadera manual con desviador, cromo, Nuva, modelo | PZA | 1 | 5560.71 | 5560.71 | 0.0027%
| RM-12, marca Helvex, incluye: suministro y colocación |  | 0 | 0 | 0 | 0%
11403-RM-12-S | Regadera manual con desviador, satín, Nuva, modelo | PZA | 1 | 6092.61 | 6092.61 | 0.003%
| RM-12-S, marca Helvex, incluye: suministro y |  | 0 | 0 | 0 | 0%
| colocación |  | 0 | 0 | 0 | 0%
11403-RM-12-ND | Regadera manual con desviador, níquel Duravex, | PZA | 1 | 6092.61 | 6092.61 | 0.003%
| Nuva, modelo RM-12-ND, marca Helvex, incluye: |  | 0 | 0 | 0 | 0%
| suministro y colocación |  | 0 | 0 | 0 | 0%
11403-RM-13 | Regadera manual con desviador, incluye regadera fija, | PZA | 1 | 8875.01 | 8875.01 | 0.0044%
| cromo, Vértika, modelo RM-13, marca Helvex, incluye: |  | 0 | 0 | 0 | 0%
| suministro y colocación |  | 0 | 0 | 0 | 0%
11403-RM-13-SD | Regadera manual con desviador, incluye regadera fija, | PZA | 1 | 9746.41 | 9746.41 | 0.0048%
| satín Duravex, Vértika, modelo RM-13-SD, marca |  | 0 | 0 | 0 | 0%
| Helvex, incluye: suministro y colocación |  | 0 | 0 | 0 | 0%
11403-RM-17 | Regadera manual con desviador, cromo, Futura II, | PZA | 1 | 5560.71 | 5560.71 | 0.0027%
| modelo RM-17, marca Helvex, incluye: suministro y |  | 0 | 0 | 0 | 0%
| colocación |  | 0 | 0 | 0 | 0%
11403-RM-17-S | Regadera manual con desviador, satín Futura II, | PZA | 1 | 6092.61 | 6092.61 | 0.003%
| modelo RM-17-S, marca Helvex, incluye: suministro y |  | 0 | 0 | 0 | 0%
| colocación |  | 0 | 0 | 0 | 0%
11403-RM-22 | Regadera manual de altura deslizable, cromo, Nuva, | PZA | 1 | 4303.91 | 4303.91 | 0.0021%
| modelo RM-22, marca Helvex, incluye: suministro y |  | 0 | 0 | 0 | 0%
| colocación |  | 0 | 0 | 0 | 0%
11403-RM-22-S | Regadera manual de altura deslizable, satín, Nuva, | PZA | 1 | 5502.91 | 5502.91 | 0.0027%
| modelo RM-22-S, marca Helvex, incluye: suministro y |  | 0 | 0 | 0 | 0%
| colocación |  | 0 | 0 | 0 | 0%
11403-RM-14 | Regadera manual con desviador y brazo angular | PZA | 1 | 5560.71 | 5560.71 | 0.0027%
| redondo, cromo, modelo RM-14, marca Helvex, |  | 0 | 0 | 0 | 0%
| incluye: suministro y colocación |  | 0 | 0 | 0 | 0%
11403-RM-14-SD | Regadera manual con desviador y brazo angular | PZA | 1 | 6092.61 | 6092.61 | 0.003%
| redondo, satín Duravex, modelo RM-14-SD, marca |  | 0 | 0 | 0 | 0%
| Helvex, incluye: suministro y colocación |  | 0 | 0 | 0 | 0%
11403-RM-15 | Regadera manual con desviador y brazo angular, | PZA | 1 | 5560.71 | 5560.71 | 0.0027%
| chapetón cuadrado, cromo, modelo RM-15, marca |  | 0 | 0 | 0 | 0%
| Helvex, incluye: suministro y colocación |  | 0 | 0 | 0 | 0%
11403-RM-15-SD | Regadera manual con desviador y brazo angular, | PZA | 1 | 6092.61 | 6092.61 | 0.003%
| chapetón cuadrado, satín Duravex, modelo RM-15-SD, |  | 0 | 0 | 0 | 0%
| marca Helvex, incluye: suministro y colocación |  | 0 | 0 | 0 | 0%
11403-RM-15-ND | Regadera manual con desviador y brazo angular, | PZA | 1 | 6092.61 | 6092.61 | 0.003%
| chapetón cuadrado, níquel Duravex, modelo |  | 0 | 0 | 0 | 0%
| RM-15-ND, marca Helvex, incluye: suministro y |  | 0 | 0 | 0 | 0%
| colocación |  | 0 | 0 | 0 | 0%
11403-RM-23 | Regadera manual de altura deslizable, cromo, modelo | PZA | 1 | 4474.21 | 4474.21 | 0.0022%
| RM-23, marca Helvex, incluye: suministro y colocación |  | 0 | 0 | 0 | 0%
11403-RM-24 | Regadera manual, de altura deslizable, 3 tipos de | PZA | 1 | 5250.61 | 5250.61 | 0.0026%
| chorro, cromo, modelo RM-24, marca Helvex, incluye: |  | 0 | 0 | 0 | 0%
| suministro y colocación |  | 0 | 0 | 0 | 0%
11403-RM-25 | Regadera manual de altura deslizable, cromo, modelo | PZA | 1 | 4474.21 | 4474.21 | 0.0022%
| RM-25, marca Helvex, incluye: suministro y colocación |  | 0 | 0 | 0 | 0%
11403-RM-26 | Regadera manual de altura deslizable, 3 tipos de | PZA | 1 | 5250.61 | 5250.61 | 0.0026%
| chorro, cromo, modelo RM-26, marca Helvex, incluye: |  | 0 | 0 | 0 | 0%
| suministro y colocación |  | 0 | 0 | 0 | 0%
11403-RM-27 | Regadera manual, de altura deslizable, 5 tipos de | PZA | 1 | 4315.81 | 4315.81 | 0.0021%
| chorro, cromo, modelo RM-27, marca Helvex, incluye: |  | 0 | 0 | 0 | 0%
| suministro y colocación |  | 0 | 0 | 0 | 0%
11403-RM-27-SD | Regadera manual, de altura deslizable, 5 tipos de | PZA | 1 | 5142.51 | 5142.51 | 0.0025%
| chorro, satín Duravex, modelo RM-27-SD, marca |  | 0 | 0 | 0 | 0%
| Helvex, incluye: suministro y colocación |  | 0 | 0 | 0 | 0%
11403-RMM-27-CR/AI | Regadera manual de altura deslizable con placa de | PZA | 1 | 3922.71 | 3922.71 | 0.0019%
| acero inoxidable, cromo y acero inoxidable, modelo |  | 0 | 0 | 0 | 0%
| RMM-27-CR/AI, marca Helvex, incluye: suministro y |  | 0 | 0 | 0 | 0%
| colocación |  | 0 | 0 | 0 | 0%
11403-RM-28 | Regadera manual de altura deslizable, cromo, modelo | PZA | 1 | 3986.11 | 3986.11 | 0.0019%
| RM-28, marca Helvex, incluye: suministro y colocación |  | 0 | 0 | 0 | 0%
11403-RM-29 | Regadera manual de altura deslizable, 5 tipos de | PZA | 1 | 4663.11 | 4663.11 | 0.0023%
| chorro, cromo, modelo RM-29, marca Helvex, incluye: |  | 0 | 0 | 0 | 0%
| suministro y colocación |  | 0 | 0 | 0 | 0%
11403-RMB-30 | Regadera manual de altura deslizable con bocina | PZA | 1 | 7588.67 | 7588.67 | 0.0037%
| bluetooth, cromo, modelo RMB-30, marca Helvex, |  | 0 | 0 | 0 | 0%
| incluye: suministro y colocación |  | 0 | 0 | 0 | 0%
11403-RMMB-30-CR/AI | Regadera manual de altura deslizable con placa de | PZA | 1 | 6933.47 | 6933.47 | 0.0034%
| acero inoxidable, soporte magnético ajustable con |  | 0 | 0 | 0 | 0%
| bocina bluetooth, cromo y acero inoxidable, modelo |  | 0 | 0 | 0 | 0%
| RMMB-30-CR/AI, marca Helvex, incluye: suministro y |  | 0 | 0 | 0 | 0%
| colocación |  | 0 | 0 | 0 | 0%
11403-E-40 | Ensamble triple de empotrar para regadera y tina | PZA | 1 | 2843.81 | 2843.81 | 0.0014%
| Valvex de compresión, cromo, modelo E-40, marca |  | 0 | 0 | 0 | 0%
| Helvex, incluye: suministro y colocación |  | 0 | 0 | 0 | 0%
11403-E-40-II | Ensamble triple de empotrar para regadera y tina | PZA | 1 | 2843.81 | 2843.81 | 0.0014%
| Valvex cerámico, cromo, modelo E-40-II, marca |  | 0 | 0 | 0 | 0%
| Helvex, incluye: suministro y colocación |  | 0 | 0 | 0 | 0%
11403-E-40-AQ | Ensamble triple de empotrar para regadera y tina | PZA | 1 | 2547.91 | 2547.91 | 0.0012%
| Valvex cerámico, sin chapetones, modelo E-40-AQ, |  | 0 | 0 | 0 | 0%
| marca Helvex, incluye: suministro y colocación |  | 0 | 0 | 0 | 0%
11403-E-50 | Ensamble doble de empotrar para regadera o tina | PZA | 1 | 2022.09 | 2022.09 | 0.001%
| Valvex, cromo, modelo E-50, marca Helvex, incluye: |  | 0 | 0 | 0 | 0%
| suministro y colocación |  | 0 | 0 | 0 | 0%
11403-E-50-II | Ensamble doble de empotrar para regadera o tina | PZA | 1 | 2022.09 | 2022.09 | 0.001%
| Valvex, cromo, modelo E-50-II, marca Helvex, incluye: |  | 0 | 0 | 0 | 0%
| suministro y colocación |  | 0 | 0 | 0 | 0%
11403-E-50-AQ | Ensamble doble de empotrar para regadera o tina | PZA | 1 | 1711.99 | 1711.99 | 0.0008%
| Valvex cerámico, sin chapetones, modelo E-50-AQ, |  | 0 | 0 | 0 | 0%
| marca Helvex, incluye: suministro y colocación |  | 0 | 0 | 0 | 0%
11403-E-72 | Monomando para regadera o tina sin desviador, | PZA | 1 | 3315.48 | 3315.48 | 0.0016%
| cromo, Mantiss, modelo E-72, marca Helvex, incluye: |  | 0 | 0 | 0 | 0%
| suministro y colocación |  | 0 | 0 | 0 | 0%
11403-E-77 | Monomando para regadera o tina, sin desviador, | PZA | 1 | 3315.48 | 3315.48 | 0.0016%
| cromo, Aqua, modelo E-77, marca Helvex, incluye: |  | 0 | 0 | 0 | 0%
| suministro y colocación |  | 0 | 0 | 0 | 0%
11403-E-77-S | Monomando para regadera o tina, sin desviador, satín, | PZA | 1 | 3609.18 | 3609.18 | 0.0017%
| Aqua, modelo E-77-S, marca Helvex, incluye: |  | 0 | 0 | 0 | 0%
| suministro y colocación |  | 0 | 0 | 0 | 0%
11403-E-45 | Monomando para regadera o tina, sin desviador, | PZA | 1 | 3315.48 | 3315.48 | 0.0016%
| cromo, Novus, modelo E-45, marca Helvex, incluye: |  | 0 | 0 | 0 | 0%
| suministro y colocación |  | 0 | 0 | 0 | 0%
11403-E-59 | Monomando para regadera o tina sin desviador, | PZA | 1 | 3268.48 | 3268.48 | 0.0016%
| cromo, Explora, modelo E-59, marca Helvex, incluye: |  | 0 | 0 | 0 | 0%
| suministro y colocación |  | 0 | 0 | 0 | 0%
11403-E-705 | Monomando para regadera, tina o regadera manual, | PZA | 1 | 3750.08 | 3750.08 | 0.0018%
| cromo, Explora, modelo E-705, marca Helvex, incluye: |  | 0 | 0 | 0 | 0%
| suministro y colocación |  | 0 | 0 | 0 | 0%
11403-E-784 | Monomando de balanceo de presión para regadera o | PZA | 1 | 4085.28 | 4085.28 | 0.002%
| tina, cromo, Explora, modelo E-784, marca Helvex, |  | 0 | 0 | 0 | 0%
| incluye: suministro y colocación |  | 0 | 0 | 0 | 0%
11403-E-785 | Monomando de balanceo de presión para regadera o | PZA | 1 | 4675.27 | 4675.27 | 0.0023%
| tina, con desviador, cromo, Explora, modelo E-785, |  | 0 | 0 | 0 | 0%
| marca Helvex, incluye: suministro y colocación |  | 0 | 0 | 0 | 0%
11403-E-48 | Monomando para regadera o tina sin desviador, | PZA | 1 | 5064.88 | 5064.88 | 0.0025%
| cromo, Kúbika, modelo E-48, marca Helvex, incluye: |  | 0 | 0 | 0 | 0%
| suministro y colocación |  | 0 | 0 | 0 | 0%
11403-E-48-S | Monomando para regadera o tina sin desviador, satín, | PZA | 1 | 5531.08 | 5531.08 | 0.0027%
| Kúbika, modelo E-48-S, marca Helvex, incluye: |  | 0 | 0 | 0 | 0%
| suministro y colocación |  | 0 | 0 | 0 | 0%
11403-E-49 | Monomando para regadera, tina o regadera manual, | PZA | 1 | 5694.88 | 5694.88 | 0.0028%
| cromo, Kúbika, modelo E-49, marca Helvex, incluye: |  | 0 | 0 | 0 | 0%
| suministro y colocación |  | 0 | 0 | 0 | 0%
11403-E-49-S | Monomando para regadera, tina o regadera manual, | PZA | 1 | 6500.78 | 6500.78 | 0.0032%
| satín, Kúbika, modelo E-49-S, marca Helvex, incluye: |  | 0 | 0 | 0 | 0%
| suministro y colocación |  | 0 | 0 | 0 | 0%
11403-E-775 | Monomando de balanceo de presión para regadera o | PZA | 1 | 5971.18 | 5971.18 | 0.0029%
| tina, cromo, Kúbika, modelo E-775, marca Helvex, |  | 0 | 0 | 0 | 0%
| incluye: suministro y colocación |  | 0 | 0 | 0 | 0%
11403-E-775-S | Monomando de balanceo de presión para regadera o | PZA | 1 | 6823.98 | 6823.98 | 0.0033%
| tina, satín, Kúbika, modelo E-775-S, marca Helvex, |  | 0 | 0 | 0 | 0%
| incluye: suministro y colocación |  | 0 | 0 | 0 | 0%
11403-E-776 | Monomando de balanceo de presión para regadera o | PZA | 1 | 7354.97 | 7354.97 | 0.0036%
| tina, con desviador, cromo, Kúbika, modelo E-776, |  | 0 | 0 | 0 | 0%
| marca Helvex, incluye: suministro y colocación |  | 0 | 0 | 0 | 0%
11403-E-776-S | Monomando de balanceo de presión para regadera o | PZA | 1 | 7258.58 | 7258.58 | 0.0036%
| tina, satín, Kúbika, modelo E-776-S, marca Helvex, |  | 0 | 0 | 0 | 0%
| incluye: suministro y colocación |  | 0 | 0 | 0 | 0%
11403-E-83 | Monomando para regadera o tina sin desviador, | PZA | 1 | 4836.58 | 4836.58 | 0.0024%
| cromo, Magna DX, modelo E-83, marca Helvex, |  | 0 | 0 | 0 | 0%
| incluye: suministro y colocación |  | 0 | 0 | 0 | 0%
11403-E-83-S | Monomando para regadera o tina sin desviador, satín, | PZA | 1 | 5287.58 | 5287.58 | 0.0026%
| Magna DX, modelo E-83-S, marca Helvex, incluye: |  | 0 | 0 | 0 | 0%
| suministro y colocación |  | 0 | 0 | 0 | 0%
11403-E-83-ND | Monomando para regadera o tina sin desviador, níquel | PZA | 1 | 5287.58 | 5287.58 | 0.0026%
| Duravex, Magna DX, modelo E-83-ND, marca Helvex, |  | 0 | 0 | 0 | 0%
| incluye: suministro y colocación |  | 0 | 0 | 0 | 0%
11403-E-84 | Monomando para regadera, tina o regadera manual, | PZA | 1 | 5534.67 | 5534.67 | 0.0027%
| con desviador, cromo, Magna DX, modelo E-84, marca |  | 0 | 0 | 0 | 0%
| Helvex, incluye: suministro y colocación |  | 0 | 0 | 0 | 0%
11403-E-84-S | Monomando para regadera, tina o regadera manual, | PZA | 1 | 6303.47 | 6303.47 | 0.0031%
| con desviador, satín, Magna DX, modelo E-84-S, |  | 0 | 0 | 0 | 0%
| marca Helvex, incluye: suministro y colocación |  | 0 | 0 | 0 | 0%
11403-E-84-ND | Monomando para regadera, tina o regadera manual, | PZA | 1 | 6303.47 | 6303.47 | 0.0031%
| con desviador, níquel Duravex, Magna DX, modelo |  | 0 | 0 | 0 | 0%
| E-84-ND, marca Helvex, incluye: suministro y |  | 0 | 0 | 0 | 0%
| colocación |  | 0 | 0 | 0 | 0%
11403-E-780 | Monomando de balanceo de presión para regadera o | PZA | 1 | 5702.58 | 5702.58 | 0.0028%
| tina, sin desviador, cromo, Magna DX, modelo E-780, |  | 0 | 0 | 0 | 0%
| marca Helvex, incluye: suministro y colocación |  | 0 | 0 | 0 | 0%
11403-E-780-S | Monomando de balanceo de presión para regadera o | PZA | 1 | 6512.88 | 6512.88 | 0.0032%
| tina, satín, sin desviador, Magna DX, modelo E-780-S, |  | 0 | 0 | 0 | 0%
| marca Helvex, incluye: suministro y colocación |  | 0 | 0 | 0 | 0%
11403-E-780-ND | Monomando de balanceo de presión para regadera o | PZA | 1 | 6512.88 | 6512.88 | 0.0032%
| tina, níquel, sin desviador, Duravex, Magna DX, |  | 0 | 0 | 0 | 0%
| modelo E-780-ND, marca Helvex, incluye: suministro y |  | 0 | 0 | 0 | 0%
| colocación |  | 0 | 0 | 0 | 0%
11403-E-781 | Monomando de balanceo de presión para regadera o | PZA | 1 | 7030.77 | 7030.77 | 0.0034%
| tina, cromo, con desviador, Magna DX, modelo E-781, |  | 0 | 0 | 0 | 0%
| marca Helvex, incluye: suministro y colocación |  | 0 | 0 | 0 | 0%
11403-E-781-S | Monomando de balanceo de presión para regadera o | PZA | 1 | 8017.87 | 8017.87 | 0.0039%
| tina, satín, con desviador, Magna DX, modelo E-781-S, |  | 0 | 0 | 0 | 0%
| marca Helvex, incluye: suministro y colocación |  | 0 | 0 | 0 | 0%
11403-E-781-ND | Monomando de balanceo de presión para regadera o | PZA | 1 | 8017.87 | 8017.87 | 0.0039%
| tina, níquel Duravex, con desviador, Magna DX, |  | 0 | 0 | 0 | 0%
| modelo E-781-ND, marca Helvex, incluye: suministro y |  | 0 | 0 | 0 | 0%
| colocación |  | 0 | 0 | 0 | 0%
11403-E-46 | Monomando para regadera o tina sin desviador, | PZA | 1 | 4257.78 | 4257.78 | 0.0021%
| cromo, Nuva, modelo E-46, marca Helvex, incluye: |  | 0 | 0 | 0 | 0%
| suministro y colocación |  | 0 | 0 | 0 | 0%
11403-E-46-S | Monomando para regadera o tina sin desviador, satín, | PZA | 1 | 4646.58 | 4646.58 | 0.0023%
| Nuva, modelo E-46-S, marca Helvex, incluye: |  | 0 | 0 | 0 | 0%
| suministro y colocación |  | 0 | 0 | 0 | 0%
11403-E-46-ND | Monomando para regadera o tina sin desviador, níquel | PZA | 1 | 4646.58 | 4646.58 | 0.0023%
| Duravex, Nuva, modelo E-46-ND, marca Helvex, |  | 0 | 0 | 0 | 0%
| incluye: suministro y colocación |  | 0 | 0 | 0 | 0%
11403-E-47 | Monomando para regadera, tina o regadera manual, | PZA | 1 | 4543.17 | 4543.17 | 0.0022%
| cromo, Nuva, modelo E-47, marca Helvex, incluye: |  | 0 | 0 | 0 | 0%
| suministro y colocación |  | 0 | 0 | 0 | 0%
11403-E-47-S | Monomando para regadera, tina o regadera manual, | PZA | 1 | 4955.97 | 4955.97 | 0.0024%
| con desviador, satín, Nuva, modelo E-47-S, marca |  | 0 | 0 | 0 | 0%
| Helvex, incluye: suministro y colocación |  | 0 | 0 | 0 | 0%
11403-E-47-ND | Monomando para regadera, tina o regadera manual, | PZA | 1 | 4955.97 | 4955.97 | 0.0024%
| níquel Duravex, Nuva, modelo E-47-ND, marca |  | 0 | 0 | 0 | 0%
| Helvex, incluye: suministro y colocación |  | 0 | 0 | 0 | 0%
11403-E-770 | Monomando de balanceo de presión para regadera o | PZA | 1 | 5124.88 | 5124.88 | 0.0025%
| tina, cromo, Nuva, modelo E-770, marca Helvex, |  | 0 | 0 | 0 | 0%
| incluye: suministro y colocación |  | 0 | 0 | 0 | 0%
11403-E-770-S | Monomando de balanceo de presión para regadera o | PZA | 1 | 5605.38 | 5605.38 | 0.0027%
| tina, satín, Nuva, modelo E-770-S, marca Helvex, |  | 0 | 0 | 0 | 0%
| incluye: suministro y colocación |  | 0 | 0 | 0 | 0%
11403-E-770-ND | Monomando de balanceo de presión para regadera o | PZA | 1 | 5605.38 | 5605.38 | 0.0027%
| tina, níquel Duravex, Nuva, modelo E-770-ND, marca |  | 0 | 0 | 0 | 0%
| Helvex, incluye: suministro y colocación |  | 0 | 0 | 0 | 0%
11403-E-771 | Monomando de balanceo de presión para regadera o | PZA | 1 | 6494.57 | 6494.57 | 0.0032%
| tina, con desviador, cromo, Nuva, modelo E-771, |  | 0 | 0 | 0 | 0%
| marca Helvex, incluye: suministro y colocación |  | 0 | 0 | 0 | 0%
11403-E-771-S | Monomando de balanceo de presión para regadera o | PZA | 1 | 7100.67 | 7100.67 | 0.0035%
| tina, con desviador, satín, Nuva, modelo E-771-S, |  | 0 | 0 | 0 | 0%
| marca Helvex, incluye: suministro y colocación |  | 0 | 0 | 0 | 0%
11403-E-771-ND | Monomando de balanceo de presión para regadera o | PZA | 1 | 7100.67 | 7100.67 | 0.0035%
| tina, con desviador, níquel Duravex, Nuva, modelo |  | 0 | 0 | 0 | 0%
| E-771-ND, marca Helvex, incluye: suministro y |  | 0 | 0 | 0 | 0%
| colocación |  | 0 | 0 | 0 | 0%
11403-PIU-200 | Monomando ara regadera o tina, sin desviador, cromo, | PZA | 1 | 5357.48 | 5357.48 | 0.0026%
| Piura , modelo PIU-200, marca Helvex, incluye: |  | 0 | 0 | 0 | 0%
| suministro y colocación |  | 0 | 0 | 0 | 0%
11403-PIU-201 | Monomando ara regadera o tina, con desviador, | PZA | 1 | 6124.37 | 6124.37 | 0.003%
| cromo, Piura , modelo PIU-201, marca Helvex, incluye: |  | 0 | 0 | 0 | 0%
| suministro y colocación |  | 0 | 0 | 0 | 0%
11403-E-762 | Monomando de balanceo de presión para regadera o | PZA | 1 | 6180.88 | 6180.88 | 0.003%
| tina, con desviador, cromo, modelo E-762, marca |  | 0 | 0 | 0 | 0%
| Helvex, incluye: suministro y colocación |  | 0 | 0 | 0 | 0%
11403-E-765 | Monomando de balanceo de presión para regadera o | PZA | 1 | 4929.48 | 4929.48 | 0.0024%
| tina, sin desviador, cromo, modelo E-765, marca |  | 0 | 0 | 0 | 0%
| Helvex, incluye: suministro y colocación |  | 0 | 0 | 0 | 0%
11403-E-708 | Monomando para regadera o tina sin desviador, | PZA | 1 | 3169.18 | 3169.18 | 0.0015%
| cromo, Century, modelo E-708, marca Helvex, incluye: |  | 0 | 0 | 0 | 0%
| suministro y colocación |  | 0 | 0 | 0 | 0%
11403-E-709 | Monomando para regadera o tina, con desviador, | PZA | 1 | 3730.77 | 3730.77 | 0.0018%
| cromo, Century, modelo E-709, marca Helvex, incluye: |  | 0 | 0 | 0 | 0%
| suministro y colocación |  | 0 | 0 | 0 | 0%
11403-E-790 | Monomando de balanceo de presión para regadera o | PZA | 1 | 3959.78 | 3959.78 | 0.0019%
| tina, sin desviador, cromo, Century, modelo E-790, |  | 0 | 0 | 0 | 0%
| marca Helvex, incluye: suministro y colocación |  | 0 | 0 | 0 | 0%
11403-E-791 | Monomando de balanceo de presión para regadera o | PZA | 1 | 4533.27 | 4533.27 | 0.0022%
| tina, con desviador, cromo, Century, modelo E-791, |  | 0 | 0 | 0 | 0%
| marca Helvex, incluye: suministro y colocación |  | 0 | 0 | 0 | 0%
11403-E-710 | Monomando para regadera o tina, sin desviador, | PZA | 1 | 3329.58 | 3329.58 | 0.0016%
| cromo, Squadra, modelo E-710, marca Helvex, incluye: |  | 0 | 0 | 0 | 0%
| suministro y colocación |  | 0 | 0 | 0 | 0%
11403-E-711 | Monomando para regadera o tina, con desviador, | PZA | 1 | 4048.47 | 4048.47 | 0.002%
| cromo, Squadra, modelo E-711, marca Helvex, incluye: |  | 0 | 0 | 0 | 0%
| suministro y colocación |  | 0 | 0 | 0 | 0%
11403-E-792 | Monomando de balanceo de presión para regadera o | PZA | 1 | 4285.18 | 4285.18 | 0.0021%
| tina, sin desviador, cromo, Squadra, modelo E-792, |  | 0 | 0 | 0 | 0%
| marca Helvex, incluye: suministro y colocación |  | 0 | 0 | 0 | 0%
11403-E-793 | Monomando de balanceo de presión para regadera o | PZA | 1 | 4858.67 | 4858.67 | 0.0024%
| tina, con desviador, cromo, Squadra, modelo E-793, |  | 0 | 0 | 0 | 0%
| marca Helvex, incluye: suministro y colocación |  | 0 | 0 | 0 | 0%
11403-E-702 | Monomando para regadera o tina sin desviador, | PZA | 1 | 4173.78 | 4173.78 | 0.002%
| cromo, Premier, modelo E-702, marca Helvex, incluye: |  | 0 | 0 | 0 | 0%
| suministro y colocación |  | 0 | 0 | 0 | 0%
11403-E-702-S | Monomando para regadera o tina sin desviador, satín, | PZA | 1 | 4560.38 | 4560.38 | 0.0022%
| Premier, modelo E-702-S, marca Helvex, incluye: |  | 0 | 0 | 0 | 0%
| suministro y colocación |  | 0 | 0 | 0 | 0%
11403-E-703 | Monomando para regadera, tina o regadera manual | PZA | 1 | 4651.27 | 4651.27 | 0.0023%
| con desviador, cromo, Premier, modelo E-703, marca |  | 0 | 0 | 0 | 0%
| Helvex, incluye: suministro y colocación |  | 0 | 0 | 0 | 0%
11403-E-703-S | Monomando para regadera, tina o regadera manual | PZA | 1 | 5066.17 | 5066.17 | 0.0025%
| con desviador, satín, Premier, modelo E-703-S, marca |  | 0 | 0 | 0 | 0%
| Helvex, incluye: suministro y colocación |  | 0 | 0 | 0 | 0%
11403-E-700 | Monomando para regadera o tina sin desviador, | PZA | 1 | 4369.18 | 4369.18 | 0.0021%
| cromo, Vértika, modelo E-700, marca Helvex, incluye: |  | 0 | 0 | 0 | 0%
| suministro y colocación |  | 0 | 0 | 0 | 0%
11403-E-700-S | Monomando para regadera o tina sin desviador, satín, | PZA | 1 | 4772.18 | 4772.18 | 0.0023%
| Vértika, modelo E-700-S, marca Helvex, incluye: |  | 0 | 0 | 0 | 0%
| suministro y colocación |  | 0 | 0 | 0 | 0%
11403-E-701 | Monomando para regadera, tina o regadera manual | PZA | 1 | 4866.37 | 4866.37 | 0.0024%
| con desviador, cromo, Vértika, modelo E-701, marca |  | 0 | 0 | 0 | 0%
| Helvex, incluye: suministro y colocación |  | 0 | 0 | 0 | 0%
11403-E-701-S | Monomando para regadera, tina o regadera manual | PZA | 1 | 5523.77 | 5523.77 | 0.0027%
| con desviador, satín, Vértika, modelo E-701-S, marca |  | 0 | 0 | 0 | 0%
| Helvex, incluye: suministro y colocación |  | 0 | 0 | 0 | 0%
11403-E-712 | Monomando para regadera o tina, sin desviador con | PZA | 1 | 3329.58 | 3329.58 | 0.0016%
| control de temperatura, cromo, Máxima, modelo E-712, |  | 0 | 0 | 0 | 0%
| marca Helvex, incluye: suministro y colocación |  | 0 | 0 | 0 | 0%
11403-E-713 | Monomando para regadera o tina, con desviador, y | PZA | 1 | 4048.47 | 4048.47 | 0.002%
| control de temperatura, cromo, Máxima, modelo E-713, |  | 0 | 0 | 0 | 0%
| marca Helvex, incluye: suministro y colocación |  | 0 | 0 | 0 | 0%
11403-AC10-8 | Regadera de limpieza automática, cromo, modelo | PZA | 1 | 2225.9 | 2225.9 | 0.0011%
| AC10-8, marca Helvex, incluye: suministro y |  | 0 | 0 | 0 | 0%
| colocación |  | 0 | 0 | 0 | 0%
11403-AC20-8 | Regadera de limpieza automática, cromo, modelo | PZA | 1 | 2795.9 | 2795.9 | 0.0013%
| AC20-8, marca Helvex, incluye: suministro y |  | 0 | 0 | 0 | 0%
| colocación |  | 0 | 0 | 0 | 0%
11403-AC50-8 | Regadera de limpieza automática, sin válvula de | PZA | 1 | 1969.3 | 1969.3 | 0.0009%
| control, cromo, modelo AC50-8, marca Helvex, incluye: |  | 0 | 0 | 0 | 0%
| suministro y colocación |  | 0 | 0 | 0 | 0%
11403-AC110-8 | Regadera de limpieza automática, antirrobo, cromo, | PZA | 1 | 2592.09 | 2592.09 | 0.0012%
| modelo AC110-8, marca Helvex, incluye: suministro y |  | 0 | 0 | 0 | 0%
| colocación |  | 0 | 0 | 0 | 0%
11403-H100-6 | Regadera de chorro fijo, cromo, modelo H100-6, marca | PZA | 1 | 1833.9 | 1833.9 | 0.0009%
| Helvex, incluye: suministro y colocación |  | 0 | 0 | 0 | 0%
11403-H200-6 | Regadera de chorro fijo, cromo, Óptima, modelo | PZA | 1 | 1125.1 | 1125.1 | 0.0005%
| H200-6, marca Helvex, incluye: suministro y colocación |  | 0 | 0 | 0 | 0%
11403-H201-6 | Regadera de chorro fijo, cromo, Explora, modelo | PZA | 1 | 1285.7 | 1285.7 | 0.0006%
| H201-6, marca Helvex, incluye: suministro y colocación |  | 0 | 0 | 0 | 0%
11403-H500-8 | Regadera de chorro fijo, cromo, modelo H500-8, marca | PZA | 1 | 1333.8 | 1333.8 | 0.0006%
| Helvex, incluye: suministro y colocación |  | 0 | 0 | 0 | 0%
11403-H500-6 | Regadera de chorro fijo, cromo, modelo H500-6, marca | PZA | 1 | 1333.8 | 1333.8 | 0.0006%
| Helvex, incluye: suministro y colocación |  | 0 | 0 | 0 | 0%
11403-H3005-6 | Regadera de chorro fijo con tecnología aireavex, | PZA | 1 | 4173 | 4173 | 0.002%
| cromo, Premier, modelo H3005-6, marca Helvex, |  | 0 | 0 | 0 | 0%
| incluye: suministro y colocación |  | 0 | 0 | 0 | 0%
11403-H3006-6 | Regadera de chorro fijo con tecnología aireavex, | PZA | 1 | 5544.5 | 5544.5 | 0.0027%
| cromo, Kúbika, modelo H3006-6, marca Helvex, |  | 0 | 0 | 0 | 0%
| incluye: suministro y colocación |  | 0 | 0 | 0 | 0%
11403-H3003-8 | Regadera de chorro fijo, plato ancho de 7”, cromo, | PZA | 1 | 2493.5 | 2493.5 | 0.0012%
| modelo H3003-8, marca Helvex, incluye: suministro y |  | 0 | 0 | 0 | 0%
| colocación |  | 0 | 0 | 0 | 0%
11403-RM22-6 | Regadera manual de altura deslizable, cromo, Nuva, | PZA | 1 | 4303.91 | 4303.91 | 0.0021%
| modelo RM22-6, marca Helvex, incluye: suministro y |  | 0 | 0 | 0 | 0%
| colocación |  | 0 | 0 | 0 | 0%
11403-RM7-6 | Regadera manual con desviador, cromo, Futura, | PZA | 1 | 5560.71 | 5560.71 | 0.0027%
| modelo RM7-6, marca Helvex, incluye: suministro y |  | 0 | 0 | 0 | 0%
| colocación |  | 0 | 0 | 0 | 0%
11403-RM25-6 | Regadera manual de altura deslizable, cromo, modelo | PZA | 1 | 4474.21 | 4474.21 | 0.0022%
| RM25-6, marca Helvex, incluye: suministro y |  | 0 | 0 | 0 | 0%
| colocación |  | 0 | 0 | 0 | 0%
11403-TR-011 | Brazo y chapetón para regadera, cromo, modelo | PZA | 1 | 524.83 | 524.83 | 0.0002%
| TR-011, marca Helvex, incluye: suministro y |  | 0 | 0 | 0 | 0%
| colocación |  | 0 | 0 | 0 | 0%
11403-TR-012 | Brazo y chapetón para regadera, cromo, modelo | PZA | 1 | 569.53 | 569.53 | 0.0002%
| TR-012, marca Helvex, incluye: suministro y |  | 0 | 0 | 0 | 0%
| colocación |  | 0 | 0 | 0 | 0%
11403-TR-012-S | Brazo y chapetón para regadera, satín, modelo | PZA | 1 | 626.33 | 626.33 | 0.0003%
| TR-012-S, marca Helvex, incluye: suministro y |  | 0 | 0 | 0 | 0%
| colocación |  | 0 | 0 | 0 | 0%
11403-TR-012-ND | Brazo y chapetón para regadera, níquel Duravex, | PZA | 1 | 626.33 | 626.33 | 0.0003%
| modelo TR-012-ND, marca Helvex, incluye: suministro |  | 0 | 0 | 0 | 0%
| y colocación |  | 0 | 0 | 0 | 0%
11403-TR-013 | Brazo y chapetón cuadrado para regadera, cromo, | PZA | 1 | 647.13 | 647.13 | 0.0003%
| modelo TR-013, marca Helvex, incluye: suministro y |  | 0 | 0 | 0 | 0%
| colocación |  | 0 | 0 | 0 | 0%
11403-TR-013-S | Brazo y chapetón cuadrado para regadera, satín, | PZA | 1 | 739.93 | 739.93 | 0.0003%
| modelo TR-013-S, marca Helvex, incluye: suministro y |  | 0 | 0 | 0 | 0%
| colocación |  | 0 | 0 | 0 | 0%
11403-TR-013-ND | Brazo y chapetón cuadrado para regadera, níquel | PZA | 1 | 739.93 | 739.93 | 0.0003%
| Duravex, modelo TR-013-ND, marca Helvex, incluye: |  | 0 | 0 | 0 | 0%
| suministro y colocación |  | 0 | 0 | 0 | 0%
11403-TR-037 | Brazo y chapetón al techo redondo para regadera, | PZA | 1 | 1141.73 | 1141.73 | 0.0005%
| cromo, modelo TR-037, marca Helvex, incluye: |  | 0 | 0 | 0 | 0%
| suministro y colocación |  | 0 | 0 | 0 | 0%
11403-TR-037-S | Brazo y chapetón al techo redondo para regadera, | PZA | 1 | 1258.63 | 1258.63 | 0.0006%
| satín, modelo TR-037-S, marca Helvex, incluye: |  | 0 | 0 | 0 | 0%
| suministro y colocación |  | 0 | 0 | 0 | 0%
11403-TR-038 | Brazo y chapetón al techo cuadrado para regadera, | PZA | 1 | 1486.83 | 1486.83 | 0.0007%
| cromo, modelo TR-038, marca Helvex, incluye: |  | 0 | 0 | 0 | 0%
| suministro y colocación |  | 0 | 0 | 0 | 0%
11403-TR-038-S | Brazo y chapetón al techo cuadrado para regadera, | PZA | 1 | 1705.23 | 1705.23 | 0.0008%
| satín, modelo TR-038-S, marca Helvex, incluye: |  | 0 | 0 | 0 | 0%
| suministro y colocación |  | 0 | 0 | 0 | 0%
11403-TR-039 | Brazo y chapetón angular para regadera, acabado | PZA | 1 | 1907.33 | 1907.33 | 0.0009%
| cromo, modelo TR-039, marca Helvex, incluye: |  | 0 | 0 | 0 | 0%
| suministro y colocación |  | 0 | 0 | 0 | 0%
11403-TR-039-S | Brazo y chapetón angular para regadera, acabado | PZA | 1 | 2193.43 | 2193.43 | 0.001%
| satín, modelo TR-039-S, marca Helvex, incluye: |  | 0 | 0 | 0 | 0%
| suministro y colocación |  | 0 | 0 | 0 | 0%
11403-E-60 | Juego de ensambles individuales de empotrar para | JGO | 1 | 1251.19 | 1251.19 | 0.0006%
| regadera, cromo, modelo E-60, marca Helvex, incluye: |  | 0 | 0 | 0 | 0%
| suministro y colocación |  | 0 | 0 | 0 | 0%
11403-E-60-II | Juego de ensambles individuales de empotrar para | JGO | 1 | 1251.19 | 1251.19 | 0.0006%
| regadera, cromo, modelo E-60-II, marca Helvex, |  | 0 | 0 | 0 | 0%
| incluye: suministro y colocación |  | 0 | 0 | 0 | 0%
11403-E-60-AQ | Juego de ensambles individuales de empotrar para | JGO | 1 | 999.99 | 999.99 | 0.0004%
| regadera, sin chapetones, modelo E-60-AQ, marca |  | 0 | 0 | 0 | 0%
| Helvex, incluye: suministro y colocación |  | 0 | 0 | 0 | 0%
11403-E-61 | Juego de ensambles individuales de empotrar para | JGO | 1 | 1251.19 | 1251.19 | 0.0006%
| regadera, cromo, modelo E-61, marca Helvex, incluye: |  | 0 | 0 | 0 | 0%
| suministro y colocación |  | 0 | 0 | 0 | 0%
11403-E-61-S | Juego de ensambles individuales de empotrar para | JGO | 1 | 1307.89 | 1307.89 | 0.0006%
| regadera, satín, modelo E-61-S, marca Helvex, |  | 0 | 0 | 0 | 0%
| incluye: suministro y colocación |  | 0 | 0 | 0 | 0%
11403-E-61-II | Juego de ensambles individuales de empotrar para | JGO | 1 | 1251.19 | 1251.19 | 0.0006%
| regadera, cromo, modelo E-61-II, marca Helvex, |  | 0 | 0 | 0 | 0%
| incluye: suministro y colocación |  | 0 | 0 | 0 | 0%
11403-E-61-AQ | Juego de ensambles individuales de empotrar para | JGO | 1 | 999.99 | 999.99 | 0.0004%
| regadera, sin chapetones, modelo E-61-AQ, marca |  | 0 | 0 | 0 | 0%
| Helvex, incluye: suministro y colocación |  | 0 | 0 | 0 | 0%
11403-MR-1001 | Mezcladora individual de empotrar para regadera, de | PZA | 1 | 2880.39 | 2880.39 | 0.0014%
| roscar, cromo, Vértika, modelo MR-1001, marca |  | 0 | 0 | 0 | 0%
| Helvex, incluye: suministro y colocación |  | 0 | 0 | 0 | 0%
11403-MR-1001-S | Mezcladora individual de empotrar para regadera, de | PZA | 1 | 3275.69 | 3275.69 | 0.0016%
| roscar, satín Vértika, modelo MR-1001-S, marca |  | 0 | 0 | 0 | 0%
| Helvex, incluye: suministro y colocación |  | 0 | 0 | 0 | 0%
11403-MR-1002 | Mezcladora doble de empotrar para regadera, de | PZA | 1 | 3540.99 | 3540.99 | 0.0017%
| roscar, cromo, Vértika, modelo MR-1002, marca |  | 0 | 0 | 0 | 0%
| Helvex, incluye: suministro y colocación |  | 0 | 0 | 0 | 0%
11403-MR-1002-S | Mezcladora doble de empotrar para regadera, de | PZA | 1 | 4037.89 | 4037.89 | 0.002%
| roscar, satín, Vértika, modelo MR-1002-S, marca |  | 0 | 0 | 0 | 0%
| Helvex, incluye: suministro y colocación |  | 0 | 0 | 0 | 0%
11403-MR-1005 | Mezcladora individual de empotrar para regadera, de | PZA | 1 | 2004.59 | 2004.59 | 0.0009%
| soldar, cromo, Clásica, modelo MR-1005, marca |  | 0 | 0 | 0 | 0%
| Helvex, incluye: suministro y colocación |  | 0 | 0 | 0 | 0%
11403-E300-6 | Monomando para fregadero, cromo, modelo E300-6, | PZA | 1 | 4457.29 | 4457.29 | 0.0022%
| marca Helvex, incluye: suministro y colocación |  | 0 | 0 | 0 | 0%
11403-BM-30-CR/AI | Bocina bluetooth, resistente al agua con soporte | PZA | 1 | 3868.27 | 3868.27 | 0.0019%
| magnético, cromo y acero inoxidable, modelo |  | 0 | 0 | 0 | 0%
| BM-30-CR/AI, marca Helvex, incluye: suministro y |  | 0 | 0 | 0 | 0%
| colocación |  | 0 | 0 | 0 | 0%
11403-TH-144 | Salida para tina a pared sin desviador, cromo, Elite, | PZA | 1 | 1970.08 | 1970.08 | 0.0009%
| modelo TH-144, marca Helvex, incluye: suministro y |  | 0 | 0 | 0 | 0%
| colocación |  | 0 | 0 | 0 | 0%
11403-TH-148 | Salida para tina a pared con desviador, cromo, Elite, | PZA | 1 | 2032.99 | 2032.99 | 0.001%
| modelo TH-148, marca Helvex, incluye: suministro y |  | 0 | 0 | 0 | 0%
| colocación |  | 0 | 0 | 0 | 0%
11403-TV-058 | Salida para tina a pared sin desviador, cromo, Kúbika, | PZA | 1 | 2984.09 | 2984.09 | 0.0014%
| modelo TV-058, marca Helvex, incluye: suministro y |  | 0 | 0 | 0 | 0%
| colocación |  | 0 | 0 | 0 | 0%
11403-TV-058-S | Salida para tina a pared sin desviador, satín, Kúbika, | PZA | 1 | 3263.69 | 3263.69 | 0.0016%
| modelo TV-058-S, marca Helvex, incluye: suministro y |  | 0 | 0 | 0 | 0%
| colocación |  | 0 | 0 | 0 | 0%
11403-TV-048 | Salida para tina a pared sin desviador, cromo, Magna | PZA | 1 | 2804.99 | 2804.99 | 0.0013%
| DX, modelo TV-048, marca Helvex, incluye: suministro |  | 0 | 0 | 0 | 0%
| y colocación |  | 0 | 0 | 0 | 0%
11403-TV-048-S | Salida para tina a pared sin desviador, satín, Magna | PZA | 1 | 3068.19 | 3068.19 | 0.0015%
| DX, modelo TV-048-S, marca Helvex, incluye: |  | 0 | 0 | 0 | 0%
| suministro y colocación |  | 0 | 0 | 0 | 0%
11403-TV-048-ND | Salida para tina a pared sin desviador, níquel Duravex, | PZA | 1 | 3068.19 | 3068.19 | 0.0015%
| Magna DX, modelo TV-048-ND, marca Helvex, incluye: |  | 0 | 0 | 0 | 0%
| suministro y colocación |  | 0 | 0 | 0 | 0%
11403-TV-060 | Salida para tina a pared sin desviador, cromo, Nuva, | PZA | 1 | 2802.79 | 2802.79 | 0.0013%
| modelo TV-060, marca Helvex, incluye: suministro y |  | 0 | 0 | 0 | 0%
| colocación |  | 0 | 0 | 0 | 0%
11403-TV-060-S | Salida para tina a pared sin desviador, satín, Nuva, | PZA | 1 | 3057.29 | 3057.29 | 0.0015%
| modelo TV-060-S, marca Helvex, incluye: suministro y |  | 0 | 0 | 0 | 0%
| colocación |  | 0 | 0 | 0 | 0%
11403-TV-060-ND | Salida para tina a pared sin desviador, níquel Duravex, | PZA | 1 | 3057.29 | 3057.29 | 0.0015%
| Nuva, modelo TV-060-ND, marca Helvex, incluye: |  | 0 | 0 | 0 | 0%
| suministro y colocación |  | 0 | 0 | 0 | 0%
11403-TV-061 | Salida para tina a pared con desviador, cromo, Nuva, | PZA | 1 | 3015.79 | 3015.79 | 0.0014%
| modelo TV-061, marca Helvex, incluye: suministro y |  | 0 | 0 | 0 | 0%
| colocación |  | 0 | 0 | 0 | 0%
11403-TV-061-S | Salida para tina a pared con desviador, satín, Nuva, | PZA | 1 | 3440.59 | 3440.59 | 0.0017%
| modelo TV-061-S, marca Helvex, incluye: suministro y |  | 0 | 0 | 0 | 0%
| colocación |  | 0 | 0 | 0 | 0%
11403-TV-061-ND | Salida para tina a pared con desviador, níquel | PZA | 1 | 3440.59 | 3440.59 | 0.0017%
| Duravex, Nuva, modelo TV-061-ND, marca Helvex, |  | 0 | 0 | 0 | 0%
| incluye: suministro y colocación |  | 0 | 0 | 0 | 0%
11403-TV_064 | Salida para tina a pared sin desviador, cromo, Olimpo, | PZA | 1 | 1825.49 | 1825.49 | 0.0009%
| modelo TV_064, marca Helvex, incluye: suministro y |  | 0 | 0 | 0 | 0%
| colocación |  | 0 | 0 | 0 | 0%
11403-TV-165 | Salida para tina a pared con desviador, cromo, Olimpo, | PZA | 1 | 2032.99 | 2032.99 | 0.001%
| modelo TV-165, marca Helvex, incluye: suministro y |  | 0 | 0 | 0 | 0%
| colocación |  | 0 | 0 | 0 | 0%
11403-TV-062 | Salida para tina a pared sin desviador, cromo, Premier, | PZA | 1 | 2141.09 | 2141.09 | 0.001%
| modelo TV-062, marca Helvex, incluye: suministro y |  | 0 | 0 | 0 | 0%
| colocación |  | 0 | 0 | 0 | 0%
11403-TV-062-S | Salida para tina a pared sin desviador, satín, Premier, | PZA | 1 | 2432.69 | 2432.69 | 0.0012%
| modelo TV-062-S, marca Helvex, incluye: suministro y |  | 0 | 0 | 0 | 0%
| colocación |  | 0 | 0 | 0 | 0%
11403-TV-066 | Salida larga para tina a pared sin desviador, cromo, | PZA | 1 | 2529.79 | 2529.79 | 0.0012%
| Olimpo, modelo TV-066, marca Helvex, incluye: |  | 0 | 0 | 0 | 0%
| suministro y colocación |  | 0 | 0 | 0 | 0%
11403-TV-067 | Salida larga para tina a pared con desviador, cromo, | PZA | 1 | 2764.69 | 2764.69 | 0.0013%
| Olimpo, modelo TV-067, marca Helvex, incluye: |  | 0 | 0 | 0 | 0%
| suministro y colocación |  | 0 | 0 | 0 | 0%
11403-TV-069 | Salida para tina a pared con desviador, cromo, Vértika, | PZA | 1 | 3095.49 | 3095.49 | 0.0015%
| modelo TV-069, marca Helvex, incluye: suministro y |  | 0 | 0 | 0 | 0%
| colocación |  | 0 | 0 | 0 | 0%
11403-TV-069-S | Salida para tina a pared con desviador, satín, Vértika, | PZA | 1 | 3538.79 | 3538.79 | 0.0017%
| modelo TV-069-S, marca Helvex, incluye: suministro y |  | 0 | 0 | 0 | 0%
| colocación |  | 0 | 0 | 0 | 0%
11403-TV-054 | Salida para tina a piso sin desviador, cromo, Iguazú, | PZA | 1 | 4800.19 | 4800.19 | 0.0023%
| modelo TV-054, marca Helvex, incluye: suministro y |  | 0 | 0 | 0 | 0%
| colocación |  | 0 | 0 | 0 | 0%
11403-TV-083 | Salida para tina a piso sin desviador, cromo, Magna | PZA | 1 | 4499.79 | 4499.79 | 0.0022%
| DX, modelo TV-083, marca Helvex, incluye: suministro |  | 0 | 0 | 0 | 0%
| y colocación |  | 0 | 0 | 0 | 0%
11403-TV-083-S | Salida para tina a piso sin desviador, satín, Magna DX, | PZA | 1 | 4933.39 | 4933.39 | 0.0024%
| modelo TV-083-S, marca Helvex, incluye: suministro y |  | 0 | 0 | 0 | 0%
| colocación |  | 0 | 0 | 0 | 0%
11403-TV-083-ND | Salida para tina a piso sin desviador, níquel Duravex, | PZA | 1 | 4933.39 | 4933.39 | 0.0024%
| Magna DX, modelo TV-083-ND, marca Helvex, incluye: |  | 0 | 0 | 0 | 0%
| suministro y colocación |  | 0 | 0 | 0 | 0%
11403-TV-076 | Salida para tina a piso sin desviador, cromo, Nuva, | PZA | 1 | 4770.59 | 4770.59 | 0.0023%
| modelo TV-076, marca Helvex, incluye: suministro y |  | 0 | 0 | 0 | 0%
| colocación |  | 0 | 0 | 0 | 0%
11403-TV-076-S | Salida para tina a piso sin desviador, satín, Nuva, | PZA | 1 | 5230.39 | 5230.39 | 0.0025%
| modelo TV-076-S, marca Helvex, incluye: suministro y |  | 0 | 0 | 0 | 0%
| colocación |  | 0 | 0 | 0 | 0%
11403-TV-076-ND | Salida para tina a piso sin desviador, níquel Duravex, | PZA | 1 | 5230.39 | 5230.39 | 0.0025%
| Nuva, modelo TV-076-ND, marca Helvex, incluye: |  | 0 | 0 | 0 | 0%
| suministro y colocación |  | 0 | 0 | 0 | 0%
11403-TV-081 | Salida para tina a piso sin desviador, cromo, Vértika, | PZA | 1 | 5326.49 | 5326.49 | 0.0026%
| modelo TV-081, marca Helvex, incluye: suministro y |  | 0 | 0 | 0 | 0%
| colocación |  | 0 | 0 | 0 | 0%
11403-TV-081-S | Salida para tina a piso sin desviador, satín, Vértika, | PZA | 1 | 6086.49 | 6086.49 | 0.003%
| modelo TV-081-S, marca Helvex, incluye: suministro y |  | 0 | 0 | 0 | 0%
| colocación |  | 0 | 0 | 0 | 0%
11403-H-7190 | Desagúe para tina con sistema de push, cromo, | PZA | 1 | 2760.81 | 2760.81 | 0.0013%
| modelo H-7190, marca Helvex, incluye: suministro y |  | 0 | 0 | 0 | 0%
| colocación |  | 0 | 0 | 0 | 0%
114033 | COLADERAS
11403-24 | Coladera de una boca, de rejilla redonda, modelo 24, | PZA | 1 | 1517.59 | 1517.59 | 0.0007%
| marca Helvex, incluye: suministro y colocación |  | 0 | 0 | 0 | 0%
11403-24-HL | Coladera de una boca, desagúe de contorno tapa | PZA | 1 | 1742.59 | 1742.59 | 0.0008%
| redonda, modelo 24-HL, marca Helvex, incluye: |  | 0 | 0 | 0 | 0%
| suministro y colocación |  | 0 | 0 | 0 | 0%
11403-24-HLI | Coladera de una boca, desagúe de contorno redonda | PZA | 1 | 1742.59 | 1742.59 | 0.0008%
| para inserto cerámico, modelo 24-HLI, marca Helvex, |  | 0 | 0 | 0 | 0%
| incluye: suministro y colocación |  | 0 | 0 | 0 | 0%
11403-24-CH | Coladera de una boca, de rejilla cuadrada, modelo | PZA | 1 | 1635.49 | 1635.49 | 0.0008%
| 24-CH, marca Helvex, incluye: suministro y colocación |  | 0 | 0 | 0 | 0%
11403-24-CHL | Coladera de una boca, tapa redonda desagúe de | PZA | 1 | 1859.29 | 1859.29 | 0.0009%
| contorno cuadrado, modelo 24-CHL, marca Helvex, |  | 0 | 0 | 0 | 0%
| incluye: suministro y colocación |  | 0 | 0 | 0 | 0%
11403-24-CHLI | Coladera de una boca, desagúe de contorno cuadrado | PZA | 1 | 1859.29 | 1859.29 | 0.0009%
| para inserto cerámico , modelo 24-CHLI, marca |  | 0 | 0 | 0 | 0%
| Helvex, incluye: suministro y colocación |  | 0 | 0 | 0 | 0%
11403-27 | Coladera alta de una boca, rejilla redonda de 25 cm, | PZA | 1 | 1940.82 | 1940.82 | 0.0009%
| modelo 27, marca Helvex, incluye: suministro y |  | 0 | 0 | 0 | 0%
| colocación |  | 0 | 0 | 0 | 0%
11403-24-RHLI | Coladera rectangular de una boca, desagúe de | PZA | 1 | 4087.48 | 4087.48 | 0.002%
| contorno rectangular para inserto cerámico, modelo |  | 0 | 0 | 0 | 0%
| 24-RHLI, marca Helvex, incluye: suministro y |  | 0 | 0 | 0 | 0%
| colocación |  | 0 | 0 | 0 | 0%
11403-25 | Coladera de tres bocas, rejilla redonda, modelo 25, | PZA | 1 | 1740.91 | 1740.91 | 0.0008%
| marca Helvex, incluye: suministro y colocación |  | 0 | 0 | 0 | 0%
11403-25-HL | Coladera de tres bocas, desagúe de contorno rejilla | PZA | 1 | 1965.91 | 1965.91 | 0.0009%
| redonda, modelo 25-HL, marca Helvex, incluye: |  | 0 | 0 | 0 | 0%
| suministro y colocación |  | 0 | 0 | 0 | 0%
11403-25-HLI | Coladera de tres bocas, desagúe de contorno redondo | PZA | 1 | 1965.91 | 1965.91 | 0.0009%
| para inserto cerámico , modelo 25-HLI, marca Helvex, |  | 0 | 0 | 0 | 0%
| incluye: suministro y colocación |  | 0 | 0 | 0 | 0%
11403-26 | Coladera de tres bocas, con tapa ciega redonda, | PZA | 1 | 1784.61 | 1784.61 | 0.0008%
| modelo 26, marca Helvex, incluye: suministro y |  | 0 | 0 | 0 | 0%
| colocación |  | 0 | 0 | 0 | 0%
11403-25-CH | Coladera de tres bocas, rejilla cuadrada, modelo | PZA | 1 | 1853.41 | 1853.41 | 0.0009%
| 25-CH, marca Helvex, incluye: suministro y colocación |  | 0 | 0 | 0 | 0%
11403-25-CHL | Coladera de tres bocas, desagúe de contorno | PZA | 1 | 2079.41 | 2079.41 | 0.001%
| cuadrado, modelo 25-CHL, marca Helvex, incluye: |  | 0 | 0 | 0 | 0%
| suministro y colocación |  | 0 | 0 | 0 | 0%
11403-25-CHLI | Coladera cuadrada de tres bocas, desagúe de | PZA | 1 | 2079.41 | 2079.41 | 0.001%
| contorno para inserto cerámico, modelo 25-CHLI, |  | 0 | 0 | 0 | 0%
| marca Helvex, incluye: suministro y colocación |  | 0 | 0 | 0 | 0%
11403-28 | Coladera alta de tres bocas, rejilla redonda de 25 cm, | PZA | 1 | 2165.58 | 2165.58 | 0.001%
| modelo 28, marca Helvex, incluye: suministro y |  | 0 | 0 | 0 | 0%
| colocación |  | 0 | 0 | 0 | 0%
11403-282-H | Coladera de una boca, rejilla redonda, modelo 282-H, | PZA | 1 | 2662.52 | 2662.52 | 0.0013%
| marca Helvex, incluye: suministro y colocación |  | 0 | 0 | 0 | 0%
11403-282-HL | Coladera redonda de una boca, desagúe de contorno, | PZA | 1 | 3090.62 | 3090.62 | 0.0015%
| modelo 282-HL, marca Helvex, incluye: suministro y |  | 0 | 0 | 0 | 0%
| colocación |  | 0 | 0 | 0 | 0%
11403-282-HLI | Coladera de una boca, desagúe de contorno redonda | PZA | 1 | 3090.62 | 3090.62 | 0.0015%
| para inserto cerámico, modelo 282-HLI, marca Helvex, |  | 0 | 0 | 0 | 0%
| incluye: suministro y colocación |  | 0 | 0 | 0 | 0%
11403-282-35-CH | Coladera de una boca, rejilla cuadrada, modelo | PZA | 1 | 3527.42 | 3527.42 | 0.0017%
| 282-35-CH, marca Helvex, incluye: suministro y |  | 0 | 0 | 0 | 0%
| colocación |  | 0 | 0 | 0 | 0%
11403-282-35-CHL | Coladera de una boca desagúe de contorno cuadrada, | PZA | 1 | 3977.32 | 3977.32 | 0.0019%
| modelo 282-35-CHL, marca Helvex, incluye: suministro |  | 0 | 0 | 0 | 0%
| y colocación |  | 0 | 0 | 0 | 0%
11403-282-35-CHLI | Coladera de una boca, desagúe de contorno cuadrada | PZA | 1 | 3977.32 | 3977.32 | 0.0019%
| para inserto cerámico, modelo 282-35-CHLI, marca |  | 0 | 0 | 0 | 0%
| Helvex, incluye: suministro y colocación |  | 0 | 0 | 0 | 0%
11403-1342-H | Coladera de tres bocas, rejilla redonda, modelo | PZA | 1 | 2418.88 | 2418.88 | 0.0012%
| 1342-H, marca Helvex, incluye: suministro y colocación |  | 0 | 0 | 0 | 0%
11403-1342-HL | Coladera de tres bocas, desagúe de contorno redonda, | PZA | 1 | 2840.38 | 2840.38 | 0.0014%
| modelo 1342-HL, marca Helvex, incluye: suministro y |  | 0 | 0 | 0 | 0%
| colocación |  | 0 | 0 | 0 | 0%
11403-1342-HLI | Coladera de tres bocas, desagúe de contorno redonda | PZA | 1 | 2840.38 | 2840.38 | 0.0014%
| para inserto cerámico, modelo 1342-HLI, marca |  | 0 | 0 | 0 | 0%
| Helvex, incluye: suministro y colocación |  | 0 | 0 | 0 | 0%
11403-1342-35CH | Coladera de tres bocas, rejilla cuadrada, modelo | PZA | 1 | 3122.18 | 3122.18 | 0.0015%
| 1342-35CH, marca Helvex, incluye: suministro y |  | 0 | 0 | 0 | 0%
| colocación |  | 0 | 0 | 0 | 0%
11403-1342-35-CHL | Coladera de tres bocas, desagúe de contorno | PZA | 1 | 3560.08 | 3560.08 | 0.0017%
| cuadrada, modelo 1342-35-CHL, marca Helvex, |  | 0 | 0 | 0 | 0%
| incluye: suministro y colocación |  | 0 | 0 | 0 | 0%
11403-1342-35-CHLI | Coladera de tres bocas, desagúe de contorno | PZA | 1 | 3560.08 | 3560.08 | 0.0017%
| cuadrada para inserto cerámico, modelo |  | 0 | 0 | 0 | 0%
| 1342-35-CHLI, marca Helvex, incluye: suministro y |  | 0 | 0 | 0 | 0%
| colocación |  | 0 | 0 | 0 | 0%
11403-5424 | Coladera de rejilla redonda, con canastilla para | PZA | 1 | 2636.31 | 2636.31 | 0.0013%
| sedimentos., modelo 5424, marca Helvex, incluye: |  | 0 | 0 | 0 | 0%
| suministro y colocación |  | 0 | 0 | 0 | 0%
11403-2584 | Coladera de rejilla cuadrada, de acero inoxidable con | PZA | 1 | 6397.21 | 6397.21 | 0.0031%
| campana., modelo 2584, marca Helvex, incluye: |  | 0 | 0 | 0 | 0%
| suministro y colocación |  | 0 | 0 | 0 | 0%
11403-2714 | Coladera de rejilla rectangular con campana., modelo | PZA | 1 | 5334.71 | 5334.71 | 0.0026%
| 2714, marca Helvex, incluye: suministro y colocación |  | 0 | 0 | 0 | 0%
11403-2514 | Coladera de rejilla redonda con campana., modelo | PZA | 1 | 2410.31 | 2410.31 | 0.0011%
| 2514, marca Helvex, incluye: suministro y colocación |  | 0 | 0 | 0 | 0%
11403-444 | Coladera de cúpula para azotea, para roscar, modelo | PZA | 1 | 1635.02 | 1635.02 | 0.0008%
| 444, marca Helvex, incluye: suministro y colocación |  | 0 | 0 | 0 | 0%
11403-444-X | Coladera de cúpula para azotea, para retacar, modelo | PZA | 1 | 1635.02 | 1635.02 | 0.0008%
| 444-X, marca Helvex, incluye: suministro y colocación |  | 0 | 0 | 0 | 0%
11403-446-X | Coladera de cúpula para azotea, de retacar, modelo | PZA | 1 | 3085.21 | 3085.21 | 0.0015%
| 446-X, marca Helvex, incluye: suministro y colocación |  | 0 | 0 | 0 | 0%
11403-4954 | Coladera de pretil para azotea, de roscar, modelo | PZA | 1 | 2385.21 | 2385.21 | 0.0011%
| 4954, marca Helvex, incluye: suministro y colocación |  | 0 | 0 | 0 | 0%
11403-342-C | Rebosadero de rejilla cuadrada, de retacar, acero | PZA | 1 | 1025.99 | 1025.99 | 0.0005%
| inoxidable, modelo 342-C, marca Helvex, incluye: |  | 0 | 0 | 0 | 0%
| suministro y colocación |  | 0 | 0 | 0 | 0%
11403-342-R | Rebosadero de rejilla redonda, acero inoxidable, | PZA | 1 | 904.79 | 904.79 | 0.0004%
| modelo 342-R, marca Helvex, incluye: suministro y |  | 0 | 0 | 0 | 0%
| colocación |  | 0 | 0 | 0 | 0%
11403-632-H | Rebosadero de rejilla rectangular de acero inoxidable., | PZA | 1 | 2113.79 | 2113.79 | 0.001%
| modelo 632-H, marca Helvex, incluye: suministro y |  | 0 | 0 | 0 | 0%
| colocación |  | 0 | 0 | 0 | 0%
11403-342-CL | Rebosadero con desague de contorno cuadrado., | PZA | 1 | 1148.39 | 1148.39 | 0.0005%
| modelo 342-CL, marca Helvex, incluye: suministro y |  | 0 | 0 | 0 | 0%
| colocación |  | 0 | 0 | 0 | 0%
11403-342-RL | Rebosadero con desague de contorno redondo., | PZA | 1 | 1006.39 | 1006.39 | 0.0004%
| modelo 342-RL, marca Helvex, incluye: suministro y |  | 0 | 0 | 0 | 0%
| colocación |  | 0 | 0 | 0 | 0%
11403-IG-20 | Interceptor de grasa con canastilla para sedimentos | PZA | 1 | 15271.34 | 15271.34 | 0.0075%
| sólidos, para roscar, modelo IG-20, marca Helvex, |  | 0 | 0 | 0 | 0%
| incluye: suministro y colocación |  | 0 | 0 | 0 | 0%
11403-IG-40 | Interceptor de grasa con canastilla para sedimentos | PZA | 1 | 26070.45 | 26070.45 | 0.0129%
| sólidos, para roscar, modelo IG-40, marca Helvex, |  | 0 | 0 | 0 | 0%
| incluye: suministro y colocación |  | 0 | 0 | 0 | 0%
11403-IG-20-PTM | Interceptor de grasa de polietileno con tapa metálica y | PZA | 1 | 12423.95 | 12423.95 | 0.0061%
| canastilla para sedimentos sólidos, modelo |  | 0 | 0 | 0 | 0%
| IG-20-PTM, marca Helvex, incluye: suministro y |  | 0 | 0 | 0 | 0%
| colocación |  | 0 | 0 | 0 | 0%
11403-V.D.1176 | Válvula de drenaje antiretorno., modelo V.D.1176, | PZA | 1 | 7508.34 | 7508.34 | 0.0037%
| marca Helvex, incluye: suministro y colocación |  | 0 | 0 | 0 | 0%
11403-V.D.1176-6 | Válvula de drenaje antiretorno., modelo V.D.1176-6, | PZA | 1 | 7508.34 | 7508.34 | 0.0037%
| marca Helvex, incluye: suministro y colocación |  | 0 | 0 | 0 | 0%
114034 | FREGADERO Y HOSPITAL
11403-HM-37 | Mezcladora para fregadero, acabado cromo, Albatros, | PZA | 1 | 4006.19 | 4006.19 | 0.0019%
| modelo HM-37, marca Helvex, incluye: suministro y |  | 0 | 0 | 0 | 0%
| colocación |  | 0 | 0 | 0 | 0%
11403-HM-38 | Mezcladora para fregadero, acabado cromo, | PZA | 1 | 4006.19 | 4006.19 | 0.0019%
| Flamingos, modelo HM-38, marca Helvex, incluye: |  | 0 | 0 | 0 | 0%
| suministro y colocación |  | 0 | 0 | 0 | 0%
11403-ME-302 | Mezcladora para fregadero, acabado cromo, Tritón, | PZA | 1 | 3878.49 | 3878.49 | 0.0019%
| modelo ME-302, marca Helvex, incluye: suministro y |  | 0 | 0 | 0 | 0%
| colocación |  | 0 | 0 | 0 | 0%
11403-ME-303 | Mezcladora para fregadero con cabezal retráctil | PZA | 1 | 7222.19 | 7222.19 | 0.0035%
| magnético, cromo, Premier, modelo ME-303, marca |  | 0 | 0 | 0 | 0%
| Helvex, incluye: suministro y colocación |  | 0 | 0 | 0 | 0%
11403-E-32 | Monomando para fregadero, acabado cromo, Nuva, | PZA | 1 | 5459.69 | 5459.69 | 0.0027%
| modelo E-32, marca Helvex, incluye: suministro y |  | 0 | 0 | 0 | 0%
| colocación |  | 0 | 0 | 0 | 0%
11403-E-32-SD | Monomando para fregadero, satín Duravex, Nuva, | PZA | 1 | 6550.59 | 6550.59 | 0.0032%
| modelo E-32-SD, marca Helvex, incluye: suministro y |  | 0 | 0 | 0 | 0%
| colocación |  | 0 | 0 | 0 | 0%
11403-E-34 | Monomando para fregadero, acabado cromo, Novus, | PZA | 1 | 4201.69 | 4201.69 | 0.002%
| modelo E-34, marca Helvex, incluye: suministro y |  | 0 | 0 | 0 | 0%
| colocación |  | 0 | 0 | 0 | 0%
11403-E-34-SD | Monomando para fregadero, satín Duravex, Novus, | PZA | 1 | 5032.69 | 5032.69 | 0.0024%
| modelo E-34-SD, marca Helvex, incluye: suministro y |  | 0 | 0 | 0 | 0%
| colocación |  | 0 | 0 | 0 | 0%
11403-E-39 | Monomando para fregadero con cabezal retráctil, | PZA | 1 | 7381.59 | 7381.59 | 0.0036%
| cromo, Ergo, modelo E-39, marca Helvex, incluye: |  | 0 | 0 | 0 | 0%
| suministro y colocación |  | 0 | 0 | 0 | 0%
11403-E-300 | Monomando para fregadero, acabado cromo, modelo | PZA | 1 | 4457.29 | 4457.29 | 0.0022%
| E-300, marca Helvex, incluye: suministro y colocación |  | 0 | 0 | 0 | 0%
11403-E-300-SD | Monomando para fregadero, satín Duravex, modelo | PZA | 1 | 5517.49 | 5517.49 | 0.0027%
| E-300-SD, marca Helvex, incluye: suministro y |  | 0 | 0 | 0 | 0%
| colocación |  | 0 | 0 | 0 | 0%
11403-E-305 | Monomando para fregadero profesional con resorte, | PZA | 1 | 10794.71 | 10794.71 | 0.0053%
| acabado cromo, modelo E-305, marca Helvex, incluye: |  | 0 | 0 | 0 | 0%
| suministro y colocación |  | 0 | 0 | 0 | 0%
11403-E-305-AAI | Monomando para fregadero profesional con resorte, | PZA | 1 | 12964.51 | 12964.51 | 0.0064%
| acero inoxidable Duravex, modelo E-305-AAI, marca |  | 0 | 0 | 0 | 0%
| Helvex, incluye: suministro y colocación |  | 0 | 0 | 0 | 0%
11403-E-306 | Monomando para fregadero cabezal retráctil, acabado | PZA | 1 | 9407.91 | 9407.91 | 0.0046%
| cromo, modelo E-306, marca Helvex, incluye: |  | 0 | 0 | 0 | 0%
| suministro y colocación |  | 0 | 0 | 0 | 0%
11403-E-307 | Monomando curvo para fregadero cabezal retráctil | PZA | 1 | 8974.31 | 8974.31 | 0.0044%
| magnético, cromo, modelo E-307, marca Helvex, |  | 0 | 0 | 0 | 0%
| incluye: suministro y colocación |  | 0 | 0 | 0 | 0%
11403-E-308 | Monomando para fregadero profesional doble, | PZA | 1 | 12362.81 | 12362.81 | 0.0061%
| acabado cromo, modelo E-308, marca Helvex, incluye: |  | 0 | 0 | 0 | 0%
| suministro y colocación |  | 0 | 0 | 0 | 0%
11403-H-8801 | Contracanasta para fregadero, acero inoxidable, | PZA | 1 | 1828.63 | 1828.63 | 0.0009%
| modelo H-8801, marca Helvex, incluye: suministro y |  | 0 | 0 | 0 | 0%
| colocación |  | 0 | 0 | 0 | 0%
11403-TV-030 | Céspol para fregadero con registro, acabado cromo, | PZA | 1 | 1987.19 | 1987.19 | 0.0009%
| modelo TV-030, marca Helvex, incluye: suministro y |  | 0 | 0 | 0 | 0%
| colocación |  | 0 | 0 | 0 | 0%
11403-TV-031 | Conexión para Céspol ,tarja doble, níquel, modelo | PZA | 1 | 1723.36 | 1723.36 | 0.0008%
| TV-031, marca Helvex, incluye: suministro y colocación |  | 0 | 0 | 0 | 0%
11403-VCG-2 | Llave de hospital con cuello de ganso giratorio manija | PZA | 1 | 3140.29 | 3140.29 | 0.0015%
| corta, cromo, modelo VCG-2, marca Helvex, incluye: |  | 0 | 0 | 0 | 0%
| suministro y colocación |  | 0 | 0 | 0 | 0%
11403-VCG-2T | Llave de hospital con cuello de ganso giratorio maneral | PZA | 1 | 3140.29 | 3140.29 | 0.0015%
| Tritón, cromo, modelo VCG-2T, marca Helvex, incluye: |  | 0 | 0 | 0 | 0%
| suministro y colocación |  | 0 | 0 | 0 | 0%
11403-H-13341G | Mezcladora de hospital 8” a 12” con cuello de ganso | PZA | 1 | 5425.79 | 5425.79 | 0.0026%
| giratorio, cromo, modelo H-13341G, marca Helvex, |  | 0 | 0 | 0 | 0%
| incluye: suministro y colocación |  | 0 | 0 | 0 | 0%
11403-H13341G-1.9 | Mezcladora de hospital 8” a 12” con cuello de ganso | PZA | 1 | 5425.79 | 5425.79 | 0.0026%
| giratorio, cromo, modelo H13341G-1.9, marca Helvex, |  | 0 | 0 | 0 | 0%
| incluye: suministro y colocación |  | 0 | 0 | 0 | 0%
11403-VCG2-1.9 | Llave de hospital con cuello de ganso giratorio manija | PZA | 1 | 3140.29 | 3140.29 | 0.0015%
| corta, cromo, modelo VCG2-1.9, marca Helvex, |  | 0 | 0 | 0 | 0%
| incluye: suministro y colocación |  | 0 | 0 | 0 | 0%
114035 | FLUXOMETROS
11403-110-32 | Fluxómetro de manija para taza flux, spud de 32 mm, | PZA | 1 | 5938.77 | 5938.77 | 0.0029%
| cromo, modelo 110-32, marca Helvex, incluye: |  | 0 | 0 | 0 | 0%
| suministro y colocación |  | 0 | 0 | 0 | 0%
11403-110-38 | Fluxómetro de manija para taza flux, spud de 38 mm, | PZA | 1 | 5938.77 | 5938.77 | 0.0029%
| cromo, modelo 110-38, marca Helvex, incluye: |  | 0 | 0 | 0 | 0%
| suministro y colocación |  | 0 | 0 | 0 | 0%
11403-110-WC-4.8 | Fluxómetro de manija para taza flux, spud de 32 o 38 | PZA | 1 | 5938.77 | 5938.77 | 0.0029%
| mm, cromo, modelo 110-WC-4.8, marca Helvex, |  | 0 | 0 | 0 | 0%
| incluye: suministro y colocación |  | 0 | 0 | 0 | 0%
11403-117-38 | Fluxómetro de manija para taza flux, spud de 38 mm, | PZA | 1 | 6229.17 | 6229.17 | 0.003%
| cromo, modelo 117-38, marca Helvex, incluye: |  | 0 | 0 | 0 | 0%
| suministro y colocación |  | 0 | 0 | 0 | 0%
11403-210-32 | Fluxómetro de manija para taza flux spud de 32 mm, | PZA | 1 | 5938.77 | 5938.77 | 0.0029%
| cromo, modelo 210-32, marca Helvex, incluye: |  | 0 | 0 | 0 | 0%
| suministro y colocación |  | 0 | 0 | 0 | 0%
11403-210-38 | Fluxómetro de manija para taza flux spud de 38 mm, | PZA | 1 | 5938.77 | 5938.77 | 0.0029%
| cromo, modelo 210-38, marca Helvex, incluye: |  | 0 | 0 | 0 | 0%
| suministro y colocación |  | 0 | 0 | 0 | 0%
11403-210-WC-4.8 | Fluxómetro de manija para taza flux, spud de 32 mm ó | PZA | 1 | 5938.77 | 5938.77 | 0.0029%
| 38 mm, cromo, modelo 210-WC-4.8, marca Helvex, |  | 0 | 0 | 0 | 0%
| incluye: suministro y colocación |  | 0 | 0 | 0 | 0%
11403-310-32 | Fluxómetro de pedal expuesto para taza flux, spud de | PZA | 1 | 7044.87 | 7044.87 | 0.0034%
| 32 mm, cromo, modelo 310-32, marca Helvex, incluye: |  | 0 | 0 | 0 | 0%
| suministro y colocación |  | 0 | 0 | 0 | 0%
11403-310-38 | Fluxómetro de pedal expuesto para taza flux, spud de | PZA | 1 | 7044.87 | 7044.87 | 0.0034%
| 38 mm, cromo, modelo 310-38, marca Helvex, incluye: |  | 0 | 0 | 0 | 0%
| suministro y colocación |  | 0 | 0 | 0 | 0%
11403-310-WC-4.8 | Fluxómetro de pedal expuesto para taza flux, spud de | PZA | 1 | 7044.87 | 7044.87 | 0.0034%
| 32 mm ó 38 mm, cromo, modelo 310-WC-4.8, marca |  | 0 | 0 | 0 | 0%
| Helvex, incluye: suministro y colocación |  | 0 | 0 | 0 | 0%
11403-410-32 | Fluxómetro de pedal expuesto para taza flux, spud de | PZA | 1 | 7044.87 | 7044.87 | 0.0034%
| 32 mm, cromo, modelo 410-32, marca Helvex, incluye: |  | 0 | 0 | 0 | 0%
| suministro y colocación |  | 0 | 0 | 0 | 0%
11403-410-38 | Fluxómetro de pedal expuesto para taza flux, spud de | PZA | 1 | 7044.87 | 7044.87 | 0.0034%
| 38 mm, cromo, modelo 410-38, marca Helvex, incluye: |  | 0 | 0 | 0 | 0%
| suministro y colocación |  | 0 | 0 | 0 | 0%
11403-410-WC-4.8 | Fluxómetro de pedal expuesto para taza flux, cromo, | PZA | 1 | 7044.87 | 7044.87 | 0.0034%
| modelo 410-WC-4.8, marca Helvex, incluye: suministro |  | 0 | 0 | 0 | 0%
| y colocación |  | 0 | 0 | 0 | 0%
11403-310-19 | Fluxómetro de pedal expuesto para mingitorio, spud de | PZA | 1 | 7044.87 | 7044.87 | 0.0034%
| 19 mm, cromo, modelo 310-19, marca Helvex, incluye: |  | 0 | 0 | 0 | 0%
| suministro y colocación |  | 0 | 0 | 0 | 0%
11403-310-19-1 | Fluxómetro de pedal expuesto para mingitorio, spud de | PZA | 1 | 7044.87 | 7044.87 | 0.0034%
| 19 mm, cromo, modelo 310-19-1, marca Helvex, |  | 0 | 0 | 0 | 0%
| incluye: suministro y colocación |  | 0 | 0 | 0 | 0%
11403-310-19-0.5 | Fluxómetro de pedal expuesto para mingitorio, spud de | PZA | 1 | 7044.87 | 7044.87 | 0.0034%
| 19 mm, cromo, modelo 310-19-0.5, marca Helvex, |  | 0 | 0 | 0 | 0%
| incluye: suministro y colocación |  | 0 | 0 | 0 | 0%
11403-410-19 | Fluxómetro de pedal expuesto para mingitorio, spud de | PZA | 1 | 7044.87 | 7044.87 | 0.0034%
| 19 mm, cromo, modelo 410-19, marca Helvex, incluye: |  | 0 | 0 | 0 | 0%
| suministro y colocación |  | 0 | 0 | 0 | 0%
11403-410-19-1 | Fluxómetro de pedal expuesto para mingitorio, spud de | PZA | 1 | 7044.87 | 7044.87 | 0.0034%
| 19 mm, cromo, modelo 410-19-1, marca Helvex, |  | 0 | 0 | 0 | 0%
| incluye: suministro y colocación |  | 0 | 0 | 0 | 0%
11403-410-19-0.5 | Fluxómetro de pedal expuesto para mingitorio spud de | PZA | 1 | 7044.87 | 7044.87 | 0.0034%
| 19 mm, cromo, modelo 410-19-0.5, marca Helvex, |  | 0 | 0 | 0 | 0%
| incluye: suministro y colocación |  | 0 | 0 | 0 | 0%
11403-185-19 | Fluxómetro de manija para mingitorio, spud de 19 mm, | PZA | 1 | 5938.77 | 5938.77 | 0.0029%
| cromo, modelo 185-19, marca Helvex, incluye: |  | 0 | 0 | 0 | 0%
| suministro y colocación |  | 0 | 0 | 0 | 0%
11403-185-19-1 | Fluxómetro de manija para mingitorio, spud, de 19 mm, | PZA | 1 | 5938.77 | 5938.77 | 0.0029%
| cromo, modelo 185-19-1, marca Helvex, incluye: |  | 0 | 0 | 0 | 0%
| suministro y colocación |  | 0 | 0 | 0 | 0%
11403-185-19-0.5 | Fluxómetro de manija para mingitorio spud de 19 mm, | PZA | 1 | 5938.77 | 5938.77 | 0.0029%
| cromo, modelo 185-19-0.5, marca Helvex, incluye: |  | 0 | 0 | 0 | 0%
| suministro y colocación |  | 0 | 0 | 0 | 0%
11403-285-19 | Fluxómetro de manija para mingitorio, spud de 19 mm, | PZA | 1 | 5938.77 | 5938.77 | 0.0029%
| cromo, modelo 285-19, marca Helvex, incluye: |  | 0 | 0 | 0 | 0%
| suministro y colocación |  | 0 | 0 | 0 | 0%
11403-285-19-1 | Fluxómetro de manija para mingitorio, spud de 19 mm, | PZA | 1 | 5938.77 | 5938.77 | 0.0029%
| cromo, modelo 285-19-1, marca Helvex, incluye: |  | 0 | 0 | 0 | 0%
| suministro y colocación |  | 0 | 0 | 0 | 0%
11403-285-19-0-5 | Fluxómetro de manija para mingitorio, spud de 19 mm, | PZA | 1 | 5938.77 | 5938.77 | 0.0029%
| cromo, modelo 285-19-0-5, marca Helvex, incluye: |  | 0 | 0 | 0 | 0%
| suministro y colocación |  | 0 | 0 | 0 | 0%
11403-312-32 | Fluxómetro de pedal expuesto para taza flux, spud de | PZA | 1 | 7032.97 | 7032.97 | 0.0034%
| 32 mm, cromo, modelo 312-32, marca Helvex, incluye: |  | 0 | 0 | 0 | 0%
| suministro y colocación |  | 0 | 0 | 0 | 0%
11403-312-38 | Fluxómetro de pedal expuesto para taza flux, spud de | PZA | 1 | 7032.97 | 7032.97 | 0.0034%
| 38 mm, cromo, modelo 312-38, marca Helvex, incluye: |  | 0 | 0 | 0 | 0%
| suministro y colocación |  | 0 | 0 | 0 | 0%
11403-312-WC-4.8 | Fluxómetro de pedal expuesto para taza flux, spud de | PZA | 1 | 7032.97 | 7032.97 | 0.0034%
| 32 mm ó 38 mm, cromo, modelo 312-WC-4.8, marca |  | 0 | 0 | 0 | 0%
| Helvex, incluye: suministro y colocación |  | 0 | 0 | 0 | 0%
11403-323-19 | Fluxómetro de pedal, expuesto para mingitorio, spud | PZA | 1 | 7032.97 | 7032.97 | 0.0034%
| de 19 mm, cromo, modelo 323-19, marca Helvex, |  | 0 | 0 | 0 | 0%
| incluye: suministro y colocación |  | 0 | 0 | 0 | 0%
11403-323-19-1 | Fluxómetro de pedal expuesto para mingitorio, spud de | PZA | 1 | 7032.97 | 7032.97 | 0.0034%
| 19 mm, cromo, modelo 323-19-1, marca Helvex, |  | 0 | 0 | 0 | 0%
| incluye: suministro y colocación |  | 0 | 0 | 0 | 0%
11403-323-19-0.5 | Fluxómetro de pedal expuesto para mingitorio, spud de | PZA | 1 | 7032.97 | 7032.97 | 0.0034%
| 19 mm, cromo, modelo 323-19-0.5, marca Helvex, |  | 0 | 0 | 0 | 0%
| incluye: suministro y colocación |  | 0 | 0 | 0 | 0%
11403-FC-110-32 | Fluxómetro de sensor electrónico de corriente para | PZA | 1 | 14831.03 | 14831.03 | 0.0073%
| taza flux, spud de 32mm, cromo, modelo FC-110-32, |  | 0 | 0 | 0 | 0%
| marca Helvex, incluye: suministro y colocación |  | 0 | 0 | 0 | 0%
11403-FC-110-38 | Fluxómetro de sensor electrónico de corriente para | PZA | 1 | 14831.03 | 14831.03 | 0.0073%
| taza flux, spud de 38mm, cromo, modelo FC-110-38, |  | 0 | 0 | 0 | 0%
| marca Helvex, incluye: suministro y colocación |  | 0 | 0 | 0 | 0%
11403-FC-110-WC-4.8 | Fluxómetro de sensor electrónico de corriente para | PZA | 1 | 14831.03 | 14831.03 | 0.0073%
| taza flux, spud de 32 o 38mm, cromo, modelo |  | 0 | 0 | 0 | 0%
| FC-110-WC-4.8, marca Helvex, incluye: suministro y |  | 0 | 0 | 0 | 0%
| colocación |  | 0 | 0 | 0 | 0%
11403-FC-185-19 | Fluxómetro de sensor electrónico de corriente para | PZA | 1 | 14831.03 | 14831.03 | 0.0073%
| mingitorio, spud de 19 mm, cromo, modelo FC-185-19, |  | 0 | 0 | 0 | 0%
| marca Helvex, incluye: suministro y colocación |  | 0 | 0 | 0 | 0%
11403-FC-185-19-1 | Fluxómetro de sensor electrónico de corriente para | PZA | 1 | 14831.03 | 14831.03 | 0.0073%
| mingitorio, spud de 19 mm, cromo, modelo |  | 0 | 0 | 0 | 0%
| FC-185-19-1, marca Helvex, incluye: suministro y |  | 0 | 0 | 0 | 0%
| colocación |  | 0 | 0 | 0 | 0%
11403-FC-185-19-0.5 | Fluxómetro de sensor electrónico de corriente para | PZA | 1 | 14831.03 | 14831.03 | 0.0073%
| mingitorio, spud de 19 mm, cromo, modelo |  | 0 | 0 | 0 | 0%
| FC-185-19-0.5, marca Helvex, incluye: suministro y |  | 0 | 0 | 0 | 0%
| colocación |  | 0 | 0 | 0 | 0%
11403-FB-110-32 | Fluxómetro de sensor electrónico de baterías para taza | PZA | 1 | 14831.03 | 14831.03 | 0.0073%
| flux, spud de 32 mm, cromo, modelo FB-110-32, marca |  | 0 | 0 | 0 | 0%
| Helvex, incluye: suministro y colocación |  | 0 | 0 | 0 | 0%
11403-FB-110-38 | Fluxómetro de sensor electrónico de baterías para taza | PZA | 1 | 14831.03 | 14831.03 | 0.0073%
| flux, spud de 38 mm, cromo, modelo FB-110-38, marca |  | 0 | 0 | 0 | 0%
| Helvex, incluye: suministro y colocación |  | 0 | 0 | 0 | 0%
11403-FB-110-WC-4.8 | Fluxómetro de sensor electrónico de baterías para taza | PZA | 1 | 14831.03 | 14831.03 | 0.0073%
| flux, spud de 32 o 38 mm, cromo, modelo |  | 0 | 0 | 0 | 0%
| FB-110-WC-4.8, marca Helvex, incluye: suministro y |  | 0 | 0 | 0 | 0%
| colocación |  | 0 | 0 | 0 | 0%
11403-TF-110-WC-4.8 | Fluxómetro electrónico de baterias, para Taza Flux con | PZA | 1 | 13330.63 | 13330.63 | 0.0066%
| dispositivo Autoflux, cromo, modelo TF-110-WC-4.8, |  | 0 | 0 | 0 | 0%
| marca Helvex, incluye: suministro y colocación |  | 0 | 0 | 0 | 0%
11403-FB-185-19 | Fluxómetro de sensor electrónico de baterías para | PZA | 1 | 14831.03 | 14831.03 | 0.0073%
| mingitorio, cromo, modelo FB-185-19, marca Helvex, |  | 0 | 0 | 0 | 0%
| incluye: suministro y colocación |  | 0 | 0 | 0 | 0%
11403-FB-185-19-1 | Fluxómetro de sensor electrónico de baterías para | PZA | 1 | 14831.03 | 14831.03 | 0.0073%
| mingitorio, cromo, modelo FB-185-19-1, marca Helvex, |  | 0 | 0 | 0 | 0%
| incluye: suministro y colocación |  | 0 | 0 | 0 | 0%
11403-FB-185-19-0.5 | Fluxómetro de sensor electrónico de baterías para | PZA | 1 | 14831.03 | 14831.03 | 0.0073%
| mingitorio, cromo, modelo FB-185-19-0.5, marca |  | 0 | 0 | 0 | 0%
| Helvex, incluye: suministro y colocación |  | 0 | 0 | 0 | 0%
11403-38-4.8-AHOSP | Fluxómetro de manija para taza flux, spud de 32 mm ó | PZA | 1 | 16864.33 | 16864.33 | 0.0083%
| 38 mm, modelo 110-38-4.8-AHOSP, marca Helvex, |  | 0 | 0 | 0 | 0%
| incluye: suministro y colocación |  | 0 | 0 | 0 | 0%
11403-TF-305 | Dispositivo electrónico de baterías Autoflux con botón | PZA | 1 | 8188.98 | 8188.98 | 0.004%
| accionador, cromo, modelo TF-305, marca Helvex, |  | 0 | 0 | 0 | 0%
| incluye: suministro y colocación |  | 0 | 0 | 0 | 0%
11403-110-38-3.5 | Fluxómetro de manija para taza flux, spud de 32 o | PZA | 1 | 5938.77 | 5938.77 | 0.0029%
| 38mm, cromo, modelo 110-38-3.5, marca Helvex, |  | 0 | 0 | 0 | 0%
| incluye: suministro y colocación |  | 0 | 0 | 0 | 0%
11403-210-38-3.5 | Fluxómetro de manija para taza flux, spud de 38mm, | PZA | 1 | 5938.77 | 5938.77 | 0.0029%
| cromo, modelo 210-38-3.5, marca Helvex, incluye: |  | 0 | 0 | 0 | 0%
| suministro y colocación |  | 0 | 0 | 0 | 0%
11403-310-38-3.5 | Fluxómetro de pedal expuesto para taza flux, spud de | PZA | 1 | 7044.87 | 7044.87 | 0.0034%
| 38mm, cromo, modelo 310-38-3.5, marca Helvex, |  | 0 | 0 | 0 | 0%
| incluye: suministro y colocación |  | 0 | 0 | 0 | 0%
11403-FB-110-38-3.5 | Fluxómetro de sensor electrónico de baterías para taza | PZA | 1 | 14831.03 | 14831.03 | 0.0073%
| flux, spud de 38 mm, cromo, modelo FB-110-38-3.5, |  | 0 | 0 | 0 | 0%
| marca Helvex, incluye: suministro y colocación |  | 0 | 0 | 0 | 0%
11403-FC-38-3.5 | Fluxómetro de sensor electrónico de corriente para | PZA | 1 | 14831.03 | 14831.03 | 0.0073%
| taza flux, spud de 38mm, cromo, modelo FC-38-3.5, |  | 0 | 0 | 0 | 0%
| marca Helvex, incluye: suministro y colocación |  | 0 | 0 | 0 | 0%
114036 | MUEBLES DE BAÑO
11403-OP RIVOLI PLUS | Inodoro ecológico blanco, One Piece, modelo OP | PZA | 1 | 9507.53 | 9507.53 | 0.0047%
| RIVOLI PLUS, marca Helvex, incluye: suministro y |  | 0 | 0 | 0 | 0%
| colocación |  | 0 | 0 | 0 | 0%
11403-OP CAPRI PLUS | Inodoro blanco, One Piece, modelo OP CAPRI PLUS, | PZA | 1 | 9507.53 | 9507.53 | 0.0047%
| con asiento, marca Helvex, incluye: suministro y |  | 0 | 0 | 0 | 0%
| colocación |  | 0 | 0 | 0 | 0%
11403-WC MURANO | Inodoro ecológico, taza y tanque blanco, elongado, | PZA | 1 | 8699.05 | 8699.05 | 0.0043%
| modelo WC MURANO, con asiento, marca Helvex, |  | 0 | 0 | 0 | 0%
| incluye: suministro y colocación |  | 0 | 0 | 0 | 0%
11403-TQUE MURANO | Tanque de 4.8 LPD blanco, Murano, modelo TQUE | PZA | 1 | 3446.62 | 3446.62 | 0.0017%
| MURANO, marca Helvex, incluye: suministro y |  | 0 | 0 | 0 | 0%
| colocación |  | 0 | 0 | 0 | 0%
11403-TAZA MURANO | Taza elongada y trampa oculta, blanco, Murano, | PZA | 1 | 5238.77 | 5238.77 | 0.0026%
| modelo TAZA MURANO, con asiento, marca Helvex, |  | 0 | 0 | 0 | 0%
| incluye: suministro y colocación |  | 0 | 0 | 0 | 0%
11403-WC MIURA | Inodoro, taza y tanque elongado, blanco,con asiento, | PZA | 1 | 8699.05 | 8699.05 | 0.0043%
| modelo WC MIURA, marca Helvex, incluye: suministro |  | 0 | 0 | 0 | 0%
| y colocación |  | 0 | 0 | 0 | 0%
11403-TQUE MIURA | Tanque blanco de 4.8 LPD, modelo MIURA, marca | PZA | 1 | 3446.62 | 3446.62 | 0.0017%
| Helvex, incluye: suministro y colocación |  | 0 | 0 | 0 | 0%
11403-TAZA MIURA | Taza elongada y trampa oculta, blanco, con asiento, | PZA | 1 | 5238.77 | 5238.77 | 0.0026%
| modelo MIURA, marca Helvex, incluye: suministro y |  | 0 | 0 | 0 | 0%
| colocación |  | 0 | 0 | 0 | 0%
11403-WC BOLMEN | Inodoro, taza y tanque, elongado, blanco, modelo | PZA | 1 | 5412.51 | 5412.51 | 0.0026%
| BOLMEN, marca Helvex, incluye: suministro y |  | 0 | 0 | 0 | 0%
| colocación |  | 0 | 0 | 0 | 0%
11403-WC BOLMEN M | Inodoro, taza y tanque, elongado, marfil, modelo | PZA | 1 | 5859.11 | 5859.11 | 0.0029%
| BOLMEN M, marca Helvex, incluye: suministro y |  | 0 | 0 | 0 | 0%
| colocación |  | 0 | 0 | 0 | 0%
11403-TQUE BOLMEN | Tanque blanco de 4.8 LPD, modelo BOLMEN, marca | PZA | 1 | 2064.12 | 2064.12 | 0.001%
| Helvex, incluye: suministro y colocación |  | 0 | 0 | 0 | 0%
11403-TQUE BOLMEN M | Tanque marfil de 4.8 LPD, modelo BOLMEN M, marca | PZA | 1 | 2242.12 | 2242.12 | 0.0011%
| Helvex, incluye: suministro y colocación |  | 0 | 0 | 0 | 0%
11403-TAZA BOLMEN | Taza elongada y trampa expuesta, blanco, modelo | PZA | 1 | 3463.15 | 3463.15 | 0.0017%
| BOLMEN, marca Helvex, incluye: suministro y |  | 0 | 0 | 0 | 0%
| colocación |  | 0 | 0 | 0 | 0%
11403-TAZA BOLMEN M | Taza elongada y trampa expuesta, marfil, modelo | PZA | 1 | 3731.75 | 3731.75 | 0.0018%
| BOLMEN M, marca Helvex, incluye: suministro y |  | 0 | 0 | 0 | 0%
| colocación |  | 0 | 0 | 0 | 0%
11403-WC BOLMEN2 | Inodoro, taza y tanque, elongado, blanco, modelo | PZA | 1 | 5412.51 | 5412.51 | 0.0026%
| BOLMEN2, marca Helvex, incluye: suministro y |  | 0 | 0 | 0 | 0%
| colocación |  | 0 | 0 | 0 | 0%
11403-WC BOLMEN2 M | Inodoro, taza y tanque, elongado, marfil, modelo | PZA | 1 | 5859.11 | 5859.11 | 0.0029%
| BOLMEN2 M, marca Helvex, incluye: suministro y |  | 0 | 0 | 0 | 0%
| colocación |  | 0 | 0 | 0 | 0%
11403-TQUE BOLMEN2 | Tanque, blanco, modelo BOLMEN2, marca Helvex, | PZA | 1 | 2064.12 | 2064.12 | 0.001%
| incluye: suministro y colocación |  | 0 | 0 | 0 | 0%
11403-TQUE BOLMEN2 M | Tanque, marfil, modelo BOLMEN2 M, marca Helvex, | PZA | 1 | 2242.12 | 2242.12 | 0.0011%
| incluye: suministro y colocación |  | 0 | 0 | 0 | 0%
11403-WC RÓDANO | Inodoro, taza y tanque, elongado, blanco, modelo | PZA | 1 | 5412.51 | 5412.51 | 0.0026%
| RÓDANO, marca Helvex, incluye: suministro y |  | 0 | 0 | 0 | 0%
| colocación |  | 0 | 0 | 0 | 0%
11403-WC RÓDANO M | Inodoro, taza y tanque, elongado, marfil, modelo | PZA | 1 | 5859.11 | 5859.11 | 0.0029%
| RÓDANO M, marca Helvex, incluye: suministro y |  | 0 | 0 | 0 | 0%
| colocación |  | 0 | 0 | 0 | 0%
11403-TQUE RÓDANO | Tanque blanco de 4.8 LPD, modelo RÓDANO, marca | PZA | 1 | 2064.12 | 2064.12 | 0.001%
| Helvex, incluye: suministro y colocación |  | 0 | 0 | 0 | 0%
11403-TQUE RÓDANO M | Tanque marfil de 4.8 LPD, modelo RÓDANO M, marca | PZA | 1 | 2242.12 | 2242.12 | 0.0011%
| Helvex, incluye: suministro y colocación |  | 0 | 0 | 0 | 0%
11403-TAZA RÓDANO | Taza elongada y trampa expuesta, blanco, modelo | PZA | 1 | 3463.15 | 3463.15 | 0.0017%
| RÓDANO, marca Helvex, incluye: suministro y |  | 0 | 0 | 0 | 0%
| colocación |  | 0 | 0 | 0 | 0%
11403-TAZA RÓDANO M | Taza elongada y trampa expuesta, marfil, modelo | PZA | 1 | 3731.75 | 3731.75 | 0.0018%
| RÓDANO M, marca Helvex, incluye: suministro y |  | 0 | 0 | 0 | 0%
| colocación |  | 0 | 0 | 0 | 0%
11403-WC RÓDANO2 | Inodoro, taza y tanque, blanco, modelo RÓDANO2, | PZA | 1 | 5412.51 | 5412.51 | 0.0026%
| marca Helvex, incluye: suministro y colocación |  | 0 | 0 | 0 | 0%
11403-WC RÓDANO2 M | Inodoro, taza y tanque, marfil, modelo RÓDANO2 M, | PZA | 1 | 5859.11 | 5859.11 | 0.0029%
| marca Helvex, incluye: suministro y colocación |  | 0 | 0 | 0 | 0%
11403-TQUE RÓDANO2 | Tanque, blanco, modelo RÓDANO2, marca Helvex, | PZA | 1 | 2064.12 | 2064.12 | 0.001%
| incluye: suministro y colocación |  | 0 | 0 | 0 | 0%
11403-TQUE RÓDANO2 M | Tanque, marfil, modelo RÓDANO2 M, marca Helvex, | PZA | 1 | 2242.12 | 2242.12 | 0.0011%
| incluye: suministro y colocación |  | 0 | 0 | 0 | 0%
11403-TAZA RÓDANO | Taza elongada y trampa expuesta, blanco, modelo | PZA | 1 | 3463.15 | 3463.15 | 0.0017%
| RÓDANO, marca Helvex, incluye: suministro y |  | 0 | 0 | 0 | 0%
| colocación |  | 0 | 0 | 0 | 0%
11403-TAZA RÓDANO M | Taza elongada y trampa expuesta, marfil, modelo | PZA | 1 | 3731.75 | 3731.75 | 0.0018%
| RÓDANO M, marca Helvex, incluye: suministro y |  | 0 | 0 | 0 | 0%
| colocación |  | 0 | 0 | 0 | 0%
11403-WC DRAKAR | Inodoro ecológico, taza y tanque, elongado, blanco, | PZA | 1 | 5268.31 | 5268.31 | 0.0026%
| modelo DRAKAR, marca Helvex, incluye: suministro y |  | 0 | 0 | 0 | 0%
| colocación |  | 0 | 0 | 0 | 0%
11403-WC DRAKAR M | Inodoro ecológico, taza y tanque, elongado, marfil, | PZA | 1 | 5700.81 | 5700.81 | 0.0028%
| modelo DRAKAR M, marca Helvex, incluye: suministro |  | 0 | 0 | 0 | 0%
| y colocación |  | 0 | 0 | 0 | 0%
11403-TQUE DRAKAR | Tanque blanco de 4.8 LPD, modelo DRAKAR, marca | PZA | 1 | 2006.32 | 2006.32 | 0.0009%
| Helvex, incluye: suministro y colocación |  | 0 | 0 | 0 | 0%
11403-TQUE DRAKAR M | Tanque marfil de 4.8 LPD, modelo DRAKAR M, marca | PZA | 1 | 2178.82 | 2178.82 | 0.001%
| Helvex, incluye: suministro y colocación |  | 0 | 0 | 0 | 0%
11403-TAZA DRAKAR | Taza elongada y trampa expuesta, blanco, modelo | PZA | 1 | 3376.85 | 3376.85 | 0.0016%
| DRAKAR, marca Helvex, incluye: suministro y |  | 0 | 0 | 0 | 0%
| colocación |  | 0 | 0 | 0 | 0%
11403-TAZA DRAKAR M | Taza elongada y trampa expuesta, marfil, modelo | PZA | 1 | 3636.75 | 3636.75 | 0.0018%
| DRAKAR M, marca Helvex, incluye: suministro y |  | 0 | 0 | 0 | 0%
| colocación |  | 0 | 0 | 0 | 0%
11403-WC DRAKAR2 | Inodoro, taza y tanque, elongado, blanco, modelo | PZA | 1 | 5268.31 | 5268.31 | 0.0026%
| DRAKAR2, marca Helvex, incluye: suministro y |  | 0 | 0 | 0 | 0%
| colocación |  | 0 | 0 | 0 | 0%
11403-WC DRAKAR2 M | Inodoro, taza y tanque, elongado, marfil, modelo | PZA | 1 | 5700.81 | 5700.81 | 0.0028%
| DRAKAR2 M, marca Helvex, incluye: suministro y |  | 0 | 0 | 0 | 0%
| colocación |  | 0 | 0 | 0 | 0%
11403-TQUE DRAKAR2 | Tanque, blanco, modelo DRAKAR2, marca Helvex, | PZA | 1 | 2006.32 | 2006.32 | 0.0009%
| incluye: suministro y colocación |  | 0 | 0 | 0 | 0%
11403-TQUE DRAKAR2 M | Tanque, marfil, modelo DRAKAR2 M, marca Helvex, | PZA | 1 | 2178.82 | 2178.82 | 0.001%
| incluye: suministro y colocación |  | 0 | 0 | 0 | 0%
11403-TAZA DRAKAR | Taza elongada y trampa expuesta, blanco, modelo | PZA | 1 | 3376.85 | 3376.85 | 0.0016%
| DRAKAR, marca Helvex, incluye: suministro y |  | 0 | 0 | 0 | 0%
| colocación |  | 0 | 0 | 0 | 0%
11403-TAZA DRAKAR M | Taza elongada y trampa expuesta, marfil, modelo | PZA | 1 | 3636.75 | 3636.75 | 0.0018%
| DRAKAR M, marca Helvex, incluye: suministro y |  | 0 | 0 | 0 | 0%
| colocación |  | 0 | 0 | 0 | 0%
11403-WC OPTION | Inodoro, taza y tanque, blanco, modelo OPTION, | PZA | 1 | 4020.05 | 4020.05 | 0.0019%
| marca Helvex, incluye: suministro y colocación |  | 0 | 0 | 0 | 0%
11403-TQUE OPTION | Tanque blanco de 4.8 LPD, modelo OPTION, marca | PZA | 1 | 1571.72 | 1571.72 | 0.0007%
| Helvex, incluye: suministro y colocación |  | 0 | 0 | 0 | 0%
11403-TAZA OPTION | Taza elongada compacta y trampa expuesta, blanco, | PZA | 1 | 2723.85 | 2723.85 | 0.0013%
| modelo OPTION, marca Helvex, incluye: suministro y |  | 0 | 0 | 0 | 0%
| colocación |  | 0 | 0 | 0 | 0%
11403-WC OLIMPIA | Inodoro ecológico, taza y tanque, blanco, modelo | PZA | 1 | 4180.71 | 4180.71 | 0.002%
| OLIMPIA, marca Helvex, incluye: suministro y |  | 0 | 0 | 0 | 0%
| colocación |  | 0 | 0 | 0 | 0%
11403-WC OLIMPIA M | Inodoro ecológico, taza y tanque, marfil, modelo | PZA | 1 | 4505.01 | 4505.01 | 0.0022%
| OLIMPIA M, marca Helvex, incluye: suministro y |  | 0 | 0 | 0 | 0%
| colocación |  | 0 | 0 | 0 | 0%
11403-TQUE OLIMPIA | Tanque de 3.8 LPD, blanco, modelo OLIMPIA, marca | PZA | 1 | 1571.72 | 1571.72 | 0.0007%
| Helvex, incluye: suministro y colocación |  | 0 | 0 | 0 | 0%
11403-TQUE OLIMPIA M | Tanque de 3.8 LPD, marfil, modelo OLIMPIA M, marca | PZA | 1 | 1700.52 | 1700.52 | 0.0008%
| Helvex, incluye: suministro y colocación |  | 0 | 0 | 0 | 0%
11403-TAZA OLIMPIA | Taza redonda y trampa expuesta, blanco, modelo | PZA | 1 | 2723.85 | 2723.85 | 0.0013%
| OLIMPIA, marca Helvex, incluye: suministro y |  | 0 | 0 | 0 | 0%
| colocación |  | 0 | 0 | 0 | 0%
11403-TAZA OLIMPIA M | Taza redonda y trampa expuesta, marfil, modelo | PZA | 1 | 2919.35 | 2919.35 | 0.0014%
| OLIMPIA M, marca Helvex, incluye: suministro y |  | 0 | 0 | 0 | 0%
| colocación |  | 0 | 0 | 0 | 0%
11403-AT-1 | Asiento para WC elongado, blanco, modelo AT-1, | PZA | 1 | 888.43 | 888.43 | 0.0004%
| marca Helvex, incluye: suministro y colocación |  | 0 | 0 | 0 | 0%
11403-AT-1-M | Asiento para WC elongado, marfil, modelo AT-1-M, | PZA | 1 | 968.13 | 968.13 | 0.0004%
| marca Helvex, incluye: suministro y colocación |  | 0 | 0 | 0 | 0%
11403-AT-2 | Asiento para WC elongado, blanco, modelo AT-2, | PZA | 1 | 592.53 | 592.53 | 0.0002%
| marca Helvex, incluye: suministro y colocación |  | 0 | 0 | 0 | 0%
11403-ATR-1 | Asiento para WC redondo, blanco, modelo ATR-1, | PZA | 1 | 582.63 | 582.63 | 0.0002%
| marca Helvex, incluye: suministro y colocación |  | 0 | 0 | 0 | 0%
11403-ATR-1-M | Asiento para WC redondo, marfil, modelo ATR-1-M, | PZA | 1 | 632.93 | 632.93 | 0.0003%
| marca Helvex, incluye: suministro y colocación |  | 0 | 0 | 0 | 0%
11403-AT-4 | Asiento para WC elongado, blanco, modelo AT-4, | PZA | 1 | 1337.23 | 1337.23 | 0.0006%
| marca Helvex, incluye: suministro y colocación |  | 0 | 0 | 0 | 0%
11403-TZF-NAO | Taza Nao para fluxómetro, elongada, blanco, modelo | PZA | 1 | 4984.25 | 4984.25 | 0.0024%
| TZF-NAO, marca Helvex, incluye: suministro y |  | 0 | 0 | 0 | 0%
| colocación |  | 0 | 0 | 0 | 0%
11403-TZF-NAO17 | Taza Nao17 para fluxómetro, elongada, blanco, | PZA | 1 | 4984.25 | 4984.25 | 0.0024%
| modelo TZF-NAO17, marca Helvex, incluye: suministro |  | 0 | 0 | 0 | 0%
| y colocación |  | 0 | 0 | 0 | 0%
11403-AF-1 | Asiento elongado para taza fluxómetro, blanco, modelo | PZA | 1 | 523.73 | 523.73 | 0.0002%
| AF-1, marca Helvex, incluye: suministro y colocación |  | 0 | 0 | 0 | 0%
11403-AF-2 | Asiento plus elongado para tazafluxómetro, blanco, | PZA | 1 | 884.03 | 884.03 | 0.0004%
| modelo AF-2, marca Helvex, incluye: suministro y |  | 0 | 0 | 0 | 0%
| colocación |  | 0 | 0 | 0 | 0%
11403-MG FERRY | Mingitorio Ferry Flujo tipo cascada, blanco, modelo MG | PZA | 1 | 6638.67 | 6638.67 | 0.0032%
| FERRY, marca Helvex, incluye: suministro y |  | 0 | 0 | 0 | 0%
| colocación |  | 0 | 0 | 0 | 0%
11403-MG GOBI TDS | Mingitorio Seco Gobi con sistema TDS, blanco, modelo | PZA | 1 | 8777.97 | 8777.97 | 0.0043%
| MG GOBI TDS, marca Helvex, incluye: suministro y |  | 0 | 0 | 0 | 0%
| colocación |  | 0 | 0 | 0 | 0%
11403-MG NEGEV TDS | Mingitorio Seco Negev con sistema TDS, blanco, | PZA | 1 | 8777.97 | 8777.97 | 0.0043%
| modelo MG NEGEV TDS, marca Helvex, incluye: |  | 0 | 0 | 0 | 0%
| suministro y colocación |  | 0 | 0 | 0 | 0%
11403-CE | Cartucho de reemplazo para mingitorio seco, sistema | PZA | 1 | 1104.16 | 1104.16 | 0.0005%
| TDS, blanco, modelo CE, marca Helvex, incluye: |  | 0 | 0 | 0 | 0%
| suministro y colocación |  | 0 | 0 | 0 | 0%
11403-DE-CH | Cartucho y contra para reemplazo en mingitorios con | PZA | 1 | 1104.16 | 1104.16 | 0.0005%
| sistema de diafragma, blanco, modelo DE-CH, marca |  | 0 | 0 | 0 | 0%
| Helvex, incluye: suministro y colocación |  | 0 | 0 | 0 | 0%
11403-CE-CH | Cartucho de reemplazo para modelo DE-CH, modelo | PZA | 1 | 1104.16 | 1104.16 | 0.0005%
| CE-CH, marca Helvex, incluye: suministro y colocación |  | 0 | 0 | 0 | 0%
11403-LLE | Llave de mantenimiento para cartucho TDS, modelo | PZA | 1 | 73.2 | 73.2 | 0%
| LLE, marca Helvex, incluye: suministro y colocación |  | 0 | 0 | 0 | 0%
11403-LV LUGANO | Lavabo de bajo cubierta con rebosadero, blanco, | PZA | 1 | 2219.77 | 2219.77 | 0.0011%
| modelo LV LUGANO, marca Helvex, incluye: |  | 0 | 0 | 0 | 0%
| suministro y colocación |  | 0 | 0 | 0 | 0%
11403-LV MARCUS | Lavabo de sobre cubierta con rebosadero, blanco, | PZA | 1 | 2374.18 | 2374.18 | 0.0011%
| modelo LV MARCUS, marca Helvex, incluye: |  | 0 | 0 | 0 | 0%
| suministro y colocación |  | 0 | 0 | 0 | 0%
11403-LV MARCUS M | Lavabo de sobre cubierta con rebosadero, marfil, | PZA | 1 | 2572.88 | 2572.88 | 0.0012%
| modelo LV MARCUS M, marca Helvex, incluye: |  | 0 | 0 | 0 | 0%
| suministro y colocación |  | 0 | 0 | 0 | 0%
11403-LV MARCUS BC | Lavabo de bajo cubierta con rebosadero, blanco, | PZA | 1 | 2617.27 | 2617.27 | 0.0012%
| modelo LV MARCUS BC, marca Helvex, incluye: |  | 0 | 0 | 0 | 0%
| suministro y colocación |  | 0 | 0 | 0 | 0%
11403-LV MARCUS BC M | Lavabo de bajo cubierta con rebosadero, marfil, | PZA | 1 | 2815.97 | 2815.97 | 0.0013%
| modelo LV MARCUS BC M, marca Helvex, incluye: |  | 0 | 0 | 0 | 0%
| suministro y colocación |  | 0 | 0 | 0 | 0%
11403-LV FUTURA1 | Lavabo de una perforación de sobreponer, blanco, | PZA | 1 | 3402.91 | 3402.91 | 0.0016%
| modelo LV FUTURA1, marca Helvex, incluye: |  | 0 | 0 | 0 | 0%
| suministro y colocación |  | 0 | 0 | 0 | 0%
11403-LV FUTURA1M | Lavabo de una perforación de sobreponer, marfil, | PZA | 1 | 3710.91 | 3710.91 | 0.0018%
| modelo LV FUTURA1M, marca Helvex, incluye: |  | 0 | 0 | 0 | 0%
| suministro y colocación |  | 0 | 0 | 0 | 0%
11403-LV FUTURA3 | Lavabo de tres perforaciones de sobreponer, blanco, | PZA | 1 | 3402.91 | 3402.91 | 0.0016%
| modelo LV FUTURA3, marca Helvex, incluye: |  | 0 | 0 | 0 | 0%
| suministro y colocación |  | 0 | 0 | 0 | 0%
11403-LV FUTURA3M | Lavabo de tres perforaciones de sobreponer, marfil, | PZA | 1 | 3710.91 | 3710.91 | 0.0018%
| modelo LV FUTURA3M, marca Helvex, incluye: |  | 0 | 0 | 0 | 0%
| suministro y colocación |  | 0 | 0 | 0 | 0%
11403-LV LUCERNA1 | Lavabo de una perforación de sobreponer, blanco, | PZA | 1 | 3402.91 | 3402.91 | 0.0016%
| modelo LV LUCERNA1, marca Helvex, incluye: |  | 0 | 0 | 0 | 0%
| suministro y colocación |  | 0 | 0 | 0 | 0%
11403-LV LUCERNA1 M | Lavabo de una perforación de sobreponer, marfil, | PZA | 1 | 3710.91 | 3710.91 | 0.0018%
| modelo LV LUCERNA1 M, marca Helvex, incluye: |  | 0 | 0 | 0 | 0%
| suministro y colocación |  | 0 | 0 | 0 | 0%
11403-LV LUCERNA3 | Lavabo de tres perforaciones de sobreponer, blanco, | PZA | 1 | 3402.91 | 3402.91 | 0.0016%
| modelo LV LUCERNA3, marca Helvex, incluye: |  | 0 | 0 | 0 | 0%
| suministro y colocación |  | 0 | 0 | 0 | 0%
11403-LV LUCERNA3 M | Lavabo de tres perforaciones de sobreponer, marfil, | PZA | 1 | 3710.91 | 3710.91 | 0.0018%
| modelo LV LUCERNA3 M, marca Helvex, incluye: |  | 0 | 0 | 0 | 0%
| suministro y colocación |  | 0 | 0 | 0 | 0%
11403-LV TRAZZO | Lavabo de sobreponer sin rebosadero, blanco, modelo | PZA | 1 | 2321.81 | 2321.81 | 0.0011%
| LV TRAZZO, marca Helvex, incluye: suministro y |  | 0 | 0 | 0 | 0%
| colocación |  | 0 | 0 | 0 | 0%
11403-LV TRAZZO M | Lavabo de sobreponer sin rebosadero, marfil, modelo | PZA | 1 | 2521.71 | 2521.71 | 0.0012%
| LV TRAZZO M, marca Helvex, incluye: suministro y |  | 0 | 0 | 0 | 0%
| colocación |  | 0 | 0 | 0 | 0%
11403-LV CASSINI | Lavabo de sobreponer sin rebosadero, blanco, modelo | PZA | 1 | 2068.51 | 2068.51 | 0.001%
| LV CASSINI, marca Helvex, incluye: suministro y |  | 0 | 0 | 0 | 0%
| colocación |  | 0 | 0 | 0 | 0%
11403-LV CASSINI M | Lavabo de sobreponer sin rebosadero, marfil, modelo | PZA | 1 | 2243.21 | 2243.21 | 0.0011%
| LV CASSINI M, marca Helvex, incluye: suministro y |  | 0 | 0 | 0 | 0%
| colocación |  | 0 | 0 | 0 | 0%
11403-LV CLAP | Lavabo de sobreponer sin rebosadero, blanco, modelo | PZA | 1 | 2219.21 | 2219.21 | 0.0011%
| LV CLAP, marca Helvex, incluye: suministro y |  | 0 | 0 | 0 | 0%
| colocación |  | 0 | 0 | 0 | 0%
11403-LV STALA | Lavabo de doble Instalación, blanco, modelo LV | PZA | 1 | 2219.21 | 2219.21 | 0.0011%
| STALA, marca Helvex, incluye: suministro y colocación |  | 0 | 0 | 0 | 0%
114037 | ACC, BARRAS, SECADORAS
11403-122 | Tendedero retráctil longitud 3.25 m, cromo, modelo | PZA | 1 | 1425.16 | 1425.16 | 0.0007%
| 122, marca Helvex, incluye: suministro y colocación |  | 0 | 0 | 0 | 0%
11403-123 | Destapador, cromo, Clásica, modelo 123, marca | PZA | 1 | 620.6 | 620.6 | 0.0003%
| Helvex, incluye: suministro y colocación |  | 0 | 0 | 0 | 0%
11403-158 | Agarradera para tina con jabonera de rejilla | PZA | 1 | 3617.96 | 3617.96 | 0.0017%
| convertible, cromo, Clásica, modelo 158, marca |  | 0 | 0 | 0 | 0%
| Helvex, incluye: suministro y colocación |  | 0 | 0 | 0 | 0%
11403-210 | Portatoallas múltiple, cromo, Clásica II, modelo 210, | PZA | 1 | 3358.06 | 3358.06 | 0.0016%
| marca Helvex, incluye: suministro y colocación |  | 0 | 0 | 0 | 0%
11403-215 | Portapapel con tubo antirrobo, cromo, Clásica II, | PZA | 1 | 1666.56 | 1666.56 | 0.0008%
| modelo 215, marca Helvex, incluye: suministro y |  | 0 | 0 | 0 | 0%
| colocación |  | 0 | 0 | 0 | 0%
11403-219 | Portapapel doble con tubos antirrobo, cromo, Clásica | PZA | 1 | 2602.89 | 2602.89 | 0.0012%
| II, modelo 219, marca Helvex, incluye: suministro y |  | 0 | 0 | 0 | 0%
| colocación |  | 0 | 0 | 0 | 0%
11403-223 | Destapador, cromo, Clásica II, modelo 223, marca | PZA | 1 | 620.6 | 620.6 | 0.0003%
| Helvex, incluye: suministro y colocación |  | 0 | 0 | 0 | 0%
11403-266 | Gancho multiusos reforzado, cromo, modelo 266, | PZA | 1 | 814 | 814 | 0.0004%
| marca Helvex, incluye: suministro y colocación |  | 0 | 0 | 0 | 0%
11403-B-305-S | Barra recta de seguridad 305 mm, acero inoxidable, | PZA | 1 | 1549.09 | 1549.09 | 0.0007%
| modelo B-305-S, marca Helvex, incluye: suministro y |  | 0 | 0 | 0 | 0%
| colocación |  | 0 | 0 | 0 | 0%
11403-B-470-S | Barra recta de seguridad 470 mm, acero inoxidable, | PZA | 1 | 1549.09 | 1549.09 | 0.0007%
| modelo B-470-S, marca Helvex, incluye: suministro y |  | 0 | 0 | 0 | 0%
| colocación |  | 0 | 0 | 0 | 0%
11403-B-610-S | Barra recta de seguridad 610 mm, acero inoxidable , | PZA | 1 | 1629.89 | 1629.89 | 0.0008%
| modelo B-610-S, marca Helvex, incluye: suministro y |  | 0 | 0 | 0 | 0%
| colocación |  | 0 | 0 | 0 | 0%
11403-B-700-S | Barra recta de seguridad 700 mm, acero inoxidable, | PZA | 1 | 1666.99 | 1666.99 | 0.0008%
| modelo B-700-S, marca Helvex, incluye: suministro y |  | 0 | 0 | 0 | 0%
| colocación |  | 0 | 0 | 0 | 0%
11403-B-062-S | Barra angular Hockey 810 mm x 350 mm derecha, | PZA | 1 | 3273.39 | 3273.39 | 0.0016%
| acero inoxidable, modelo B-062-S, marca Helvex, |  | 0 | 0 | 0 | 0%
| incluye: suministro y colocación |  | 0 | 0 | 0 | 0%
11403-B-064-S | Barra angular Hockey 810 mm x 350 mm izquierda, | PZA | 1 | 3273.39 | 3273.39 | 0.0016%
| acero inoxidable, modelo B-064-S, marca Helvex, |  | 0 | 0 | 0 | 0%
| incluye: suministro y colocación |  | 0 | 0 | 0 | 0%
11403-B-066-S | Barra angular Boomerang 305 mm x 305 mm | PZA | 1 | 2501.29 | 2501.29 | 0.0012%
| izquierda, acero inoxidable, modelo B-066-S, marca |  | 0 | 0 | 0 | 0%
| Helvex, incluye: suministro y colocación |  | 0 | 0 | 0 | 0%
11403-MB-1011 | Secador de Manos, con botón accionador, de | PZA | 1 | 6529.47 | 6529.47 | 0.0032%
| corriente, blanco, modelo MB-1011, marca Helvex, |  | 0 | 0 | 0 | 0%
| incluye: suministro y colocación |  | 0 | 0 | 0 | 0%
11403-MB-1012 | Secador de Manos Turbo, con sensor, de corriente, | PZA | 1 | 9720.27 | 9720.27 | 0.0048%
| blanco, modelo MB-1012, marca Helvex, incluye: |  | 0 | 0 | 0 | 0%
| suministro y colocación |  | 0 | 0 | 0 | 0%
11403-MB-1012-AI | Secador de Manos Turbo, con sensor, de corriente, | PZA | 1 | 11915.17 | 11915.17 | 0.0059%
| acero inoxidable, modelo MB-1012-AI, marca Helvex, |  | 0 | 0 | 0 | 0%
| incluye: suministro y colocación |  | 0 | 0 | 0 | 0%
11403-MB-1100 | Dosificador electrónico de baterías con sensor para | PZA | 1 | 4756.88 | 4756.88 | 0.0023%
| jabón líquido, aluminio, modelo MB-1100, marca |  | 0 | 0 | 0 | 0%
| Helvex, incluye: suministro y colocación |  | 0 | 0 | 0 | 0%
11403-MB-1101 | Dosificador electrónico de baterías con sensor para | PZA | 1 | 5505.98 | 5505.98 | 0.0027%
| jabón de espuma, aluminio, modelo MB-1101, marca |  | 0 | 0 | 0 | 0%
| Helvex, incluye: suministro y colocación |  | 0 | 0 | 0 | 0%
114039 | ACCESORIOS
11403-100 | Jabonera de empotrar con agarradera incluye charola | PZA | 1 | 1699.41 | 1699.41 | 0.0008%
| antirrobo, cromo, Clásica, modelo 100, marca Helvex, |  | 0 | 0 | 0 | 0%
| incluye: suministro y colocación |  | 0 | 0 | 0 | 0%
11403-101 | Jabonerade empotrar con agarradera, cromo, Clásica, | PZA | 1 | 1559.61 | 1559.61 | 0.0007%
| modelo 101, marca Helvex, incluye: suministro y |  | 0 | 0 | 0 | 0%
| colocación |  | 0 | 0 | 0 | 0%
11403-102 | Jabonera de empotrar incluye charola antirrobo, | PZA | 1 | 1554.21 | 1554.21 | 0.0007%
| cromo, Clásica, modelo 102, marca Helvex, incluye: |  | 0 | 0 | 0 | 0%
| suministro y colocación |  | 0 | 0 | 0 | 0%
11403-103 | Jabonera de empotrar, cromo, Clásica, modelo 103, | PZA | 1 | 1276.91 | 1276.91 | 0.0006%
| marca Helvex, incluye: suministro y colocación |  | 0 | 0 | 0 | 0%
11403-104 | Portapapel de empotrar, cromo, Clásica, modelo 104, | PZA | 1 | 1570.51 | 1570.51 | 0.0007%
| marca Helvex, incluye: suministro y colocación |  | 0 | 0 | 0 | 0%
11403-105 | Toallero de barra, cromo, Clásica, modelo 105, marca | PZA | 1 | 1756.16 | 1756.16 | 0.0008%
| Helvex, incluye: suministro y colocación |  | 0 | 0 | 0 | 0%
11403-106 | Gancho doble, cromo, Clásica, modelo 106, marca | PZA | 1 | 654.5 | 654.5 | 0.0003%
| Helvex, incluye: suministro y colocación |  | 0 | 0 | 0 | 0%
11403-107 | Portavaso cepillero, cromo, Clásica, modelo 107, | PZA | 1 | 799.7 | 799.7 | 0.0003%
| marca Helvex, incluye: suministro y colocación |  | 0 | 0 | 0 | 0%
11403-108 | Jabonera cromo, Clásica, modelo 108, marca Helvex, | PZA | 1 | 901.3 | 901.3 | 0.0004%
| incluye: suministro y colocación |  | 0 | 0 | 0 | 0%
11403-109 | Toallero de argolla, cromo, Clásica, modelo 109, | PZA | 1 | 913.3 | 913.3 | 0.0004%
| marca Helvex, incluye: suministro y colocación |  | 0 | 0 | 0 | 0%
11403-110 | Portatoallas múltiple, cromo, Clásica, modelo 110, | PZA | 1 | 3358.06 | 3358.06 | 0.0016%
| marca Helvex, incluye: suministro y colocación |  | 0 | 0 | 0 | 0%
11403-114 | Portapapel de empotrar con cubierta, cromo, Clásica, | PZA | 1 | 2096.91 | 2096.91 | 0.001%
| modelo 114, marca Helvex, incluye: suministro y |  | 0 | 0 | 0 | 0%
| colocación |  | 0 | 0 | 0 | 0%
11403-115 | Portapapel de empotrar con tubo antirrobo,cromo, | PZA | 1 | 1827.21 | 1827.21 | 0.0009%
| Clásica, modelo 115, marca Helvex, incluye: suministro |  | 0 | 0 | 0 | 0%
| y colocación |  | 0 | 0 | 0 | 0%
11403-117 | Portapapel 117, cromo, Clásica, modelo 117, marca | PZA | 1 | 1215.8 | 1215.8 | 0.0006%
| Helvex, incluye: suministro y colocación |  | 0 | 0 | 0 | 0%
11403-122 | Tendedero retráctil longitud 3.25 m, cromo, modelo | PZA | 1 | 1425.16 | 1425.16 | 0.0007%
| 122, marca Helvex, incluye: suministro y colocación |  | 0 | 0 | 0 | 0%
11403-123 | Destapador, cromo, Clásica, modelo 123, marca | PZA | 1 | 620.6 | 620.6 | 0.0003%
| Helvex, incluye: suministro y colocación |  | 0 | 0 | 0 | 0%
11403-124 | Portatoallas múltiple con toallero, cromo, Clásica, | PZA | 1 | 4240.36 | 4240.36 | 0.0021%
| modelo 124, marca Helvex, incluye: suministro y |  | 0 | 0 | 0 | 0%
| colocación |  | 0 | 0 | 0 | 0%
11403-158 | Agarradera para tina con jabonera de rejilla | PZA | 1 | 3617.96 | 3617.96 | 0.0017%
| convertible, cromo, Clásica, modelo 158, marca |  | 0 | 0 | 0 | 0%
| Helvex, incluye: suministro y colocación |  | 0 | 0 | 0 | 0%
11403-34 | Portapapel vertical y/o de repuesto, cromo, modelo 34, | PZA | 1 | 1246.06 | 1246.06 | 0.0006%
| marca Helvex, incluye: suministro y colocación |  | 0 | 0 | 0 | 0%
11403-205 | Toallero de barra, cromo, Clásica II, modelo 205, | PZA | 1 | 1756.16 | 1756.16 | 0.0008%
| marca Helvex, incluye: suministro y colocación |  | 0 | 0 | 0 | 0%
11403-206 | Gancho doble, cromo, Clásica II, modelo 206, marca | PZA | 1 | 654.5 | 654.5 | 0.0003%
| Helvex, incluye: suministro y colocación |  | 0 | 0 | 0 | 0%
11403-207 | Portacepillos, cromo, Clásica II, modelo 207, marca | PZA | 1 | 799.7 | 799.7 | 0.0003%
| Helvex, incluye: suministro y colocación |  | 0 | 0 | 0 | 0%
11403-208 | Jabonera, cromo, Clásica II, modelo 208, marca | PZA | 1 | 901.3 | 901.3 | 0.0004%
| Helvex, incluye: suministro y colocación |  | 0 | 0 | 0 | 0%
11403-209 | Toallero de argolla, cromo, Clásica II, modelo 209, | PZA | 1 | 913.3 | 913.3 | 0.0004%
| marca Helvex, incluye: suministro y colocación |  | 0 | 0 | 0 | 0%
11403-210 | Portatoallas múltiple, cromo, Clásica II, modelo 210, | PZA | 1 | 3358.06 | 3358.06 | 0.0016%
| marca Helvex, incluye: suministro y colocación |  | 0 | 0 | 0 | 0%
11403-215 | Portapapel con tubo antirrobo, cromo, Clásica II, | PZA | 1 | 1666.56 | 1666.56 | 0.0008%
| modelo 215, marca Helvex, incluye: suministro y |  | 0 | 0 | 0 | 0%
| colocación |  | 0 | 0 | 0 | 0%
11403-217 | Portapapel, cromo, Clásica II, modelo 217, marca | PZA | 1 | 1255.96 | 1255.96 | 0.0006%
| Helvex, incluye: suministro y colocación |  | 0 | 0 | 0 | 0%
11403-219 | Portapapel doble con tubos antirrobo, cromo, Clásica | PZA | 1 | 2602.89 | 2602.89 | 0.0012%
| II, modelo 219, marca Helvex, incluye: suministro y |  | 0 | 0 | 0 | 0%
| colocación |  | 0 | 0 | 0 | 0%
11403-223 | Destapador, cromo, Clásica II, modelo 223, marca | PZA | 1 | 620.6 | 620.6 | 0.0003%
| Helvex, incluye: suministro y colocación |  | 0 | 0 | 0 | 0%
11403-266 | Gancho multiusos reforzado, cromo, modelo 266, | PZA | 1 | 814 | 814 | 0.0004%
| marca Helvex, incluye: suministro y colocación |  | 0 | 0 | 0 | 0%
11403-8104 | Portapapel, acabado cromo, Elegance, modelo 8104, | PZA | 1 | 2516.16 | 2516.16 | 0.0012%
| marca Helvex, incluye: suministro y colocación |  | 0 | 0 | 0 | 0%
11403-8104-S/L | Portapapel, acabado satín/laca, Elegance, modelo | PZA | 1 | 2758.56 | 2758.56 | 0.0013%
| 8104-S/L, marca Helvex, incluye: suministro y |  | 0 | 0 | 0 | 0%
| colocación |  | 0 | 0 | 0 | 0%
11403-8105 | Toallero de barra, acabado cromo, Elegance, modelo | PZA | 1 | 3142.96 | 3142.96 | 0.0015%
| 8105, marca Helvex, incluye: suministro y colocación |  | 0 | 0 | 0 | 0%
11403-8105-S/L | Toallero de barra, satín/laca, Elegance, modelo | PZA | 1 | 3451.96 | 3451.96 | 0.0017%
| 8105-S/L, marca Helvex, incluye: suministro y |  | 0 | 0 | 0 | 0%
| colocación |  | 0 | 0 | 0 | 0%
11403-8106 | Gancho sencillo, cromo, Elegance, modelo 8106, | PZA | 1 | 1228.9 | 1228.9 | 0.0006%
| marca Helvex, incluye: suministro y colocación |  | 0 | 0 | 0 | 0%
11403-8106-S/L | Gancho sencillo, satín/laca, Elegance, modelo | PZA | 1 | 1349.1 | 1349.1 | 0.0006%
| 8106-S/L, marca Helvex, incluye: suministro y |  | 0 | 0 | 0 | 0%
| colocación |  | 0 | 0 | 0 | 0%
11403-8109 | Toallero de argolla, cromo, Elegance, modelo 8109, | PZA | 1 | 1867.7 | 1867.7 | 0.0009%
| marca Helvex, incluye: suministro y colocación |  | 0 | 0 | 0 | 0%
11403-8109-S/L | Toallero de argolla, satín/laca, Elegance, modelo | PZA | 1 | 2041.4 | 2041.4 | 0.001%
| 8109-S/L, marca Helvex, incluye: suministro y |  | 0 | 0 | 0 | 0%
| colocación |  | 0 | 0 | 0 | 0%
11403-8114 | Portapapel con cubierta, acabado cromo, Elegance, | PZA | 1 | 2582.76 | 2582.76 | 0.0012%
| modelo 8114, marca Helvex, incluye: suministro y |  | 0 | 0 | 0 | 0%
| colocación |  | 0 | 0 | 0 | 0%
11403-8114-S/L | Portapapel con cubierta, acabado satín/laca, Elegance, | PZA | 1 | 2829.46 | 2829.46 | 0.0014%
| modelo 8114-S/L, marca Helvex, incluye: suministro y |  | 0 | 0 | 0 | 0%
| colocación |  | 0 | 0 | 0 | 0%
11403-8116 | Repisa de cristal de 45 cm, cromo, Elegance, modelo | PZA | 1 | 3395.69 | 3395.69 | 0.0016%
| 8116, marca Helvex, incluye: suministro y colocación |  | 0 | 0 | 0 | 0%
11403-8116-S/L | Repisa de cristal de 45 cm, satín/laca, Elegance, | PZA | 1 | 3726.49 | 3726.49 | 0.0018%
| modelo 8116-S/L, marca Helvex, incluye: suministro y |  | 0 | 0 | 0 | 0%
| colocación |  | 0 | 0 | 0 | 0%
11403-8124 | Portatoallas múltiple con toallero, cromo, Elegance, | PZA | 1 | 4217.46 | 4217.46 | 0.002%
| modelo 8124, marca Helvex, incluye: suministro y |  | 0 | 0 | 0 | 0%
| colocación |  | 0 | 0 | 0 | 0%
11403-8127 | Portavaso cepillero, cromo, Elegance, modelo 8127, | PZA | 1 | 2369 | 2369 | 0.0011%
| marca Helvex, incluye: suministro y colocación |  | 0 | 0 | 0 | 0%
11403-8127-S/L | Portavaso cepillero, satín/laca, Elegance, modelo | PZA | 1 | 2598.3 | 2598.3 | 0.0012%
| 8127-S/L, marca Helvex, incluye: suministro y |  | 0 | 0 | 0 | 0%
| colocación |  | 0 | 0 | 0 | 0%
11403-8128 | Jabonera, cromo, Elegance, modelo 8128, marca | PZA | 1 | 2369 | 2369 | 0.0011%
| Helvex, incluye: suministro y colocación |  | 0 | 0 | 0 | 0%
11403-8128-S/L | Jabonera, satín/laca, Elegance, modelo 8128-S/L, | PZA | 1 | 2598.3 | 2598.3 | 0.0012%
| marca Helvex, incluye: suministro y colocación |  | 0 | 0 | 0 | 0%
11403-8148 | Jabonera de cristal con dosificador, cromo, Elegance, | PZA | 1 | 3026.06 | 3026.06 | 0.0015%
| modelo 8148, marca Helvex, incluye: suministro y |  | 0 | 0 | 0 | 0%
| colocación |  | 0 | 0 | 0 | 0%
11403-8148-S/L | Jabonera de cristal con dosificador, satín/laca, | PZA | 1 | 3319.86 | 3319.86 | 0.0016%
| Elegance, modelo 8148-S/L, marca Helvex, incluye: |  | 0 | 0 | 0 | 0%
| suministro y colocación |  | 0 | 0 | 0 | 0%
11403-HOT-117 | Portapapel, acabado cromo, Explora, modelo | PZA | 1 | 1238.7 | 1238.7 | 0.0006%
| HOT-117, marca Helvex, incluye: suministro y |  | 0 | 0 | 0 | 0%
| colocación |  | 0 | 0 | 0 | 0%
11403-HOT-105 | Toallero de barra, acbado cromo, Explora, modelo | PZA | 1 | 1912.26 | 1912.26 | 0.0009%
| HOT-105, marca Helvex, incluye: suministro y |  | 0 | 0 | 0 | 0%
| colocación |  | 0 | 0 | 0 | 0%
11403-HOT-106 | Gancho sencillo, cromo, Explora, modelo HOT-106, | PZA | 1 | 710.2 | 710.2 | 0.0003%
| marca Helvex, incluye: suministro y colocación |  | 0 | 0 | 0 | 0%
11403-HOT-107 | Portacepillos, acabado cromo, Explora, modelo | PZA | 1 | 975.6 | 975.6 | 0.0004%
| HOT-107, marca Helvex, incluye: suministro y |  | 0 | 0 | 0 | 0%
| colocación |  | 0 | 0 | 0 | 0%
11403-HOT-108 | Jabonera, acabado cromo, Explora, modelo HOT-108, | PZA | 1 | 975.6 | 975.6 | 0.0004%
| marca Helvex, incluye: suministro y colocación |  | 0 | 0 | 0 | 0%
11403-HOT-109 | Toallero sencillo, acabado cromo, Explora, modelo | PZA | 1 | 1285.7 | 1285.7 | 0.0006%
| HOT-109, marca Helvex, incluye: suministro y |  | 0 | 0 | 0 | 0%
| colocación |  | 0 | 0 | 0 | 0%
11403-2104 | Portapapel, acabado Konos, modelo 2104, marca | PZA | 1 | 1159 | 1159 | 0.0005%
| Helvex, incluye: suministro y colocación |  | 0 | 0 | 0 | 0%
11403-2105 | Toallero de barra, acabado cromo, Konos, modelo | PZA | 1 | 1823.86 | 1823.86 | 0.0009%
| 2105, marca Helvex, incluye: suministro y colocación |  | 0 | 0 | 0 | 0%
11403-2106 | Gancho doble, acabado cromo, Konos, modelo 2106, | PZA | 1 | 796.5 | 796.5 | 0.0003%
| marca Helvex, incluye: suministro y colocación |  | 0 | 0 | 0 | 0%
11403-2107 | Portacepillos, acabado cromo, Konos, modelo 2107, | PZA | 1 | 1262.7 | 1262.7 | 0.0006%
| marca Helvex, incluye: suministro y colocación |  | 0 | 0 | 0 | 0%
11403-2108 | Jabonera, acabado cromo, Konos, modelo 2108, | PZA | 1 | 1262.7 | 1262.7 | 0.0006%
| marca Helvex, incluye: suministro y colocación |  | 0 | 0 | 0 | 0%
11403-2109 | Toallero sencillo, acabado cromo, Konos, modelo | PZA | 1 | 1215.8 | 1215.8 | 0.0006%
| 2109, marca Helvex, incluye: suministro y colocación |  | 0 | 0 | 0 | 0%
11403-14104 | Portapapel, acabado cromo, Kúbika, modelo 14104, | PZA | 1 | 1482.3 | 1482.3 | 0.0007%
| marca Helvex, incluye: suministro y colocación |  | 0 | 0 | 0 | 0%
11403-1404-S | Portapapel, acabado satín, Kúbika, modelo 1404-S, | PZA | 1 | 1620.9 | 1620.9 | 0.0008%
| marca Helvex, incluye: suministro y colocación |  | 0 | 0 | 0 | 0%
11403-14105 | Toallero de barra, acabado cromo, Kúbika, modelo | PZA | 1 | 3110.16 | 3110.16 | 0.0015%
| 14105, marca Helvex, incluye: suministro y colocación |  | 0 | 0 | 0 | 0%
11403-14105-S | Toallero de barra, acabado satín, Kúbika, modelo | PZA | 1 | 3410.46 | 3410.46 | 0.0016%
| 14105-S, marca Helvex, incluye: suministro y |  | 0 | 0 | 0 | 0%
| colocación |  | 0 | 0 | 0 | 0%
11403-14106 | Gancho doble, acabado cromo, Kúbika, modelo 14106, | PZA | 1 | 1273.7 | 1273.7 | 0.0006%
| marca Helvex, incluye: suministro y colocación |  | 0 | 0 | 0 | 0%
11403-14106-S | Gancho doble, acabado satín, Kúbika, modelo | PZA | 1 | 1390.5 | 1390.5 | 0.0006%
| 14106-S, marca Helvex, incluye: suministro y |  | 0 | 0 | 0 | 0%
| colocación |  | 0 | 0 | 0 | 0%
11403-14107 | Portacepillos, acabado cromo, Kúbika, modelo 14107, | PZA | 1 | 1825.2 | 1825.2 | 0.0009%
| marca Helvex, incluye: suministro y colocación |  | 0 | 0 | 0 | 0%
11403-14107-S | Portacepillos, acabado satín, Kúbika, modelo 14107-S, | PZA | 1 | 2008.6 | 2008.6 | 0.0009%
| marca Helvex, incluye: suministro y colocación |  | 0 | 0 | 0 | 0%
11403-14108 | Jabonera, acabado cromo, Kúbika, modelo 14108, | PZA | 1 | 2403.9 | 2403.9 | 0.0011%
| marca Helvex, incluye: suministro y colocación |  | 0 | 0 | 0 | 0%
11403-14108-S | Jabonera, acabado satín, Kúbika, modelo 14108-S, | PZA | 1 | 2632.1 | 2632.1 | 0.0013%
| marca Helvex, incluye: suministro y colocación |  | 0 | 0 | 0 | 0%
11403-14109 | Toallero sencillo, acabado cromo, Kúbika, modelo | PZA | 1 | 1946.3 | 1946.3 | 0.0009%
| 14109, marca Helvex, incluye: suministro y colocación |  | 0 | 0 | 0 | 0%
11403-14109-S | Toallero sencillo, acabado satín, Kúbika, modelo | PZA | 1 | 2139.7 | 2139.7 | 0.001%
| 14109-S, marca Helvex, incluye: suministro y |  | 0 | 0 | 0 | 0%
| colocación |  | 0 | 0 | 0 | 0%
11403-14148 | Jabonera de cristal con dosificador, cromo, Kúbika, | PZA | 1 | 3200.76 | 3200.76 | 0.0015%
| modelo 14148, marca Helvex, incluye: suministro y |  | 0 | 0 | 0 | 0%
| colocación |  | 0 | 0 | 0 | 0%
11403-14148-S | Jabonera de cristal con dosificador, satín, Kúbika, | PZA | 1 | 3661.66 | 3661.66 | 0.0018%
| modelo 14148-S, marca Helvex, incluye: suministro y |  | 0 | 0 | 0 | 0%
| colocación |  | 0 | 0 | 0 | 0%
11403-19105 | Toallero de barra, acabado cromo, Magna DX, modelo | PZA | 1 | 2942.06 | 2942.06 | 0.0014%
| 19105, marca Helvex, incluye: suministro y colocación |  | 0 | 0 | 0 | 0%
11403-19105-S | Toallero de barra, acabado satín, Magna DX, modelo | PZA | 1 | 3226.96 | 3226.96 | 0.0016%
| 19105-S, marca Helvex, incluye: suministro y |  | 0 | 0 | 0 | 0%
| colocación |  | 0 | 0 | 0 | 0%
11403-19105-ND | Toallero de barra, acabado níquel Duravex, Magna | PZA | 1 | 3226.96 | 3226.96 | 0.0016%
| DX, modelo 19105-ND, marca Helvex, incluye: |  | 0 | 0 | 0 | 0%
| suministro y colocación |  | 0 | 0 | 0 | 0%
11403-19106 | Gancho sencillo, acabado cromo, Magna DX, modelo | PZA | 1 | 1210.3 | 1210.3 | 0.0006%
| 19106, marca Helvex, incluye: suministro y colocación |  | 0 | 0 | 0 | 0%
11403-19106-S | Gancho sencillo, acabado satín, Magna DX, modelo | PZA | 1 | 1317.3 | 1317.3 | 0.0006%
| 19106-S, marca Helvex, incluye: suministro y |  | 0 | 0 | 0 | 0%
| colocación |  | 0 | 0 | 0 | 0%
11403-19106-ND | Gancho sencillo, acabado níquel Duravex, Magna DX, | PZA | 1 | 1317.3 | 1317.3 | 0.0006%
| modelo 19106-ND, marca Helvex, incluye: suministro y |  | 0 | 0 | 0 | 0%
| colocación |  | 0 | 0 | 0 | 0%
11403-19107 | Portavaso cepillero, acabado cromo, Magna DX, | PZA | 1 | 2272.9 | 2272.9 | 0.0011%
| modelo 19107, marca Helvex, incluye: suministro y |  | 0 | 0 | 0 | 0%
| colocación |  | 0 | 0 | 0 | 0%
11403-19107-S | Portavaso cepillero, acabado satín, Magna DX, modelo | PZA | 1 | 2491.3 | 2491.3 | 0.0012%
| 19107-S, marca Helvex, incluye: suministro y |  | 0 | 0 | 0 | 0%
| colocación |  | 0 | 0 | 0 | 0%
11403-19107-ND | Portavaso cepillero, acabado níquel Duravex, Magna | PZA | 1 | 2491.3 | 2491.3 | 0.0012%
| DX, modelo 19107-ND, marca Helvex, incluye: |  | 0 | 0 | 0 | 0%
| suministro y colocación |  | 0 | 0 | 0 | 0%
11403-19108 | Jabonera, acabado cromo, Magna DX, modelo 19108, | PZA | 1 | 2272.9 | 2272.9 | 0.0011%
| marca Helvex, incluye: suministro y colocación |  | 0 | 0 | 0 | 0%
11403-19108-S | Jabonera, acabado satín, Magna DX, modelo 19108-S, | PZA | 1 | 2491.3 | 2491.3 | 0.0012%
| marca Helvex, incluye: suministro y colocación |  | 0 | 0 | 0 | 0%
11403-19108-ND | Jabonera, acabado níquel Duravex, Magna DX, | PZA | 1 | 2491.3 | 2491.3 | 0.0012%
| modelo 19108-ND, marca Helvex, incluye: suministro y |  | 0 | 0 | 0 | 0%
| colocación |  | 0 | 0 | 0 | 0%
11403-19109 | Toallero sencillo, acabado cromo, Magna DX, modelo | PZA | 1 | 1843.7 | 1843.7 | 0.0009%
| 19109, marca Helvex, incluye: suministro y colocación |  | 0 | 0 | 0 | 0%
11403-19109-S | Toallero sencillo, acabado satín, Magna DX, modelo | PZA | 1 | 2021.7 | 2021.7 | 0.001%
| 19109-S, marca Helvex, incluye: suministro y |  | 0 | 0 | 0 | 0%
| colocación |  | 0 | 0 | 0 | 0%
11403-19109-ND | Toallero sencillo, acabado níquel Duravex, Magna DX, | PZA | 1 | 2021.7 | 2021.7 | 0.001%
| modelo 19109-ND, marca Helvex, incluye: suministro y |  | 0 | 0 | 0 | 0%
| colocación |  | 0 | 0 | 0 | 0%
11403-19117 | Portapapel, acabado cromo, Magna DX, modelo | PZA | 1 | 1602.4 | 1602.4 | 0.0007%
| 19117, marca Helvex, incluye: suministro y colocación |  | 0 | 0 | 0 | 0%
11403-19117-S | Portapapel, acabado satín, Magna DX, modelo | PZA | 1 | 1825.2 | 1825.2 | 0.0009%
| 19117-S, marca Helvex, incluye: suministro y |  | 0 | 0 | 0 | 0%
| colocación |  | 0 | 0 | 0 | 0%
11403-19117-ND | Portapapel, níquel Duravex, Magna DX, modelo | PZA | 1 | 1825.2 | 1825.2 | 0.0009%
| 19117-ND, marca Helvex, incluye: suministro y |  | 0 | 0 | 0 | 0%
| colocación |  | 0 | 0 | 0 | 0%
11403-9104 | Portapapel, acabado cromo, Nuva, modelo 9104, | PZA | 1 | 2549.1 | 2549.1 | 0.0012%
| marca Helvex, incluye: suministro y colocación |  | 0 | 0 | 0 | 0%
11403-9104-S | Portapapel, acabado satín, Nuva, modelo 9104-S, | PZA | 1 | 2795.9 | 2795.9 | 0.0013%
| marca Helvex, incluye: suministro y colocación |  | 0 | 0 | 0 | 0%
11403-9104-ND | Portapapel, níquel Duravex, Nuva, modelo 9104-ND, | PZA | 1 | 2795.9 | 2795.9 | 0.0013%
| marca Helvex, incluye: suministro y colocación |  | 0 | 0 | 0 | 0%
11403-9105 | Toallero de barra, acabado cromo, Nuva, modelo | PZA | 1 | 2902.76 | 2902.76 | 0.0014%
| 9105, marca Helvex, incluye: suministro y colocación |  | 0 | 0 | 0 | 0%
11403-9105-S | Toallero de barra, acabado satín, Nuva, modelo | PZA | 1 | 3182.26 | 3182.26 | 0.0015%
| 9105-S, marca Helvex, incluye: suministro y colocación |  | 0 | 0 | 0 | 0%
11403-9105-ND | Toallero de barra, níquel Duravex, Nuva, modelo | PZA | 1 | 3182.26 | 3182.26 | 0.0015%
| 9105-ND, marca Helvex, incluye: suministro y |  | 0 | 0 | 0 | 0%
| colocación |  | 0 | 0 | 0 | 0%
11403-9106 | Gancho sencillo, acabado cromo, Nuva, modelo 9106, | PZA | 1 | 1197.2 | 1197.2 | 0.0005%
| marca Helvex, incluye: suministro y colocación |  | 0 | 0 | 0 | 0%
11403-9106-S | Gancho sencillo, acabado satín, Nuva, modelo 9106-S, | PZA | 1 | 1310.8 | 1310.8 | 0.0006%
| marca Helvex, incluye: suministro y colocación |  | 0 | 0 | 0 | 0%
11403-9106-ND | Gancho sencillo, níquel Duravex, Nuva, modelo | PZA | 1 | 1310.8 | 1310.8 | 0.0006%
| 9106-ND, marca Helvex, incluye: suministro y |  | 0 | 0 | 0 | 0%
| colocación |  | 0 | 0 | 0 | 0%
11403-9107 | Vaso cepillero de cristal, acabado cromo, Nuva, | PZA | 1 | 2339.4 | 2339.4 | 0.0011%
| modelo 9107, marca Helvex, incluye: suministro y |  | 0 | 0 | 0 | 0%
| colocación |  | 0 | 0 | 0 | 0%
11403-9107-S | Vaso cepillero de cristal, acabado satín, Nuva, modelo | PZA | 1 | 2561.2 | 2561.2 | 0.0012%
| 9107-S, marca Helvex, incluye: suministro y colocación |  | 0 | 0 | 0 | 0%
11403-9107-ND | Vaso cepillero de cristal, níquel Duravex, Nuva, | PZA | 1 | 2561.2 | 2561.2 | 0.0012%
| modelo 9107-ND, marca Helvex, incluye: suministro y |  | 0 | 0 | 0 | 0%
| colocación |  | 0 | 0 | 0 | 0%
11403-9108 | Jabonera de cristal, acabado cromo, Nuva, modelo | PZA | 1 | 2248.9 | 2248.9 | 0.0011%
| 9108, marca Helvex, incluye: suministro y colocación |  | 0 | 0 | 0 | 0%
11403-9108-S | Jabonera de cristal, acabado satín, Nuva, modelo | PZA | 1 | 2471.6 | 2471.6 | 0.0012%
| 9108-S, marca Helvex, incluye: suministro y colocación |  | 0 | 0 | 0 | 0%
11403-9108-ND | Jabonera de cristal, níquel Duravex, Nuva, modelo | PZA | 1 | 2471.6 | 2471.6 | 0.0012%
| 9108-ND, marca Helvex, incluye: suministro y |  | 0 | 0 | 0 | 0%
| colocación |  | 0 | 0 | 0 | 0%
11403-9109 | Toallero corto, acabado cromo, Nuva, modelo 9109, | PZA | 1 | 1813.1 | 1813.1 | 0.0009%
| marca Helvex, incluye: suministro y colocación |  | 0 | 0 | 0 | 0%
11403-9109-S | Toallero corto, acabado satín, Nuva, modelo 9109-S, | PZA | 1 | 1990 | 1990 | 0.0009%
| marca Helvex, incluye: suministro y colocación |  | 0 | 0 | 0 | 0%
11403-9109-ND | Toallero corto, níquel Duravex, Nuva, modelo | PZA | 1 | 1990 | 1990 | 0.0009%
| 9109-ND, marca Helvex, incluye: suministro y |  | 0 | 0 | 0 | 0%
| colocación |  | 0 | 0 | 0 | 0%
11403-9117 | Portapapel, acabado cromo, Nuva, modelo 9117, | PZA | 1 | 1386.2 | 1386.2 | 0.0006%
| marca Helvex, incluye: suministro y colocación |  | 0 | 0 | 0 | 0%
11403-9117-S | Portapapel, acabado satín, Nuva, modelo 9117-S, | PZA | 1 | 1519.4 | 1519.4 | 0.0007%
| marca Helvex, incluye: suministro y colocación |  | 0 | 0 | 0 | 0%
11403-9117-ND | Portapapel, níquel Duravex, Nuva, modelo 9117-ND, | PZA | 1 | 1519.4 | 1519.4 | 0.0007%
| marca Helvex, incluye: suministro y colocación |  | 0 | 0 | 0 | 0%
11403-9124 | Portatoallas múltiple con toallero, acabado cromo, | PZA | 1 | 4414.06 | 4414.06 | 0.0021%
| Nuva, modelo 9124, marca Helvex, incluye: suministro |  | 0 | 0 | 0 | 0%
| y colocación |  | 0 | 0 | 0 | 0%
11403-9124-S | Portatoallas múltiple con toallero, acabado satín, Nuva, | PZA | 1 | 5062.66 | 5062.66 | 0.0025%
| modelo 9124-S, marca Helvex, incluye: suministro y |  | 0 | 0 | 0 | 0%
| colocación |  | 0 | 0 | 0 | 0%
11403-9124-ND | Portatoallas múltiple con toallero, níquel Duravex, | PZA | 1 | 5062.66 | 5062.66 | 0.0025%
| Nuva, modelo 9124-ND, marca Helvex, incluye: |  | 0 | 0 | 0 | 0%
| suministro y colocación |  | 0 | 0 | 0 | 0%
11403-9126 | Repisa de Cristal de 60 cm, acabado cromo, Nuva, | PZA | 1 | 3976.06 | 3976.06 | 0.0019%
| modelo 9126, marca Helvex, incluye: suministro y |  | 0 | 0 | 0 | 0%
| colocación |  | 0 | 0 | 0 | 0%
11403-9126-S | Repisa de Cristal de 60 cm, acabado satín, Nuva, | PZA | 1 | 4356.16 | 4356.16 | 0.0021%
| modelo 9126-S, marca Helvex, incluye: suministro y |  | 0 | 0 | 0 | 0%
| colocación |  | 0 | 0 | 0 | 0%
11403-9126-ND | Repisa de Cristal de 60 cm, níquel Duravex, Nuva, | PZA | 1 | 4356.16 | 4356.16 | 0.0021%
| modelo 9126-ND, marca Helvex, incluye: suministro y |  | 0 | 0 | 0 | 0%
| colocación |  | 0 | 0 | 0 | 0%
11403-9128 | Jabonera, acabado cromo, Nuva, modelo 9128, marca | PZA | 1 | 2248.9 | 2248.9 | 0.0011%
| Helvex, incluye: suministro y colocación |  | 0 | 0 | 0 | 0%
11403-9128-S | Jabonera, acabado satín, Nuva, modelo 9128-S, | PZA | 1 | 2471.6 | 2471.6 | 0.0012%
| marca Helvex, incluye: suministro y colocación |  | 0 | 0 | 0 | 0%
11403-9128-ND | Jabonera, acabado níquel Duravex, Nuva, modelo | PZA | 1 | 2471.6 | 2471.6 | 0.0012%
| 9128-ND, marca Helvex, incluye: suministro y |  | 0 | 0 | 0 | 0%
| colocación |  | 0 | 0 | 0 | 0%
11403-9148 | Jabonera de cristal con dosificador, acabado cromo, | PZA | 1 | 3011.96 | 3011.96 | 0.0014%
| Nuva, modelo 9148, marca Helvex, incluye: suministro |  | 0 | 0 | 0 | 0%
| y colocación |  | 0 | 0 | 0 | 0%
11403-9148-S | Jabonera de cristal con dosificador, acabado satín, | PZA | 1 | 3303.46 | 3303.46 | 0.0016%
| Nuva, modelo 9148-S, marca Helvex, incluye: |  | 0 | 0 | 0 | 0%
| suministro y colocación |  | 0 | 0 | 0 | 0%
11403-9148-ND | Jabonera de cristal con dosificador, níquel Duravex, | PZA | 1 | 3303.46 | 3303.46 | 0.0016%
| Nuva, modelo 9148-ND, marca Helvex, incluye: |  | 0 | 0 | 0 | 0%
| suministro y colocación |  | 0 | 0 | 0 | 0%
11403-PIU-05 | Toallero de barra, acabado cromo, Piura, modelo | PZA | 1 | 3294.66 | 3294.66 | 0.0016%
| PIU-05, marca Helvex, incluye: suministro y colocación |  | 0 | 0 | 0 | 0%
11403-PIU-06 | Gancho sencillo, acabado cromo, Piura, modelo | PZA | 1 | 1346.9 | 1346.9 | 0.0006%
| PIU-06, marca Helvex, incluye: suministro y colocación |  | 0 | 0 | 0 | 0%
11403-PIU-09 | Toallero sencillo, acabado cromo, Piura, modelo | PZA | 1 | 2059.9 | 2059.9 | 0.001%
| PIU-09, marca Helvex, incluye: suministro y colocación |  | 0 | 0 | 0 | 0%
11403-PIU-17 | Portapapel, acabado cromo, Piura, modelo PIU-17, | PZA | 1 | 1568.5 | 1568.5 | 0.0007%
| marca Helvex, incluye: suministro y colocación |  | 0 | 0 | 0 | 0%
11403-15104 | Portapapel, acabado cromo, Premier, modelo 15104, | PZA | 1 | 1389.4 | 1389.4 | 0.0006%
| marca Helvex, incluye: suministro y colocación |  | 0 | 0 | 0 | 0%
11403-15104-S | Portapapel, acabado satín, Premier, modelo 15104-S, | PZA | 1 | 1586 | 1586 | 0.0007%
| marca Helvex, incluye: suministro y colocación |  | 0 | 0 | 0 | 0%
11403-15105 | Toallero de barra, acabado cromo, Premier, modelo | PZA | 1 | 2432.06 | 2432.06 | 0.0012%
| 15105, marca Helvex, incluye: suministro y colocación |  | 0 | 0 | 0 | 0%
11403-15105-S | Toallero de barra, acabado satín, Premier, modelo | PZA | 1 | 2774.86 | 2774.86 | 0.0013%
| 15105-S, marca Helvex, incluye: suministro y |  | 0 | 0 | 0 | 0%
| colocación |  | 0 | 0 | 0 | 0%
11403-15106 | Gancho sencillo, acabado cromo, Premier, modelo | PZA | 1 | 675.2 | 675.2 | 0.0003%
| 15106, marca Helvex, incluye: suministro y colocación |  | 0 | 0 | 0 | 0%
11403-15106-S | Gancho sencillo, acabado satín, Premier, modelo | PZA | 1 | 768.1 | 768.1 | 0.0003%
| 15106-S, marca Helvex, incluye: suministro y |  | 0 | 0 | 0 | 0%
| colocación |  | 0 | 0 | 0 | 0%
11403-15107 | Portacepillos, acabado cromo, Premier, modelo 15107, | PZA | 1 | 1264.9 | 1264.9 | 0.0006%
| marca Helvex, incluye: suministro y colocación |  | 0 | 0 | 0 | 0%
11403-15107-S | Portacepillos, acabado satín, Premier, modelo | PZA | 1 | 1436.4 | 1436.4 | 0.0007%
| 15107-S, marca Helvex, incluye: suministro y |  | 0 | 0 | 0 | 0%
| colocación |  | 0 | 0 | 0 | 0%
11403-15108 | Jabonera, acabado cromo, Premier, modelo 15108, | PZA | 1 | 1643.9 | 1643.9 | 0.0008%
| marca Helvex, incluye: suministro y colocación |  | 0 | 0 | 0 | 0%
11403-15108-S | Jabonera, acabado satín, Premier, modelo 15108-S, | PZA | 1 | 1872.1 | 1872.1 | 0.0009%
| marca Helvex, incluye: suministro y colocación |  | 0 | 0 | 0 | 0%
11403-15109 | Toallero corto, acabado cromo, Premier, modelo | PZA | 1 | 1345.7 | 1345.7 | 0.0006%
| 15109, marca Helvex, incluye: suministro y colocación |  | 0 | 0 | 0 | 0%
11403-15109-S | Toallero corto, acabado satín, Premier, modelo | PZA | 1 | 1526 | 1526 | 0.0007%
| 15109-S, marca Helvex, incluye: suministro y |  | 0 | 0 | 0 | 0%
| colocación |  | 0 | 0 | 0 | 0%
11403-16104 | Portapapel, acabado cromo, Vértika, modelo 16104, | PZA | 1 | 1436.4 | 1436.4 | 0.0007%
| marca Helvex, incluye: suministro y colocación |  | 0 | 0 | 0 | 0%
11403-16104-S | Portapapel, acabado satín, Vértika, modelo 16104-S, | PZA | 1 | 1643.9 | 1643.9 | 0.0008%
| marca Helvex, incluye: suministro y colocación |  | 0 | 0 | 0 | 0%
11403-16105 | Toallero de barra, acabado cromo, Vértika, modelo | PZA | 1 | 3015.16 | 3015.16 | 0.0014%
| 16105, marca Helvex, incluye: suministro y colocación |  | 0 | 0 | 0 | 0%
11403-16105-S | Toallero de barra, acabado satín, Vértika, modelo | PZA | 1 | 3458.46 | 3458.46 | 0.0017%
| 16105-S, marca Helvex, incluye: suministro y |  | 0 | 0 | 0 | 0%
| colocación |  | 0 | 0 | 0 | 0%
11403-16106 | Gancho doble, acabado cromo, Vértika, modelo 16106, | PZA | 1 | 1227.8 | 1227.8 | 0.0006%
| marca Helvex, incluye: suministro y colocación |  | 0 | 0 | 0 | 0%
11403-16106-S | Gancho doble, acabado satín, Vértika, modelo | PZA | 1 | 1401.5 | 1401.5 | 0.0006%
| 16106-S, marca Helvex, incluye: suministro y |  | 0 | 0 | 0 | 0%
| colocación |  | 0 | 0 | 0 | 0%
11403-16107 | Portacepillos, acabado cromo, Vértika, modelo 16107, | PZA | 1 | 1968.2 | 1968.2 | 0.0009%
| marca Helvex, incluye: suministro y colocación |  | 0 | 0 | 0 | 0%
11403-16107-S | Portacepillos, acabado satín, Vértika, modelo 16107-S, | PZA | 1 | 2241.2 | 2241.2 | 0.0011%
| marca Helvex, incluye: suministro y colocación |  | 0 | 0 | 0 | 0%
11403-16108 | Jabonera, acabado cromo, Vértika, modelo 16108, | PZA | 1 | 1968.2 | 1968.2 | 0.0009%
| marca Helvex, incluye: suministro y colocación |  | 0 | 0 | 0 | 0%
11403-16108-S | Jabonera, acabado satín, Vértika, modelo 16108-S, | PZA | 1 | 2241.2 | 2241.2 | 0.0011%
| marca Helvex, incluye: suministro y colocación |  | 0 | 0 | 0 | 0%
11403-16109 | Toallero sencillo, acabado cromo, Vértika, modelo | PZA | 1 | 1864.5 | 1864.5 | 0.0009%
| 16109, marca Helvex, incluye: suministro y colocación |  | 0 | 0 | 0 | 0%
11403-16109-S | Toallero sencillo, acabado satín, Vértika, modelo | PZA | 1 | 2126.6 | 2126.6 | 0.001%
| 16109-S, marca Helvex, incluye: suministro y |  | 0 | 0 | 0 | 0%
| colocación |  | 0 | 0 | 0 | 0%
11403-20117 | Portapapel, acabado cromo, Máxima, modelo 20117, | PZA | 1 | 1389.4 | 1389.4 | 0.0006%
| marca Helvex, incluye: suministro y colocación |  | 0 | 0 | 0 | 0%
11403-20109 | Toallero sencillo, acabado cromo, Máxima, modelo | PZA | 1 | 1345.7 | 1345.7 | 0.0006%
| 20109, marca Helvex, incluye: suministro y colocación |  | 0 | 0 | 0 | 0%
11403-20105 | Toallero de barra, acabado cromo, Máxima, modelo | PZA | 1 | 2432.06 | 2432.06 | 0.0012%
| 20105, marca Helvex, incluye: suministro y colocación |  | 0 | 0 | 0 | 0%
11403-20106 | Gancho, acabado cromo, Máxima, modelo 20106, | PZA | 1 | 675.2 | 675.2 | 0.0003%
| marca Helvex, incluye: suministro y colocación |  | 0 | 0 | 0 | 0%
11403-REJ-01 | Jabonera de rejilla rectangular, acabado cromo, | PZA | 1 | 1548.8 | 1548.8 | 0.0007%
| modelo REJ-01, marca Helvex, incluye: suministro y |  | 0 | 0 | 0 | 0%
| colocación |  | 0 | 0 | 0 | 0%
11403-REJ-01-AI | Jabonera de rejilla rectangular, acero inoxidable, | PZA | 1 | 1216.9 | 1216.9 | 0.0006%
| modelo REJ-01-AI, marca Helvex, incluye: suministro y |  | 0 | 0 | 0 | 0%
| colocación |  | 0 | 0 | 0 | 0%
11403-REJ-02 | Repisa de rejilla esquinera, acabado cromo, modelo | PZA | 1 | 1852.4 | 1852.4 | 0.0009%
| REJ-02, marca Helvex, incluye: suministro y |  | 0 | 0 | 0 | 0%
| colocación |  | 0 | 0 | 0 | 0%
11403-REJ-02-S | Repisa de rejilla esquinera, acabado satín, modelo | PZA | 1 | 2115.6 | 2115.6 | 0.001%
| REJ-02-S, marca Helvex, incluye: suministro y |  | 0 | 0 | 0 | 0%
| colocación |  | 0 | 0 | 0 | 0%
11403-REJ-02-AI | Repisa de rejilla esquinera, acero inoxidable, modelo | PZA | 1 | 1412.4 | 1412.4 | 0.0007%
| REJ-02-AI, marca Helvex, incluye: suministro y |  | 0 | 0 | 0 | 0%
| colocación |  | 0 | 0 | 0 | 0%
11403-REJ-03 | Repisa de rejilla semicircular doble, acabado cromo, | PZA | 1 | 4300.46 | 4300.46 | 0.0021%
| modelo REJ-03, marca Helvex, incluye: suministro y |  | 0 | 0 | 0 | 0%
| colocación |  | 0 | 0 | 0 | 0%
11403-REJ-04 | Repisa de rejilla rectangular doble, acabado cromo, | PZA | 1 | 5336.76 | 5336.76 | 0.0026%
| modelo REJ-04, marca Helvex, incluye: suministro y |  | 0 | 0 | 0 | 0%
| colocación |  | 0 | 0 | 0 | 0%
11403-REJ-05 | Repisa de rejilla esquinera doble, acabado cromo, | PZA | 1 | 5924.26 | 5924.26 | 0.0029%
| modelo REJ-05, marca Helvex, incluye: suministro y |  | 0 | 0 | 0 | 0%
| colocación |  | 0 | 0 | 0 | 0%
11403-ES-001 | Espejo de doble vista giratorio con aumento, cromo, | PZA | 1 | 3858.16 | 3858.16 | 0.0019%
| modelo ES-001, marca Helvex, incluye: suministro y |  | 0 | 0 | 0 | 0%
| colocación |  | 0 | 0 | 0 | 0%
11403-ES-001-S | Espejo de doble vista giratorio con aumento, satín, | PZA | 1 | 4230.56 | 4230.56 | 0.0021%
| modelo ES-001-S, marca Helvex, incluye: suministro y |  | 0 | 0 | 0 | 0%
| colocación |  | 0 | 0 | 0 | 0%
11403-ES-002 | Espejo de doble vista giratorio con luz y aumento, | PZA | 1 | 6675.56 | 6675.56 | 0.0033%
| cromo, modelo ES-002, marca Helvex, incluye: |  | 0 | 0 | 0 | 0%
| suministro y colocación |  | 0 | 0 | 0 | 0%
11403-ES-002-S | Espejo de doble vista giratorio con luz y aumento, | PZA | 1 | 7329.66 | 7329.66 | 0.0036%
| satín, modelo ES-002-S, marca Helvex, incluye: |  | 0 | 0 | 0 | 0%
| suministro y colocación |  | 0 | 0 | 0 | 0%
11403-BR-470 | Barra de seguridad residencial antiderrapante, modelo | PZA | 1 | 2250.76 | 2250.76 | 0.0011%
| BR-470, marca Helvex, incluye: suministro y |  | 0 | 0 | 0 | 0%
| colocación |  | 0 | 0 | 0 | 0%
11404 | TARJAS
11404-001 | Tarja de acero inoxidable C-100 51X48 Eb.Técnica, | PZA | 1 | 1980.68 | 1980.68 | 0.0009%
| Incluye: suministro, instalación, mano de obra, equipo |  | 0 | 0 | 0 | 0%
| y herramienta. |  | 0 | 0 | 0 | 0%
11404-002 | Tarja de acero inoxidable C-101 izquierda 87X54 | PZA | 1 | 2900.46 | 2900.46 | 0.0014%
| Eb.Técnica, Incluye: suministro, instalación, mano de |  | 0 | 0 | 0 | 0%
| obra, equipo y herramienta. |  | 0 | 0 | 0 | 0%
11404-003 | Tarja de acero inoxidable C-102 derecha 87X54 | PZA | 1 | 2900.46 | 2900.46 | 0.0014%
| Eb.Técnica, Incluye: suministro, instalación, mano de |  | 0 | 0 | 0 | 0%
| obra, equipo y herramienta. |  | 0 | 0 | 0 | 0%
11404-004 | Tarja doble de acero inoxidable C-110 c/t 84X56 | PZA | 1 | 2992.21 | 2992.21 | 0.0014%
| Eb.Técnica, Incluye: suministro, instalación, mano de |  | 0 | 0 | 0 | 0%
| obra, equipo y herramienta. |  | 0 | 0 | 0 | 0%
11404-005 | Tarja doble de acero inoxidable C-110E Eb.Técnica, | PZA | 1 | 5166.17 | 5166.17 | 0.0025%
| Incluye: suministro, instalación, mano de obra, equipo |  | 0 | 0 | 0 | 0%
| y herramienta. |  | 0 | 0 | 0 | 0%
11404-006 | Tarja doble C-123 dos escurrideros 188X54 | PZA | 1 | 5530.06 | 5530.06 | 0.0027%
| Eb.Técnica, Incluye: suministro, instalación, mano de |  | 0 | 0 | 0 | 0%
| obra, equipo y herramienta. |  | 0 | 0 | 0 | 0%
11404-007 | Tarja de acero inoxidable C-200 c/t 51X57 Eb.Técnica, | PZA | 1 | 2073.15 | 2073.15 | 0.001%
| Incluye: suministro, instalación, mano de obra, equipo |  | 0 | 0 | 0 | 0%
| y herramienta. |  | 0 | 0 | 0 | 0%
11404-008 | Tarja de acero inoxidable C-201 izquierda 100X54 | PZA | 1 | 3339.87 | 3339.87 | 0.0016%
| Eb.Técnica, Incluye: suministro, instalación, mano de |  | 0 | 0 | 0 | 0%
| obra, equipo y herramienta. |  | 0 | 0 | 0 | 0%
11404-009 | Tarja de acero inoxidable C-202 derecha 100X54 | PZA | 1 | 3339.87 | 3339.87 | 0.0016%
| Eb.Técnica, Incluye: suministro, instalación, mano de |  | 0 | 0 | 0 | 0%
| obra, equipo y herramienta. |  | 0 | 0 | 0 | 0%
11404-010 | Tarja de acero inoxidable C-203 dos escurrideros | PZA | 1 | 4525.5 | 4525.5 | 0.0022%
| 144X54 Eb.Técnica, Incluye: suministro, instalación, |  | 0 | 0 | 0 | 0%
| mano de obra, equipo y herramienta. |  | 0 | 0 | 0 | 0%
11404-011 | Tarja doble C-211 escurridera izquierda 144X54 | PZA | 1 | 5059.57 | 5059.57 | 0.0025%
| Eb.Técnica, Incluye: suministro, instalación, mano de |  | 0 | 0 | 0 | 0%
| obra, equipo y herramienta. |  | 0 | 0 | 0 | 0%
11404-012 | Tarja doble C-212 escurridera derecha 144X54 | PZA | 1 | 5059.57 | 5059.57 | 0.0025%
| Eb.Técnica, Incluye: suministro, instalación, mano de |  | 0 | 0 | 0 | 0%
| obra, equipo y herramienta. |  | 0 | 0 | 0 | 0%
11404-013 | Tarja de acero inoxidable M-101 izquierda eco 80X52 | PZA | 1 | 1833.84 | 1833.84 | 0.0009%
| Eb.Técnica, Incluye: suministro, instalación, mano de |  | 0 | 0 | 0 | 0%
| obra, equipo y herramienta. |  | 0 | 0 | 0 | 0%
11404-014 | Tarja de acero inoxidable M-102 derecha eco 80X52 | PZA | 1 | 1833.84 | 1833.84 | 0.0009%
| Eb.Técnica, Incluye: suministro, instalación, mano de |  | 0 | 0 | 0 | 0%
| obra, equipo y herramienta. |  | 0 | 0 | 0 | 0%
11404-015 | Tarja de acero inoxidable M-110-19 eco 84X48 | PZA | 1 | 1721.55 | 1721.55 | 0.0008%
| Eb.Técnica, Incluye: suministro, instalación, mano de |  | 0 | 0 | 0 | 0%
| obra, equipo y herramienta. |  | 0 | 0 | 0 | 0%
11404-016 | Tarja de acero inoxidable M-110-22 eco Eb.Técnica, | PZA | 1 | 1949.61 | 1949.61 | 0.0009%
| Incluye: suministro, instalación, mano de obra, equipo |  | 0 | 0 | 0 | 0%
| y herramienta. |  | 0 | 0 | 0 | 0%
11404-017 | Tarja de acero inoxidable M-201 izquierda eco 101X54 | PZA | 1 | 2072.68 | 2072.68 | 0.001%
| Eb.Técnica, Incluye: suministro, instalación, mano de |  | 0 | 0 | 0 | 0%
| obra, equipo y herramienta. |  | 0 | 0 | 0 | 0%
11404-018 | Tarja de acero inoxidable M-202 derecha eco 101X54 | PZA | 1 | 2072.68 | 2072.68 | 0.001%
| Eb.Técnica, Incluye: suministro, instalación, mano de |  | 0 | 0 | 0 | 0%
| obra, equipo y herramienta. |  | 0 | 0 | 0 | 0%
11404-019 | Tarja submontar de acero inoxidable MS-100 eco | PZA | 1 | 1181.42 | 1181.42 | 0.0005%
| Eb.Técnica, Incluye: suministro, instalación, mano de |  | 0 | 0 | 0 | 0%
| obra, equipo y herramienta. |  | 0 | 0 | 0 | 0%
11404-020 | Tarja submontar de acero inoxidable MS-200 eco | PZA | 1 | 1389.05 | 1389.05 | 0.0006%
| Eb.Técnica, Incluye: suministro, instalación, mano de |  | 0 | 0 | 0 | 0%
| obra, equipo y herramienta. |  | 0 | 0 | 0 | 0%
11404-021 | Tarja sin bordes M-100 c/t 47X49 Eb.Técnica, Incluye: | PZA | 1 | 1477.05 | 1477.05 | 0.0007%
| suministro, instalación, mano de obra, equipo y |  | 0 | 0 | 0 | 0%
| herramienta. |  | 0 | 0 | 0 | 0%
11404-022 | Tarja de acero inoxidable C-10 38X38 1T Eb.Técnica, | PZA | 1 | 1862.61 | 1862.61 | 0.0009%
| Incluye: suministro, instalación, mano de obra, equipo |  | 0 | 0 | 0 | 0%
| y herramienta. |  | 0 | 0 | 0 | 0%
11404-023 | Tarja de acero inoxidable C-300 64X56 Eb.Técnica, | PZA | 1 | 2653.96 | 2653.96 | 0.0013%
| Incluye: suministro, instalación, mano de obra, equipo |  | 0 | 0 | 0 | 0%
| y herramienta. |  | 0 | 0 | 0 | 0%
11404-024 | Tarja de acero inoxidable C-360 84X56 Eb.Técnica, | PZA | 1 | 6274.32 | 6274.32 | 0.0031%
| Incluye: suministro, instalación, mano de obra, equipo |  | 0 | 0 | 0 | 0%
| y herramienta. |  | 0 | 0 | 0 | 0%
11404-025 | Tarja submontar de acero inoxidable CS-100-8 43X47 | PZA | 1 | 2675.88 | 2675.88 | 0.0013%
| Eb.Técnica, Incluye: suministro, instalación, mano de |  | 0 | 0 | 0 | 0%
| obra, equipo y herramienta. |  | 0 | 0 | 0 | 0%
11404-026 | Tarja submontar de acero inoxidable CS-200-8 43X55 | PZA | 1 | 2735.62 | 2735.62 | 0.0013%
| Eb.Técnica, Incluye: suministro, instalación, mano de |  | 0 | 0 | 0 | 0%
| obra, equipo y herramienta. |  | 0 | 0 | 0 | 0%
11404-027 | Tarja submontar de acero inoxidable CS-300-7 46X60 | PZA | 1 | 2690.38 | 2690.38 | 0.0013%
| Eb.Técnica, Incluye: suministro, instalación, mano de |  | 0 | 0 | 0 | 0%
| obra, equipo y herramienta. |  | 0 | 0 | 0 | 0%
11404-028 | Tarja submontar de acero inoxidable CS-110-8 48X84 | PZA | 1 | 4999.83 | 4999.83 | 0.0024%
| Eb.Técnica, Incluye: suministro, instalación, mano de |  | 0 | 0 | 0 | 0%
| obra, equipo y herramienta. |  | 0 | 0 | 0 | 0%
11404-029 | Tarja submontar inoxidable CS-210-8 44X100 | PZA | 1 | 5294.7 | 5294.7 | 0.0026%
| Eb.Técnica, Incluye: suministro, instalación, mano de |  | 0 | 0 | 0 | 0%
| obra, equipo y herramienta. |  | 0 | 0 | 0 | 0%
11404-030 | Tarja submontar de acero inoxidable CS-214-8 88X56 | PZA | 1 | 5555.35 | 5555.35 | 0.0027%
| Eb.Técnica, Incluye: suministro, instalación, mano de |  | 0 | 0 | 0 | 0%
| obra, equipo y herramienta. |  | 0 | 0 | 0 | 0%
11404-031 | Tarja submontar inoxidable CSE-110-8 52X100 | PZA | 1 | 5720.19 | 5720.19 | 0.0028%
| Eb.Técnica, Incluye: suministro, instalación, mano de |  | 0 | 0 | 0 | 0%
| obra, equipo y herramienta. |  | 0 | 0 | 0 | 0%
11405 | CALENTADORES
11405-001 | Calentador G-10 STD LP Calorex, Incluye: suministro, | PZA | 1 | 5672.63 | 5672.63 | 0.0028%
| instalación, pruebas, mano de obra, equipo y |  | 0 | 0 | 0 | 0%
| herramienta. |  | 0 | 0 | 0 | 0%
11405-002 | Calentador G-15 STD LP Calorex, Incluye: suministro, | PZA | 1 | 7092.63 | 7092.63 | 0.0035%
| instalación, pruebas, mano de obra, equipo y |  | 0 | 0 | 0 | 0%
| herramienta. |  | 0 | 0 | 0 | 0%
11405-003 | Calentador G-20 STD LP Calorex, Incluye: suministro, | PZA | 1 | 8391.15 | 8391.15 | 0.0041%
| instalación, pruebas, mano de obra, equipo y |  | 0 | 0 | 0 | 0%
| herramienta. |  | 0 | 0 | 0 | 0%
11405-004 | Calentador G-30 STD LP Calorex, Incluye: suministro, | PZA | 1 | 8893.76 | 8893.76 | 0.0044%
| instalación, pruebas, mano de obra, equipo y |  | 0 | 0 | 0 | 0%
| herramienta. |  | 0 | 0 | 0 | 0%
11405-005 | Calentador G-40 STD LP Calorex, Incluye: suministro, | PZA | 1 | 10335.54 | 10335.54 | 0.0051%
| instalación, pruebas, mano de obra, equipo y |  | 0 | 0 | 0 | 0%
| herramienta. |  | 0 | 0 | 0 | 0%
11405-006 | Calentador G-60 STD LP Calorex, Incluye: suministro, | PZA | 1 | 13637.98 | 13637.98 | 0.0067%
| instalación, pruebas, mano de obra, equipo y |  | 0 | 0 | 0 | 0%
| herramienta. |  | 0 | 0 | 0 | 0%
11405-007 | Calentador G-75 STD LP Calorex, Incluye: suministro, | PZA | 1 | 29291.64 | 29291.64 | 0.0145%
| instalación, pruebas, mano de obra, equipo y |  | 0 | 0 | 0 | 0%
| herramienta. |  | 0 | 0 | 0 | 0%
11405-008 | Calentador G-100 STD LP Calorex, Incluye: | PZA | 1 | 34742.08 | 34742.08 | 0.0172%
| suministro, instalación, pruebas, mano de obra, equipo |  | 0 | 0 | 0 | 0%
| y herramienta. |  | 0 | 0 | 0 | 0%
11405-021 | Calentador eléctrico E-10 STD 120V Calorex, Incluye: | PZA | 1 | 6410.3 | 6410.3 | 0.0031%
| suministro, instalación, pruebas, mano de obra, equipo |  | 0 | 0 | 0 | 0%
| y herramienta. |  | 0 | 0 | 0 | 0%
11405-022 | Calentador eléctrico E-15 STD 120V Calorex, Incluye: | PZA | 1 | 6982.6 | 6982.6 | 0.0034%
| suministro, instalación, pruebas, mano de obra, equipo |  | 0 | 0 | 0 | 0%
| y herramienta. |  | 0 | 0 | 0 | 0%
11405-023 | Calentador eléctrico E-20 STD 240V Calorex, Incluye: | PZA | 1 | 7963.4 | 7963.4 | 0.0039%
| suministro, instalación, pruebas, mano de obra, equipo |  | 0 | 0 | 0 | 0%
| y herramienta. |  | 0 | 0 | 0 | 0%
11405-024 | Calentador eléctrico E-30 STD 240V Calorex, Incluye: | PZA | 1 | 9373.12 | 9373.12 | 0.0046%
| suministro, instalación, pruebas, mano de obra, equipo |  | 0 | 0 | 0 | 0%
| y herramienta. |  | 0 | 0 | 0 | 0%
11405-025 | Calentador eléctrico E-40 STD 240V Calorex, Incluye: | PZA | 1 | 10003.12 | 10003.12 | 0.0049%
| suministro, instalación, pruebas, mano de obra, equipo |  | 0 | 0 | 0 | 0%
| y herramienta. |  | 0 | 0 | 0 | 0%
11405-026 | Calentador eléctrico E-60 STD 240V Calorex, Incluye: | PZA | 1 | 12895.91 | 12895.91 | 0.0064%
| suministro, instalación, pruebas, mano de obra, equipo |  | 0 | 0 | 0 | 0%
| y herramienta. |  | 0 | 0 | 0 | 0%
11405-027 | Calentador eléctrico E-75 STD 240V Calorex, Incluye: | PZA | 1 | 21406.57 | 21406.57 | 0.0106%
| suministro, instalación, pruebas, mano de obra, equipo |  | 0 | 0 | 0 | 0%
| y herramienta. |  | 0 | 0 | 0 | 0%
11405-041 | Calentador de paso COXDP-06 STD LP 1 servicio | PZA | 1 | 5831.97 | 5831.97 | 0.0028%
| Calorex, Incluye: suministro, instalación, pruebas, |  | 0 | 0 | 0 | 0%
| mano de obra, equipo y herramienta. |  | 0 | 0 | 0 | 0%
11405-042 | Calentador de paso COXDP-09 STD LP 1.5 servicios | PZA | 1 | 7997.47 | 7997.47 | 0.0039%
| Calorex, Incluye: suministro, instalación, pruebas, |  | 0 | 0 | 0 | 0%
| mano de obra, equipo y herramienta. |  | 0 | 0 | 0 | 0%
11405-043 | Calentador de paso COXDP-11 STD LP 11L 2 | PZA | 1 | 10352.63 | 10352.63 | 0.0051%
| servicios Calorex, Incluye: suministro, instalación, |  | 0 | 0 | 0 | 0%
| pruebas, mano de obra, equipo y herramienta. |  | 0 | 0 | 0 | 0%
11405-044 | Calentador de paso COXDP-15 STD LP 15L 3 | PZA | 1 | 20823.94 | 20823.94 | 0.0103%
| servicios Calorex, Incluye: suministro, instalación, |  | 0 | 0 | 0 | 0%
| pruebas, mano de obra, equipo y herramienta. |  | 0 | 0 | 0 | 0%
11405-045 | Calentador de paso COXDP-20 STD LP 20L 4 | PZA | 1 | 28763.94 | 28763.94 | 0.0142%
| servicios Calorex, Incluye: suministro, instalación, |  | 0 | 0 | 0 | 0%
| pruebas, mano de obra, equipo y herramienta. |  | 0 | 0 | 0 | 0%
11405-046 | Calentador SOLAR SUNTECH 200 LP 50 Calorex, | PZA | 1 | 79487.22 | 79487.22 | 0.0394%
| Incluye: suministro, instalación, pruebas, mano de |  | 0 | 0 | 0 | 0%
| obra, equipo y herramienta. |  | 0 | 0 | 0 | 0%
11405-061 | Generador de vapor Xtreme c/acc. GV-003 Calorex, | PZA | 1 | 20012.14 | 20012.14 | 0.0099%
| Incluye: suministro, instalación, pruebas, mano de |  | 0 | 0 | 0 | 0%
| obra, equipo y herramienta. |  | 0 | 0 | 0 | 0%
11405-062 | Generador de vapor Xtreme c/acc. GV-007 Calorex, | PZA | 1 | 24359.95 | 24359.95 | 0.012%
| Incluye: suministro, instalación, pruebas, mano de |  | 0 | 0 | 0 | 0%
| obra, equipo y herramienta. |  | 0 | 0 | 0 | 0%
11405-063 | Generador de vapor Xtreme c/acc. GV-010 Calorex, | PZA | 1 | 27053.05 | 27053.05 | 0.0134%
| Incluye: suministro, instalación, pruebas, mano de |  | 0 | 0 | 0 | 0%
| obra, equipo y herramienta. |  | 0 | 0 | 0 | 0%
11405-071 | Calentador industrial 75-76 CX LP Calorex, Incluye: | PZA | 1 | 43188.58 | 43188.58 | 0.0214%
| suministro, instalación, pruebas, mano de obra, equipo |  | 0 | 0 | 0 | 0%
| y herramienta. |  | 0 | 0 | 0 | 0%
11405-072 | Calentador industrial 100-83 CX LP Calorex, Incluye: | PZA | 1 | 53039.08 | 53039.08 | 0.0263%
| suministro, instalación, pruebas, mano de obra, equipo |  | 0 | 0 | 0 | 0%
| y herramienta. |  | 0 | 0 | 0 | 0%
11405-073 | Calentador industrial D80-180 CX LP Calorex, Incluye: | PZA | 1 | 75374.46 | 75374.46 | 0.0374%
| suministro, instalación, pruebas, mano de obra, equipo |  | 0 | 0 | 0 | 0%
| y herramienta. |  | 0 | 0 | 0 | 0%
11405-074 | Calentador industrial D100-270 CX LP Calorex, | PZA | 1 | 85966.06 | 85966.06 | 0.0426%
| Incluye: suministro, instalación, pruebas, mano de |  | 0 | 0 | 0 | 0%
| obra, equipo y herramienta. |  | 0 | 0 | 0 | 0%
11405-075 | Calentador industrial D75-399 CX LP Calorex, Incluye: | PZA | 1 | 99923.76 | 99923.76 | 0.0496%
| suministro, instalación, pruebas, mano de obra, equipo |  | 0 | 0 | 0 | 0%
| y herramienta. |  | 0 | 0 | 0 | 0%
11405-076 | Calentador industrial D80-512 CX LP Calorex, Incluye: | PZA | 1 | 130338.26 | 130338.26 | 0.0647%
| suministro, instalación, pruebas, mano de obra, equipo |  | 0 | 0 | 0 | 0%
| y herramienta. |  | 0 | 0 | 0 | 0%
11405-101 | Calentador de paso 10 lt. línea económica, incluye: | PZA | 1 | 3057.79 | 3057.79 | 0.0015%
| suministro e instalación |  | 0 | 0 | 0 | 0%
11406 | TINACOS
11406-001 | Cisterna de 1000 litros horizontal Rotoplas, Incluye: | PZA | 1 | 6781.97 | 6781.97 | 0.0033%
| suministro, instalación, mano de obra, equipo y |  | 0 | 0 | 0 | 0%
| herramienta. |  | 0 | 0 | 0 | 0%
11406-002 | Cisterna de 1200 litros c/acc Rotoplas, Incluye: | PZA | 1 | 8819.6 | 8819.6 | 0.0043%
| suministro, instalación, mano de obra, equipo y |  | 0 | 0 | 0 | 0%
| herramienta. |  | 0 | 0 | 0 | 0%
11406-003 | Cisterna de 2800 litros c/acc Rotoplas, Incluye: | PZA | 1 | 14943.6 | 14943.6 | 0.0074%
| suministro, instalación, mano de obra, equipo y |  | 0 | 0 | 0 | 0%
| herramienta. |  | 0 | 0 | 0 | 0%
11406-004 | Cisterna de 5000 litros c/acc Rotoplas, Incluye: | PZA | 1 | 27781.91 | 27781.91 | 0.0137%
| suministro, instalación, mano de obra, equipo y |  | 0 | 0 | 0 | 0%
| herramienta. |  | 0 | 0 | 0 | 0%
11406-005 | Cisterna de 10000 litros c/acc Rotoplas, Incluye: | PZA | 1 | 53715.85 | 53715.85 | 0.0266%
| suministro, instalación, mano de obra, equipo y |  | 0 | 0 | 0 | 0%
| herramienta. |  | 0 | 0 | 0 | 0%
11406-011 | Tinaco de bicapa 450 litros c/accs Rotoplas, Incluye: | PZA | 1 | 2943.58 | 2943.58 | 0.0014%
| suministro, instalación, mano de obra, equipo y |  | 0 | 0 | 0 | 0%
| herramienta. |  | 0 | 0 | 0 | 0%
11406-012 | Tinaco de bicapa 600 litros c/accs Rotoplas, Incluye: | PZA | 1 | 3087.58 | 3087.58 | 0.0015%
| suministro, instalación, mano de obra, equipo y |  | 0 | 0 | 0 | 0%
| herramienta. |  | 0 | 0 | 0 | 0%
11406-013 | Tinaco de bicapa 750 litros c/accs Rotoplas, Incluye: | PZA | 1 | 3428.58 | 3428.58 | 0.0017%
| suministro, instalación, mano de obra, equipo y |  | 0 | 0 | 0 | 0%
| herramienta. |  | 0 | 0 | 0 | 0%
11406-014 | Tinaco de bicapa 1100 litros c/accs Rotoplas, Incluye: | PZA | 1 | 3890.79 | 3890.79 | 0.0019%
| suministro, instalación, mano de obra, equipo y |  | 0 | 0 | 0 | 0%
| herramienta. |  | 0 | 0 | 0 | 0%
11406-015 | Tinaco de bicapa 2500 litros c/accs Rotoplas, Incluye: | PZA | 1 | 9077.63 | 9077.63 | 0.0045%
| suministro, instalación, mano de obra, equipo y |  | 0 | 0 | 0 | 0%
| herramienta. |  | 0 | 0 | 0 | 0%
11406-016 | Tinaco de bicapa 1100 litros horizontal c/acc Rotoplas, | PZA | 1 | 6380.97 | 6380.97 | 0.0031%
| Incluye: suministro, instalación, mano de obra, equipo |  | 0 | 0 | 0 | 0%
| y herramienta. |  | 0 | 0 | 0 | 0%
11406-021 | Tinaco de jet 1100 litros c/accs Rotoplas, Incluye: | PZA | 1 | 6935.7 | 6935.7 | 0.0034%
| suministro, instalación, mano de obra, equipo y |  | 0 | 0 | 0 | 0%
| herramienta. |  | 0 | 0 | 0 | 0%
11406-022 | Tinaco de jet 1100 litros horizontal c/acc Rotoplas, | PZA | 1 | 8104 | 8104 | 0.004%
| Incluye: suministro, instalación, mano de obra, equipo |  | 0 | 0 | 0 | 0%
| y herramienta. |  | 0 | 0 | 0 | 0%
11406-031 | Tinaco de 450 litros tricapa c/accs Rotoplas, Incluye: | PZA | 1 | 2792.58 | 2792.58 | 0.0013%
| suministro, instalación, mano de obra, equipo y |  | 0 | 0 | 0 | 0%
| herramienta. |  | 0 | 0 | 0 | 0%
11406-032 | Tinaco de 600 litros tricapa c/accs Rotoplas, Incluye: | PZA | 1 | 3417.58 | 3417.58 | 0.0016%
| suministro, instalación, mano de obra, equipo y |  | 0 | 0 | 0 | 0%
| herramienta. |  | 0 | 0 | 0 | 0%
11406-033 | Tinaco de 750 litros tricapa c/acc Rotoplas, Incluye: | PZA | 1 | 3737.58 | 3737.58 | 0.0018%
| suministro, instalación, mano de obra, equipo y |  | 0 | 0 | 0 | 0%
| herramienta. |  | 0 | 0 | 0 | 0%
11406-034 | Tinaco de 1100 litros tricapa c/acc Rotoplas, Incluye: | PZA | 1 | 4188.79 | 4188.79 | 0.002%
| suministro, instalación, mano de obra, equipo y |  | 0 | 0 | 0 | 0%
| herramienta. |  | 0 | 0 | 0 | 0%
11406-035 | Tinaco de hor 1100 litros tricapa c/acc Rotoplas, | PZA | 1 | 7956.97 | 7956.97 | 0.0039%
| Incluye: suministro, instalación, mano de obra, equipo |  | 0 | 0 | 0 | 0%
| y herramienta. |  | 0 | 0 | 0 | 0%
11406-036 | Tinaco de 2500 litros tricapa c/acc Rotoplas, Incluye: | PZA | 1 | 9572.63 | 9572.63 | 0.0047%
| suministro, instalación, mano de obra, equipo y |  | 0 | 0 | 0 | 0%
| herramienta. |  | 0 | 0 | 0 | 0%
11406-041 | Fosaplas con autolimpieza de 600 litros Rotoplas, | PZA | 1 | 14566.94 | 14566.94 | 0.0072%
| Incluye: suministro, instalación, mano de obra, equipo |  | 0 | 0 | 0 | 0%
| y herramienta. |  | 0 | 0 | 0 | 0%
11406-042 | Fosaplas con autolimpieza de 1300 litros Rotoplas, | PZA | 1 | 20007.94 | 20007.94 | 0.0099%
| Incluye: suministro, instalación, mano de obra, equipo |  | 0 | 0 | 0 | 0%
| y herramienta. |  | 0 | 0 | 0 | 0%
11406-043 | Fosaplas con autolimpieza de 3000 litros Rotoplas, | PZA | 1 | 65695.25 | 65695.25 | 0.0326%
| Incluye: suministro, instalación, mano de obra, equipo |  | 0 | 0 | 0 | 0%
| y herramienta. |  | 0 | 0 | 0 | 0%
11406-044 | Fosaplas con autolimpieza de 7000 litros Rotoplas, | PZA | 1 | 127900.88 | 127900.88 | 0.0635%
| Incluye: suministro, instalación, mano de obra, equipo |  | 0 | 0 | 0 | 0%
| y herramienta. |  | 0 | 0 | 0 | 0%
11407 | MAMPARAS Y LOCKERS
11407-001 | Locker metálico de 2 puertas de 1.80x0.36x0.45 m, | PZA | 1 | 4260.21 | 4260.21 | 0.0021%
| acabado esmalte con portacandado, incluye: |  | 0 | 0 | 0 | 0%
| suministro y acarreos. |  | 0 | 0 | 0 | 0%
11407-002 | Locker metálico de 3 puertas de 1.80x0.36x0.45 m, | PZA | 1 | 4365.25 | 4365.25 | 0.0021%
| acabado esmalte con portacandado, incluye: |  | 0 | 0 | 0 | 0%
| suministro y acarreos. |  | 0 | 0 | 0 | 0%
11407-003 | Locker metálico de 4 puertas de 1.80x0.38x0.45 m, | PZA | 1 | 4471.21 | 4471.21 | 0.0022%
| acabado esmalte con portacandado, incluye: |  | 0 | 0 | 0 | 0%
| suministro y acarreos. |  | 0 | 0 | 0 | 0%
11407-004 | Locker metálico de 5 puertas de 1.80x0.38x0.45 m, | PZA | 1 | 4921.21 | 4921.21 | 0.0024%
| acabado esmalte con portacandado, incluye: |  | 0 | 0 | 0 | 0%
| suministro y acarreos. |  | 0 | 0 | 0 | 0%
11407-011 | Juego de mamparas para 2 inodoros (arreglo sin | JGO | 1 | 54316 | 54316 | 0.0269%
| muros), modelo 4900 Colgante, acabado Esmaltado, |  | 0 | 0 | 0 | 0%
| Incluye: instalación y viáticos, materiales, mano de |  | 0 | 0 | 0 | 0%
| obra, equipo y herramienta. |  | 0 | 0 | 0 | 0%
11407-012 | Juego de mamparas para 4 inodoros (arreglo sin | JGO | 1 | 97711 | 97711 | 0.0485%
| muros), modelo 4900 Colgante, acabado Esmaltado, |  | 0 | 0 | 0 | 0%
| Incluye: instalación y viáticos, materiales, mano de |  | 0 | 0 | 0 | 0%
| obra, equipo y herramienta. |  | 0 | 0 | 0 | 0%
11407-013 | Juego de mamparas para 2 inodoros (arreglo muro | JGO | 1 | 45237 | 45237 | 0.0224%
| derecho), modelo 4900 Colgante, acabado Esmaltado, |  | 0 | 0 | 0 | 0%
| Incluye: instalación y viáticos, materiales, mano de |  | 0 | 0 | 0 | 0%
| obra, equipo y herramienta. |  | 0 | 0 | 0 | 0%
11407-014 | Juego de mamparas para 4 inodoros (arreglo entre | JGO | 1 | 79126 | 79126 | 0.0393%
| muros), modelo 4900 Colgante, acabado Esmaltado, |  | 0 | 0 | 0 | 0%
| Incluye: instalación y viáticos, materiales, mano de |  | 0 | 0 | 0 | 0%
| obra, equipo y herramienta. |  | 0 | 0 | 0 | 0%
11407-015 | Mamparas para mingitorio, modelo 4900 Colgante, | PZA | 1 | 4470.71 | 4470.71 | 0.0022%
| acabado Esmaltado, Incluye: instalación y viáticos, |  | 0 | 0 | 0 | 0%
| materiales, mano de obra, equipo y herramienta. |  | 0 | 0 | 0 | 0%
11407-021 | Puerta para regadera acabado acrilock de la marca | PZA | 1 | 6759.5 | 6759.5 | 0.0033%
| Sanilock, incluye: cerradura, suministro e instalación |  | 0 | 0 | 0 | 0%
115 | COCINAS, ELECTRONICA Y LINEA BLANCA
11501 | COCINAS MODULARES
11501-BERTOLINI-240 | Cocina integral de 2.40 m Betrolini Wengue chocolate, | PZA | 1 | 25009.83 | 25009.83 | 0.0124%
| con estufa Mabe de 30", campana purificadora, tarja |  | 0 | 0 | 0 | 0%
| de acero inoxidable con llave mezcladora, |  | 0 | 0 | 0 | 0%
| contracanasta y cespol de PVC, cubierta en formica, |  | 0 | 0 | 0 | 0%
| acabado melamínico texturizado, incluye: suministro e |  | 0 | 0 | 0 | 0%
| instalación |  | 0 | 0 | 0 | 0%
11501-BERTOLINI-360 | Cocina integral de 3.60 m Betrolini Wengue chocolate, | PZA | 1 | 34622.13 | 34622.13 | 0.0171%
| con estufa Mabe de 30", campana purificadora, tarja |  | 0 | 0 | 0 | 0%
| de acero inoxidable con llave mezcladora, |  | 0 | 0 | 0 | 0%
| contracanasta y cespol de PVC, cubierta en formica, |  | 0 | 0 | 0 | 0%
| acabado melamínico texturizado, incluye: suministro e |  | 0 | 0 | 0 | 0%
| instalación |  | 0 | 0 | 0 | 0%
118 | JARDINERIA
11801 | JARDINERIA
11801-001 | Tierra vegetal preparada para jardinería, incluye: | M3 | 1 | 674.17 | 674.17 | 0.0003%
| suministro, acarreo, colocación, mano de obra, equipo |  | 0 | 0 | 0 | 0%
| y herramienta. |  | 0 | 0 | 0 | 0%
11801-002 | Aretillo plantada en jardin, Incluye: suministro, | PZA | 1 | 175.71 | 175.71 | 0%
| acarreos, riego, mano de obra, equipo y herramienta. |  | 0 | 0 | 0 | 0%
11801-003 | Hortensia plantada en jardin, Incluye: suministro, | PZA | 1 | 187.71 | 187.71 | 0%
| acarreos, riego, mano de obra, equipo y herramienta. |  | 0 | 0 | 0 | 0%
11801-004 | Belen plantada en jardin, Incluye: suministro, acarreos, | PZA | 1 | 117.71 | 117.71 | 0%
| riego, mano de obra, equipo y herramienta. |  | 0 | 0 | 0 | 0%
11801-005 | Helecho plantada en jardin, Incluye: suministro, | PZA | 1 | 147.71 | 147.71 | 0%
| acarreos, riego, mano de obra, equipo y herramienta. |  | 0 | 0 | 0 | 0%
11801-006 | Lagrima de niño plantada en jardin, Incluye: suministro, | PZA | 1 | 58.86 | 58.86 | 0%
| acarreos, riego, mano de obra, equipo y herramienta. |  | 0 | 0 | 0 | 0%
11801-007 | Panalillo plantada en jardin, Incluye: suministro, | PZA | 1 | 68.86 | 68.86 | 0%
| acarreos, riego, mano de obra, equipo y herramienta. |  | 0 | 0 | 0 | 0%
11801-008 | Dracena plantada en jardin, Incluye: suministro, | PZA | 1 | 212.71 | 212.71 | 0.0001%
| acarreos, riego, mano de obra, equipo y herramienta. |  | 0 | 0 | 0 | 0%
11801-009 | Croto plantada en jardin, Incluye: suministro, acarreos, | PZA | 1 | 179.71 | 179.71 | 0%
| riego, mano de obra, equipo y herramienta. |  | 0 | 0 | 0 | 0%
11801-010 | Garra de león plantada en jardin, Incluye: suministro, | PZA | 1 | 206.57 | 206.57 | 0.0001%
| acarreos, riego, mano de obra, equipo y herramienta. |  | 0 | 0 | 0 | 0%
11801-011 | Hoja elegante plantada en jardin, Incluye: suministro, | PZA | 1 | 270.57 | 270.57 | 0.0001%
| acarreos, riego, mano de obra, equipo y herramienta. |  | 0 | 0 | 0 | 0%
11801-012 | Agapando plantada en jardin, Incluye: suministro, | PZA | 1 | 137.71 | 137.71 | 0%
| acarreos, riego, mano de obra, equipo y herramienta. |  | 0 | 0 | 0 | 0%
11801-013 | Buganvilia plantada en jardin, Incluye: suministro, | PZA | 1 | 176.57 | 176.57 | 0%
| acarreos, riego, mano de obra, equipo y herramienta. |  | 0 | 0 | 0 | 0%
11801-014 | Papiro plantada en jardin, Incluye: suministro, | PZA | 1 | 218.57 | 218.57 | 0.0001%
| acarreos, riego, mano de obra, equipo y herramienta. |  | 0 | 0 | 0 | 0%
11801-015 | Cissus plantada en jardin, Incluye: suministro, | PZA | 1 | 218.57 | 218.57 | 0.0001%
| acarreos, riego, mano de obra, equipo y herramienta. |  | 0 | 0 | 0 | 0%
11801-016 | Pasto colocado en adopasto, incluye: tierra vegetal, | M2 | 1 | 153.73 | 153.73 | 0%
| pasto, riego, mano de obra y limpieza |  | 0 | 0 | 0 | 0%
11801-017 | Pasto alfombra con riego durante 15 días, incluye: | M2 | 1 | 100.63 | 100.63 | 0%
| acarreos, plantación, mano de obra, equipo y |  | 0 | 0 | 0 | 0%
| herramienta. |  | 0 | 0 | 0 | 0%
11801-018 | Cubierta verde sobre losa de concreto acabado fino, | M2 | 1 | 3644.76 | 3644.76 | 0.0018%
| compuesta de; primer emulsión asfáltica Emufal I, |  | 0 | 0 | 0 | 0%
| impermeabilizante Morterplas FP GARDEN 4 mm, |  | 0 | 0 | 0 | 0%
| Drentex Impact jardin y sustrato vegetal para recibir |  | 0 | 0 | 0 | 0%
| vegetación de 15 cm. compuesto de 50% de composta |  | 0 | 0 | 0 | 0%
| y 50 % de tepojal, terminado con una capa de 3 cm. de |  | 0 | 0 | 0 | 0%
| tepojal T.M.A= 1/2", Incluye: suministro de materiales, |  | 0 | 0 | 0 | 0%
| acarreos, elevaciones, cortes, traslapes, desperdicios, |  | 0 | 0 | 0 | 0%
| mano de obra, equipo y herramienta. (garantia de 12 |  | 0 | 0 | 0 | 0%
| años) |  | 0 | 0 | 0 | 0%
11801-019 | Cubierta verde sobre losa de concreto acabado fino, | M2 | 1 | 4214.24 | 4214.24 | 0.002%
| compuesta de; primer emulsión asfáltica Emufal I, |  | 0 | 0 | 0 | 0%
| doble capa de impermeabilizante Morterplas FP |  | 0 | 0 | 0 | 0%
| GARDEN 4 mm, Drentex Impact jardin y sustrato |  | 0 | 0 | 0 | 0%
| vegetal para recibir vegetación de 15 cm. compuesto |  | 0 | 0 | 0 | 0%
| de 50% de composta y 50 % de tepojal, terminado con |  | 0 | 0 | 0 | 0%
| una capa de 3 cm. de tepojal T.M.A= 1/2", Incluye: |  | 0 | 0 | 0 | 0%
| suministro de materiales, acarreos, elevaciones, |  | 0 | 0 | 0 | 0%
| cortes, traslapes, desperdicios, mano de obra, equipo |  | 0 | 0 | 0 | 0%
| y herramienta. (garantia de 20 años) |  | 0 | 0 | 0 | 0%
11801-020 | Cubierta verde sobre losa de concreto acabado fino, | M2 | 1 | 3083.52 | 3083.52 | 0.0015%
| compuesta de; primer emulsión asfáltica, |  | 0 | 0 | 0 | 0%
| impermeabilizante APP de 4 mm JMTEXA Dibiten, |  | 0 | 0 | 0 | 0%
| piso de concreto antipunzonante de 4 cm, dren de |  | 0 | 0 | 0 | 0%
| capa de 5 cm. tezontle T.M.A=3/4", fieltro de poliester |  | 0 | 0 | 0 | 0%
| geotextil y sustrato vegetal para recibir vegetación de |  | 0 | 0 | 0 | 0%
| 15 cm. compuesto de 50% de composta y 50 % de |  | 0 | 0 | 0 | 0%
| tepojal, terminado con una capa de 3 cm. de tepojal |  | 0 | 0 | 0 | 0%
| T.M.A= 1/2", Incluye: suministro de materiales, |  | 0 | 0 | 0 | 0%
| acarreos, elevaciones, cortes, traslapes, desperdicios, |  | 0 | 0 | 0 | 0%
| mano de obra, equipo y herramienta. (garantia de 12 |  | 0 | 0 | 0 | 0%
| años) |  | 0 | 0 | 0 | 0%
11801-021 | Cubierta verde sobre losa de concreto acabado fino, | M2 | 1 | 3479.47 | 3479.47 | 0.0017%
| compuesta de; primer emulsión asfáltica, dos capas de |  | 0 | 0 | 0 | 0%
| impermeabilizante APP de 4 mm JMTEXA Dibiten, |  | 0 | 0 | 0 | 0%
| piso de concreto antipunzonante de 4 cm, dren de |  | 0 | 0 | 0 | 0%
| capa de 5 cm. tezontle T.M.A=3/4", fieltro de poliester |  | 0 | 0 | 0 | 0%
| geotextil y sustrato vegetal para recibir vegetación de |  | 0 | 0 | 0 | 0%
| 15 cm. compuesto de 50% de composta y 50 % de |  | 0 | 0 | 0 | 0%
| tepojal, terminado con una capa de 3 cm. de tepojal |  | 0 | 0 | 0 | 0%
| T.M.A= 1/2", Incluye: suministro de materiales, |  | 0 | 0 | 0 | 0%
| acarreos, elevaciones, cortes, traslapes, desperdicios, |  | 0 | 0 | 0 | 0%
| mano de obra, equipo y herramienta. (garantia de 20 |  | 0 | 0 | 0 | 0%
| años) |  | 0 | 0 | 0 | 0%
11801-022 | Sustrato para plantas suculentas de 15 cm de espesor | M2 | 1 | 508.22 | 508.22 | 0.0002%
| en cubiertas verdes, compuesto por la mezcla de 50% |  | 0 | 0 | 0 | 0%
| de composta y 50% de tepojal T.M.A.= 3/8", Incluye: |  | 0 | 0 | 0 | 0%
| suministro de materiales, acarreos, elevaciones, mano |  | 0 | 0 | 0 | 0%
| de obra, equipo y herramienta. |  | 0 | 0 | 0 | 0%
11801-023 | Acabado final sobre módulos de vegetación con tepojal | M3 | 1 | 2332.52 | 2332.52 | 0.0011%
| de 3/8" en un espesor promedio de 3 cm., de acuerdo |  | 0 | 0 | 0 | 0%
| a proyecto, Incluye: suministro, acarreos, elevaciones, |  | 0 | 0 | 0 | 0%
| mano de obra, equipo y herramienta. |  | 0 | 0 | 0 | 0%
11801-024 | Andadores de grava gris de granulometría de 1 ½" con | M3 | 1 | 1279.98 | 1279.98 | 0.0006%
| un espesor promedio de 12 cm. en módulos de grava, |  | 0 | 0 | 0 | 0%
| de acuerdo a proyecto, Incluye: suministro, acarreos, |  | 0 | 0 | 0 | 0%
| elevaciones, mano de obra, equipo y herramienta. |  | 0 | 0 | 0 | 0%
11801-025 | Solera de lámina de 1/8x4", para fronteras de modulos | M | 1 | 155.94 | 155.94 | 0%
| de vegetación y andadores de acuerdo a proyecto, |  | 0 | 0 | 0 | 0%
| incluye: suministro, acarreos, cortes, desperdicios, |  | 0 | 0 | 0 | 0%
| mano de obra, equipo y herramienta. |  | 0 | 0 | 0 | 0%
11801-026 | Cubierta verde, módulo amarillo de 1 m2 compuesto | M2 | 1 | 323.13 | 323.13 | 0.0001%
| por; 4 plantas Sedum dendroideum "Siempre viva |  | 0 | 0 | 0 | 0%
| gruesa" y 5 Sedum praealtum "Siempre viva", en |  | 0 | 0 | 0 | 0%
| macetas de 6" y planta de 15 cm. de diámetro, de |  | 0 | 0 | 0 | 0%
| acuerdo a proyecto, Incluye: suministro, resguardo, |  | 0 | 0 | 0 | 0%
| acarreos, elevaciones, plantación y mantenimiento por |  | 0 | 0 | 0 | 0%
| 30 dias. |  | 0 | 0 | 0 | 0%
11801-027 | Cubierta verde, módulo rojo de 1 m2 compuesto por; 9 | M2 | 1 | 2650.84 | 2650.84 | 0.0013%
| plantas Echeveria agavoides, 9 Graptosedum |  | 0 | 0 | 0 | 0%
| "Vera-Higgins" Sedum rojo y 18 Sedum rubrotinctum |  | 0 | 0 | 0 | 0%
| Dedos, Sedum rojo, en macetas de 4" y planta de 10 |  | 0 | 0 | 0 | 0%
| cm. de diámetro, de acuerdo a proyecto, Incluye: |  | 0 | 0 | 0 | 0%
| suministro, resguardo, acarreos, elevaciones, |  | 0 | 0 | 0 | 0%
| plantación y mantenimiento por 30 dias. |  | 0 | 0 | 0 | 0%
11801-028 | Cubierta verde, módulo verde de 1 m2 compuesto por; | M2 | 1 | 1714.84 | 1714.84 | 0.0008%
| 9 plantas Echeveria secunda, 9 Sedum palmeri , 9 |  | 0 | 0 | 0 | 0%
| Sedum pachyphyllum Dedos y Sedum griseum, en |  | 0 | 0 | 0 | 0%
| macetas de 4" y planta de 10 cm. de diámetro, de |  | 0 | 0 | 0 | 0%
| acuerdo a proyecto, Incluye: suministro, resguardo, |  | 0 | 0 | 0 | 0%
| acarreos, elevaciones, plantación y mantenimiento por |  | 0 | 0 | 0 | 0%
| 30 dias. |  | 0 | 0 | 0 | 0%
11801-029 | Cubierta verde, módulo rosa de 1 m2 compuesto por; | M2 | 1 | 3108.84 | 3108.84 | 0.0015%
| 10 plantas Echeveria elegans, Rosa de alabastro |  | 0 | 0 | 0 | 0%
| Conchita, 12 Graptosedum 'Darley Sunshine' y 14 |  | 0 | 0 | 0 | 0%
| Graptopetalum pentandrum 'Superbum', en macetas |  | 0 | 0 | 0 | 0%
| de 4" y planta de 10 cm. de diámetro, de acuerdo a |  | 0 | 0 | 0 | 0%
| proyecto, Incluye: suministro, resguardo, acarreos, |  | 0 | 0 | 0 | 0%
| elevaciones, plantación y mantenimiento por 30 dias. |  | 0 | 0 | 0 | 0%
11801-030 | Cubierta verde, módulo Agave AA de 1 m2 compuesto | M2 | 1 | 1410.99 | 1410.99 | 0.0007%
| por; 3 plantas Agave attenuata Cuello de cisne, en |  | 0 | 0 | 0 | 0%
| macetas de 6" y planta de 20 cm. de diámetro y altura, |  | 0 | 0 | 0 | 0%
| de acuerdo a proyecto, Incluye: suministro, resguardo, |  | 0 | 0 | 0 | 0%
| acarreos, elevaciones, plantación y mantenimiento por |  | 0 | 0 | 0 | 0%
| 30 dias. |  | 0 | 0 | 0 | 0%
11801-031 | Cubierta verde, módulo Agave AP de 1 m2 compuesto | M2 | 1 | 1403.13 | 1403.13 | 0.0006%
| por; 3 plantas Agave potatorum Zucc. Maguey de |  | 0 | 0 | 0 | 0%
| mezcal, en macetas de 6" y planta de 20 cm. de |  | 0 | 0 | 0 | 0%
| diámetro y altura, de acuerdo a proyecto, Incluye: |  | 0 | 0 | 0 | 0%
| suministro, resguardo, acarreos, elevaciones, |  | 0 | 0 | 0 | 0%
| plantación y mantenimiento por 30 dias. |  | 0 | 0 | 0 | 0%
11801-032 | Cubierta verde, Agave angustifolia 'Marginata' Maguey | PZA | 1 | 304.08 | 304.08 | 0.0001%
| espadilla, en macetas de 6" y planta de 20 cm. de |  | 0 | 0 | 0 | 0%
| diámetro y altura, de acuerdo a proyecto, Incluye: |  | 0 | 0 | 0 | 0%
| suministro, resguardo, acarreos, elevaciones, |  | 0 | 0 | 0 | 0%
| plantación y mantenimiento por 30 dias. |  | 0 | 0 | 0 | 0%
11801-033 | Cubierta verde, Agave filifera 'Cabuyo', Cabuya, en | PZA | 1 | 883.61 | 883.61 | 0.0004%
| macetas de 6" y planta de 20 cm. de diámetro y altura, |  | 0 | 0 | 0 | 0%
| de acuerdo a proyecto, Incluye: suministro, resguardo, |  | 0 | 0 | 0 | 0%
| acarreos, elevaciones, plantación y mantenimiento por |  | 0 | 0 | 0 | 0%
| 30 dias. |  | 0 | 0 | 0 | 0%
119 | LIMPIEZAS
11901 | LIMPIEZAS
11901-001 | Limpieza gruesa durante la obra, incluye: mano de | M2 | 1 | 24.85 | 24.85 | 0%
| obra, equipo y herramienta. |  | 0 | 0 | 0 | 0%
11901-002 | Limpieza fina de la obra para entrega, incluye: | M2 | 1 | 31.82 | 31.82 | 0%
| materiales, mano de obra, equipo y herramienta. |  | 0 | 0 | 0 | 0%
11901-003 | Acarreo en camión viaje de 7 m3 de material producto | VIAJE | 1 | 3539.94 | 3539.94 | 0.0017%
| de la limpieza, con carga manual, incluye: mano de |  | 0 | 0 | 0 | 0%
| obra, equipo y herramienta. |  | 0 | 0 | 0 | 0%
11901-004 | Limpieza de vidrios por ambos lados a base de jabón y | M2 | 1 | 49.83 | 49.83 | 0%
| agua, incluye: materiales, andamios, mano de obra, |  | 0 | 0 | 0 | 0%
| equipo y herramienta. |  | 0 | 0 | 0 | 0%
11901-005 | Limpieza de vidrios por una cara, a base de jabón y | M2 | 1 | 24.91 | 24.91 | 0%
| agua, incluye: materiales, andamios, mano de obra, |  | 0 | 0 | 0 | 0%
| equipo y herramienta. |  | 0 | 0 | 0 | 0%
11901-006 | Limpieza de w.c. de tanque bajo, a base de jabón y | PZA | 1 | 113.2 | 113.2 | 0%
| ácido muriatico rebajado con agua en proporción 1:10, |  | 0 | 0 | 0 | 0%
| incluye: agua, mano de obra, equipo y herramienta. |  | 0 | 0 | 0 | 0%
11901-007 | Limpieza de lavabo, a base de jabón y ácido muriatico | PZA | 1 | 73.94 | 73.94 | 0%
| rebajado con agua en proporción 1:10, incluye: agua, |  | 0 | 0 | 0 | 0%
| mano de obra, equipo y herramienta. |  | 0 | 0 | 0 | 0%
11901-008 | Limpieza de piso y lambrines de azulejo, a base de | M2 | 1 | 43.17 | 43.17 | 0%
| jabón y ácido muriatico rebajado con agua en |  | 0 | 0 | 0 | 0%
| proporción 1:10, incluye: agua, mano de obra, equipo y |  | 0 | 0 | 0 | 0%
| herramienta. |  | 0 | 0 | 0 | 0%
11901-009 | Limpieza de muros de vitroblock, a base de jabón y | M2 | 1 | 70.18 | 70.18 | 0%
| agua, incluye: agua, mano de obra, equipo y |  | 0 | 0 | 0 | 0%
| herramienta. |  | 0 | 0 | 0 | 0%
11901-010 | Limpieza de muros de block vidriado, a base de jabón | M2 | 1 | 73.37 | 73.37 | 0%
| y agua, incluye: agua, mano de obra, equipo y |  | 0 | 0 | 0 | 0%
| herramienta. |  | 0 | 0 | 0 | 0%
11901-011 | Limpieza de cisterna de 3 m³ a base de jabón, cloro y | PZA | 1 | 821.53 | 821.53 | 0.0004%
| agua, incluye: mano de obra, equipo y herramienta. |  | 0 | 0 | 0 | 0%
11901-012 | Limpieza de cisterna de 5 m³ a base de jabón, cloro y | PZA | 1 | 1026.56 | 1026.56 | 0.0005%
| agua, incluye: mano de obra, equipo y herramienta. |  | 0 | 0 | 0 | 0%
11901-013 | Limpieza de cisterna de 10 m³ a base de jabón, cloro | PZA | 1 | 1372.48 | 1372.48 | 0.0006%
| y agua, incluye: mano de obra, equipo y herramienta. |  | 0 | 0 | 0 | 0%
11901-014 | Limpieza de cisterna de 8 m³ a base de jabón, cloro y | PZA | 1 | 1175.33 | 1175.33 | 0.0005%
| agua, incluye: mano de obra, equipo y herramienta. |  | 0 | 0 | 0 | 0%
11901-015 | Limpieza de cisterna de 15 m³ a base de jabón, cloro | PZA | 1 | 1813.51 | 1813.51 | 0.0009%
| y agua, incluye: mano de obra, equipo y herramienta. |  | 0 | 0 | 0 | 0%
11901-016 | Limpieza de cisterna de 20 m³ a base de jabón, cloro | PZA | 1 | 2466 | 2466 | 0.0012%
| y agua, incluye: mano de obra, equipo y herramienta. |  | 0 | 0 | 0 | 0%
11901-017 | Limpieza de tinaco de 500 lt, a base de jabón, cloro y | PZA | 1 | 410.91 | 410.91 | 0.0002%
| agua, incluye: mano de obra, equipo y herramienta. |  | 0 | 0 | 0 | 0%
11901-018 | Limpieza de tinaco de 1,100 lt, a base de jabón, cloro y | PZA | 1 | 548.56 | 548.56 | 0.0002%
| agua, incluye: mano de obra, equipo y herramienta. |  | 0 | 0 | 0 | 0%
11901-019 | Limpieza de tinaco de 2,500 lt, a base de jabón, cloro y | PZA | 1 | 821.53 | 821.53 | 0.0004%
| agua, incluye: mano de obra, equipo y herramienta. |  | 0 | 0 | 0 | 0%
11901-020 | Aspirado de alfombra, incluye: mano de obra, equipo y | M2 | 1 | 12.59 | 12.59 | 0%
| herramienta. |  | 0 | 0 | 0 | 0%
11901-021 | Lavado de cortinas, incluye: desmontaje, lavado, | M2 | 1 | 100.45 | 100.45 | 0%
| planchado y montaje. |  | 0 | 0 | 0 | 0%
11901-022 | Limpieza de videt, a base de jabón y ácido muriatico | PZA | 1 | 91.35 | 91.35 | 0%
| rebajado con agua en proporción 1:10, incluye: agua, |  | 0 | 0 | 0 | 0%
| mano de obra, equipo y herramienta. |  | 0 | 0 | 0 | 0%
11901-023 | Limpieza de acesorios de baño de porcelana, a base | JGO | 1 | 145.93 | 145.93 | 0%
| de jabón y ácido muriatico rebajado con agua en |  | 0 | 0 | 0 | 0%
| proporción 1:10, incluye: agua, mano de obra, equipo y |  | 0 | 0 | 0 | 0%
| herramienta. |  | 0 | 0 | 0 | 0%
11901-024 | Limpieza de acesorios de baño cromados, a base de | JGO | 1 | 139.8 | 139.8 | 0%
| jabón y agua, incluye: agua, mano de obra, equipo y |  | 0 | 0 | 0 | 0%
| herramienta. |  | 0 | 0 | 0 | 0%
11901-025 | Limpieza de tina de baño individual, a base de jabón y | PZA | 1 | 110.42 | 110.42 | 0%
| cloro, incluye: agua, mano de obra, equipo y |  | 0 | 0 | 0 | 0%
| herramienta. |  | 0 | 0 | 0 | 0%
11901-026 | Limpieza de tina de baño para dos personas, a base | PZA | 1 | 175.17 | 175.17 | 0%
| de jabón y cloro, incluye: agua, mano de obra, equipo |  | 0 | 0 | 0 | 0%
| y herramienta. |  | 0 | 0 | 0 | 0%
11901-027 | Limpieza de tina de baño para cuatro personas, a base | PZA | 1 | 289.06 | 289.06 | 0.0001%
| de jabón y cloro, incluye: agua, mano de obra, equipo |  | 0 | 0 | 0 | 0%
| y herramienta. |  | 0 | 0 | 0 | 0%
11901-028 | Limpieza de taza para w.c. de fluxometro, a base de | PZA | 1 | 91.35 | 91.35 | 0%
| jabón y ácido muriatico rebajado con agua en |  | 0 | 0 | 0 | 0%
| proporción 1:10, incluye: agua, mano de obra, equipo y |  | 0 | 0 | 0 | 0%
| herramienta. |  | 0 | 0 | 0 | 0%
11901-029 | Limpieza de lavabo de pedestal, a base de jabón y | PZA | 1 | 111.81 | 111.81 | 0%
| ácido muriatico rebajado con agua en proporción 1:10, |  | 0 | 0 | 0 | 0%
| incluye: agua, mano de obra, equipo y herramienta. |  | 0 | 0 | 0 | 0%
121 | INSTALACION HIDROSANITARIA
12101 | TUBERIA Y CONEXIONES DE COBRE
12101-011 | Tubo de cobre flexible tipo "L" de 6 mm. de diámetro, | M | 1 | 127.09 | 127.09 | 0%
| incluye: instalación, pruebas, mano de obra, equipo y |  | 0 | 0 | 0 | 0%
| herramienta. |  | 0 | 0 | 0 | 0%
12101-012 | Tubo de cobre flexible tipo "L" de 8 mm. de diámetro, | M | 1 | 153.91 | 153.91 | 0%
| incluye: instalación, pruebas, mano de obra, equipo y |  | 0 | 0 | 0 | 0%
| herramienta. |  | 0 | 0 | 0 | 0%
12101-013 | Tubo de cobre flexible tipo "L" de 10 mm. de diámetro, | M | 1 | 198.04 | 198.04 | 0%
| incluye: instalación, pruebas, mano de obra, equipo y |  | 0 | 0 | 0 | 0%
| herramienta. |  | 0 | 0 | 0 | 0%
12101-014 | Tubo de cobre flexible tipo "L" de 13 mm. de diámetro, | M | 1 | 264 | 264 | 0.0001%
| incluye: instalación, pruebas, mano de obra, equipo y |  | 0 | 0 | 0 | 0%
| herramienta. |  | 0 | 0 | 0 | 0%
12101-015 | Tubo de cobre flexible tipo "L" de 16 mm. de diámetro, | M | 1 | 338.72 | 338.72 | 0.0001%
| incluye: instalación, pruebas, mano de obra, equipo y |  | 0 | 0 | 0 | 0%
| herramienta. |  | 0 | 0 | 0 | 0%
12101-021 | Tubo de cobre tipo "K" de 13 mm. de diámetro, incluye: | M | 1 | 354.99 | 354.99 | 0.0001%
| instalación, pruebas, mano de obra, equipo y |  | 0 | 0 | 0 | 0%
| herramienta. |  | 0 | 0 | 0 | 0%
12101-022 | Tubo de cobre tipo "K" de 19 mm. de diámetro, incluye: | M | 1 | 658.91 | 658.91 | 0.0003%
| instalación, pruebas, mano de obra, equipo y |  | 0 | 0 | 0 | 0%
| herramienta. |  | 0 | 0 | 0 | 0%
12101-023 | Tubo de cobre tipo "K" de 25 mm. de diámetro, incluye: | M | 1 | 768.37 | 768.37 | 0.0003%
| instalación, pruebas, mano de obra, equipo y |  | 0 | 0 | 0 | 0%
| herramienta. |  | 0 | 0 | 0 | 0%
12101-024 | Tubo de cobre tipo "K" de 32 mm. de diámetro, incluye: | M | 1 | 856.36 | 856.36 | 0.0004%
| instalación, pruebas, mano de obra, equipo y |  | 0 | 0 | 0 | 0%
| herramienta. |  | 0 | 0 | 0 | 0%
12101-025 | Tubo de cobre tipo "K" de 38 mm. de diámetro, incluye: | M | 1 | 1142.22 | 1142.22 | 0.0005%
| instalación, pruebas, mano de obra, equipo y |  | 0 | 0 | 0 | 0%
| herramienta. |  | 0 | 0 | 0 | 0%
12101-026 | Tubo de cobre tipo "K" de 51 mm. de diámetro, incluye: | M | 1 | 1660.83 | 1660.83 | 0.0008%
| instalación, pruebas, mano de obra, equipo y |  | 0 | 0 | 0 | 0%
| herramienta. |  | 0 | 0 | 0 | 0%
12101-031 | Tubo de cobre tipo "L" de 10 mm. de diámetro, incluye: | M | 1 | 190.4 | 190.4 | 0%
| instalación, pruebas, mano de obra, equipo y |  | 0 | 0 | 0 | 0%
| herramienta. |  | 0 | 0 | 0 | 0%
12101-032 | Tubo de cobre tipo "L" de 13 mm. de diámetro, incluye: | M | 1 | 220.92 | 220.92 | 0.0001%
| instalación, pruebas, mano de obra, equipo y |  | 0 | 0 | 0 | 0%
| herramienta. |  | 0 | 0 | 0 | 0%
12101-033 | Tubo de cobre tipo "L" de 19 mm. de diámetro, incluye: | M | 1 | 317.11 | 317.11 | 0.0001%
| instalación, pruebas, mano de obra, equipo y |  | 0 | 0 | 0 | 0%
| herramienta. |  | 0 | 0 | 0 | 0%
12101-034 | Tubo de cobre tipo "L" de 25 mm. de diámetro, incluye: | M | 1 | 486.24 | 486.24 | 0.0002%
| instalación, pruebas, mano de obra, equipo y |  | 0 | 0 | 0 | 0%
| herramienta. |  | 0 | 0 | 0 | 0%
12101-035 | Tubo de cobre tipo "L" de 32 mm. de diámetro, incluye: | M | 1 | 614.5 | 614.5 | 0.0003%
| instalación, pruebas, mano de obra, equipo y |  | 0 | 0 | 0 | 0%
| herramienta. |  | 0 | 0 | 0 | 0%
12101-036 | Tubo de cobre tipo "L" de 38 mm. de diámetro, incluye: | M | 1 | 782.62 | 782.62 | 0.0003%
| instalación, pruebas, mano de obra, equipo y |  | 0 | 0 | 0 | 0%
| herramienta. |  | 0 | 0 | 0 | 0%
12101-037 | Tubo de cobre tipo "L" de 51 mm. de diámetro, incluye: | M | 1 | 1191.24 | 1191.24 | 0.0005%
| instalación, pruebas, mano de obra, equipo y |  | 0 | 0 | 0 | 0%
| herramienta. |  | 0 | 0 | 0 | 0%
12101-038 | Tubo de cobre tipo "L" de 64 mm. de diámetro, incluye: | M | 1 | 2308.49 | 2308.49 | 0.0011%
| instalación, pruebas, mano de obra, equipo y |  | 0 | 0 | 0 | 0%
| herramienta. |  | 0 | 0 | 0 | 0%
12101-039 | Tubo de cobre tipo "L" de 75 mm. de diámetro, incluye: | M | 1 | 15164.72 | 15164.72 | 0.0075%
| instalación, pruebas, mano de obra, equipo y |  | 0 | 0 | 0 | 0%
| herramienta. |  | 0 | 0 | 0 | 0%
12101-040 | Tubo de cobre tipo "L" de 102 mm. de diámetro, | M | 1 | 4846.34 | 4846.34 | 0.0024%
| incluye: instalación, pruebas, mano de obra, equipo y |  | 0 | 0 | 0 | 0%
| herramienta. |  | 0 | 0 | 0 | 0%
12101-051 | Tubo de cobre tipo "M" de 10 mm. de diámetro, | M | 1 | 149.29 | 149.29 | 0%
| incluye: instalación, pruebas, mano de obra, equipo y |  | 0 | 0 | 0 | 0%
| herramienta. |  | 0 | 0 | 0 | 0%
12101-052 | Tubo de cobre tipo "M" de 13 mm. de diámetro, | M | 1 | 170.16 | 170.16 | 0%
| incluye: instalación, pruebas, mano de obra, equipo y |  | 0 | 0 | 0 | 0%
| herramienta. |  | 0 | 0 | 0 | 0%
12101-053 | Tubo de cobre tipo "M" de 19 mm. de diámetro, | M | 1 | 241.44 | 241.44 | 0.0001%
| incluye: instalación, pruebas, mano de obra, equipo y |  | 0 | 0 | 0 | 0%
| herramienta. |  | 0 | 0 | 0 | 0%
12101-054 | Tubo de cobre tipo "M" de 25 mm. de diámetro, | M | 1 | 329.09 | 329.09 | 0.0001%
| incluye: instalación, pruebas, mano de obra, equipo y |  | 0 | 0 | 0 | 0%
| herramienta. |  | 0 | 0 | 0 | 0%
12101-055 | Tubo de cobre tipo "M" de 32 mm. de diámetro, | M | 1 | 491.55 | 491.55 | 0.0002%
| incluye: instalación, pruebas, mano de obra, equipo y |  | 0 | 0 | 0 | 0%
| herramienta. |  | 0 | 0 | 0 | 0%
12101-056 | Tubo de cobre tipo "M" de 38 mm. de diámetro, | M | 1 | 654.04 | 654.04 | 0.0003%
| incluye: instalación, pruebas, mano de obra, equipo y |  | 0 | 0 | 0 | 0%
| herramienta. |  | 0 | 0 | 0 | 0%
12101-057 | Tubo de cobre tipo "M" de 51 mm. de diámetro, | M | 1 | 959.37 | 959.37 | 0.0004%
| incluye: instalación, pruebas, mano de obra, equipo y |  | 0 | 0 | 0 | 0%
| herramienta. |  | 0 | 0 | 0 | 0%
12101-058 | Tubo de cobre tipo "M" de 64 mm. de diámetro, | M | 1 | 1736.37 | 1736.37 | 0.0008%
| incluye: instalación, pruebas, mano de obra, equipo y |  | 0 | 0 | 0 | 0%
| herramienta. |  | 0 | 0 | 0 | 0%
12101-059 | Tubo de cobre tipo "M" de 75 mm. de diámetro, | M | 1 | 2317.61 | 2317.61 | 0.0011%
| incluye: instalación, pruebas, mano de obra, equipo y |  | 0 | 0 | 0 | 0%
| herramienta. |  | 0 | 0 | 0 | 0%
12101-060 | Tubo de cobre tipo "M" de 102 mm. de diámetro, | M | 1 | 3948.39 | 3948.39 | 0.0019%
| incluye: instalación, pruebas, mano de obra, equipo y |  | 0 | 0 | 0 | 0%
| herramienta. |  | 0 | 0 | 0 | 0%
12101-071 | Tuerca unión de cobre roscada de 13 mm. de | PZA | 1 | 267.79 | 267.79 | 0.0001%
| diámetro, incluye: instalación, pruebas, mano de obra, |  | 0 | 0 | 0 | 0%
| equipo y herramienta. |  | 0 | 0 | 0 | 0%
12101-072 | Tuerca unión de cobre roscada de 19 mm. de | PZA | 1 | 359.38 | 359.38 | 0.0001%
| diámetro, incluye: instalación, pruebas, mano de obra, |  | 0 | 0 | 0 | 0%
| equipo y herramienta. |  | 0 | 0 | 0 | 0%
12101-073 | Tuerca unión de cobre roscada de 25 mm. de | PZA | 1 | 567.92 | 567.92 | 0.0002%
| diámetro, incluye: instalación, pruebas, mano de obra, |  | 0 | 0 | 0 | 0%
| equipo y herramienta. |  | 0 | 0 | 0 | 0%
12101-081 | Codo de cobre a cobre de 45°x10 mm. incluye: | PZA | 1 | 85.38 | 85.38 | 0%
| instalación, pruebas, mano de obra, equipo y |  | 0 | 0 | 0 | 0%
| herramienta. |  | 0 | 0 | 0 | 0%
12101-082 | Codo de cobre a cobre de 45°x13 mm. incluye: | PZA | 1 | 70.5 | 70.5 | 0%
| instalación, pruebas, mano de obra, equipo y |  | 0 | 0 | 0 | 0%
| herramienta. |  | 0 | 0 | 0 | 0%
12101-083 | Codo de cobre a cobre de 45°x19 mm. incluye: | PZA | 1 | 86.71 | 86.71 | 0%
| instalación, pruebas, mano de obra, equipo y |  | 0 | 0 | 0 | 0%
| herramienta. |  | 0 | 0 | 0 | 0%
12101-084 | Codo de cobre a cobre de 45°x25 mm. incluye: | PZA | 1 | 138.59 | 138.59 | 0%
| instalación, pruebas, mano de obra, equipo y |  | 0 | 0 | 0 | 0%
| herramienta. |  | 0 | 0 | 0 | 0%
12101-085 | Codo de cobre a cobre de 45°x32 mm. incluye: | PZA | 1 | 182.1 | 182.1 | 0%
| instalación, pruebas, mano de obra, equipo y |  | 0 | 0 | 0 | 0%
| herramienta. |  | 0 | 0 | 0 | 0%
12101-086 | Codo de cobre a cobre de 45°x38 mm. incluye: | PZA | 1 | 214.94 | 214.94 | 0.0001%
| instalación, pruebas, mano de obra, equipo y |  | 0 | 0 | 0 | 0%
| herramienta. |  | 0 | 0 | 0 | 0%
12101-087 | Codo de cobre a cobre de 45°x51 mm. incluye: | PZA | 1 | 312.77 | 312.77 | 0.0001%
| instalación, pruebas, mano de obra, equipo y |  | 0 | 0 | 0 | 0%
| herramienta. |  | 0 | 0 | 0 | 0%
12101-088 | Codo de cobre a cobre de 45°x64 mm. incluye: | PZA | 1 | 625.65 | 625.65 | 0.0003%
| instalación, pruebas, mano de obra, equipo y |  | 0 | 0 | 0 | 0%
| herramienta. |  | 0 | 0 | 0 | 0%
12101-089 | Codo de cobre a cobre de 45°x75 mm. incluye: | PZA | 1 | 900.66 | 900.66 | 0.0004%
| instalación, pruebas, mano de obra, equipo y |  | 0 | 0 | 0 | 0%
| herramienta. |  | 0 | 0 | 0 | 0%
12101-090 | Codo de cobre a cobre de 45°x102 mm. incluye: | PZA | 1 | 1908.45 | 1908.45 | 0.0009%
| instalación, pruebas, mano de obra, equipo y |  | 0 | 0 | 0 | 0%
| herramienta. |  | 0 | 0 | 0 | 0%
12101-101 | Codo de cobre a rosca exterior de 13 mm. incluye: | PZA | 1 | 114.72 | 114.72 | 0%
| instalación, pruebas, mano de obra, equipo y |  | 0 | 0 | 0 | 0%
| herramienta. |  | 0 | 0 | 0 | 0%
12101-102 | Codo de cobre a rosca exterior de 19 mm. incluye: | PZA | 1 | 163.57 | 163.57 | 0%
| instalación, pruebas, mano de obra, equipo y |  | 0 | 0 | 0 | 0%
| herramienta. |  | 0 | 0 | 0 | 0%
12101-103 | Codo de cobre a rosca exterior de 25 mm. incluye: | PZA | 1 | 277.18 | 277.18 | 0.0001%
| instalación, pruebas, mano de obra, equipo y |  | 0 | 0 | 0 | 0%
| herramienta. |  | 0 | 0 | 0 | 0%
12101-104 | Codo de cobre a rosca exterior de 32 mm. incluye: | PZA | 1 | 400.93 | 400.93 | 0.0001%
| instalación, pruebas, mano de obra, equipo y |  | 0 | 0 | 0 | 0%
| herramienta. |  | 0 | 0 | 0 | 0%
12101-105 | Codo de cobre a rosca exterior de 38 mm. incluye: | PZA | 1 | 529.16 | 529.16 | 0.0002%
| instalación, pruebas, mano de obra, equipo y |  | 0 | 0 | 0 | 0%
| herramienta. |  | 0 | 0 | 0 | 0%
12101-106 | Codo de cobre a rosca exterior de 51 mm. incluye: | PZA | 1 | 876.19 | 876.19 | 0.0004%
| instalación, pruebas, mano de obra, equipo y |  | 0 | 0 | 0 | 0%
| herramienta. |  | 0 | 0 | 0 | 0%
12101-111 | Codo de cobre a rosca interior de 10 mm. incluye: | PZA | 1 | 131.78 | 131.78 | 0%
| instalación, pruebas, mano de obra, equipo y |  | 0 | 0 | 0 | 0%
| herramienta. |  | 0 | 0 | 0 | 0%
12101-112 | Codo de cobre a rosca interior de 13 mm. incluye: | PZA | 1 | 107.87 | 107.87 | 0%
| instalación, pruebas, mano de obra, equipo y |  | 0 | 0 | 0 | 0%
| herramienta. |  | 0 | 0 | 0 | 0%
12101-113 | Codo de cobre a rosca interior de 19 mm. incluye: | PZA | 1 | 162.66 | 162.66 | 0%
| instalación, pruebas, mano de obra, equipo y |  | 0 | 0 | 0 | 0%
| herramienta. |  | 0 | 0 | 0 | 0%
12101-114 | Codo de cobre a rosca interior de 25 mm. incluye: | PZA | 1 | 277.77 | 277.77 | 0.0001%
| instalación, pruebas, mano de obra, equipo y |  | 0 | 0 | 0 | 0%
| herramienta. |  | 0 | 0 | 0 | 0%
12101-115 | Codo de cobre a rosca interior de 32 mm. incluye: | PZA | 1 | 507.22 | 507.22 | 0.0002%
| instalación, pruebas, mano de obra, equipo y |  | 0 | 0 | 0 | 0%
| herramienta. |  | 0 | 0 | 0 | 0%
12101-116 | Codo de cobre a rosca interior de 38 mm. incluye: | PZA | 1 | 534.52 | 534.52 | 0.0002%
| instalación, pruebas, mano de obra, equipo y |  | 0 | 0 | 0 | 0%
| herramienta. |  | 0 | 0 | 0 | 0%
12101-117 | Codo de cobre a rosca interior de 51 mm. incluye: | PZA | 1 | 854.12 | 854.12 | 0.0004%
| instalación, pruebas, mano de obra, equipo y |  | 0 | 0 | 0 | 0%
| herramienta. |  | 0 | 0 | 0 | 0%
12101-121 | Codo de cobre de 90°x10 mm. de diámetro, incluye: | PZA | 1 | 81 | 81 | 0%
| instalación, pruebas, mano de obra, equipo y |  | 0 | 0 | 0 | 0%
| herramienta. |  | 0 | 0 | 0 | 0%
12101-122 | Codo de cobre de 90°x13 mm. de diámetro, incluye: | PZA | 1 | 57.21 | 57.21 | 0%
| instalación, pruebas, mano de obra, equipo y |  | 0 | 0 | 0 | 0%
| herramienta. |  | 0 | 0 | 0 | 0%
12101-123 | Codo de cobre de 90°x19 mm. de diámetro, incluye: | PZA | 1 | 74.02 | 74.02 | 0%
| instalación, pruebas, mano de obra, equipo y |  | 0 | 0 | 0 | 0%
| herramienta. |  | 0 | 0 | 0 | 0%
12101-124 | Codo de cobre de 90°x25 mm. de diámetro, incluye: | PZA | 1 | 103.51 | 103.51 | 0%
| instalación, pruebas, mano de obra, equipo y |  | 0 | 0 | 0 | 0%
| herramienta. |  | 0 | 0 | 0 | 0%
12101-125 | Codo de cobre de 90°x32 mm. de diámetro, incluye: | PZA | 1 | 173.66 | 173.66 | 0%
| instalación, pruebas, mano de obra, equipo y |  | 0 | 0 | 0 | 0%
| herramienta. |  | 0 | 0 | 0 | 0%
12101-126 | Codo de cobre de 90°x38 mm. de diámetro, incluye: | PZA | 1 | 222.28 | 222.28 | 0.0001%
| instalación, pruebas, mano de obra, equipo y |  | 0 | 0 | 0 | 0%
| herramienta. |  | 0 | 0 | 0 | 0%
12101-127 | Codo de cobre de 90°x51 mm. de diámetro, incluye: | PZA | 1 | 350.91 | 350.91 | 0.0001%
| instalación, pruebas, mano de obra, equipo y |  | 0 | 0 | 0 | 0%
| herramienta. |  | 0 | 0 | 0 | 0%
12101-128 | Codo de cobre de 90°x64 mm. de diámetro, incluye: | PZA | 1 | 584.2 | 584.2 | 0.0002%
| instalación, pruebas, mano de obra, equipo y |  | 0 | 0 | 0 | 0%
| herramienta. |  | 0 | 0 | 0 | 0%
12101-129 | Codo de cobre de 90°x75 mm. de diámetro, incluye: | PZA | 1 | 786.03 | 786.03 | 0.0003%
| instalación, pruebas, mano de obra, equipo y |  | 0 | 0 | 0 | 0%
| herramienta. |  | 0 | 0 | 0 | 0%
12101-130 | Codo de cobre de 90°x102 mm. de diámetro, incluye: | PZA | 1 | 1888.58 | 1888.58 | 0.0009%
| instalación, pruebas, mano de obra, equipo y |  | 0 | 0 | 0 | 0%
| herramienta. |  | 0 | 0 | 0 | 0%
12101-131 | Tee de cobre pareja de 10 mm. de diámetro, incluye: | PZA | 1 | 113.52 | 113.52 | 0%
| instalación, pruebas, mano de obra, equipo y |  | 0 | 0 | 0 | 0%
| herramienta. |  | 0 | 0 | 0 | 0%
12101-132 | Tee de cobre pareja de 13 mm. de diámetro, incluye: | PZA | 1 | 82.1 | 82.1 | 0%
| instalación, pruebas, mano de obra, equipo y |  | 0 | 0 | 0 | 0%
| herramienta. |  | 0 | 0 | 0 | 0%
12101-133 | Tee de cobre pareja de 19 mm. de diámetro, incluye: | PZA | 1 | 121.98 | 121.98 | 0%
| instalación, pruebas, mano de obra, equipo y |  | 0 | 0 | 0 | 0%
| herramienta. |  | 0 | 0 | 0 | 0%
12101-134 | Tee de cobre pareja de 25 mm. de diámetro, incluye: | PZA | 1 | 198.13 | 198.13 | 0%
| instalación, pruebas, mano de obra, equipo y |  | 0 | 0 | 0 | 0%
| herramienta. |  | 0 | 0 | 0 | 0%
12101-135 | Tee de cobre pareja de 32 mm. de diámetro, incluye: | PZA | 1 | 313.3 | 313.3 | 0.0001%
| instalación, pruebas, mano de obra, equipo y |  | 0 | 0 | 0 | 0%
| herramienta. |  | 0 | 0 | 0 | 0%
12101-136 | Tee de cobre pareja de 38 mm. de diámetro, incluye: | PZA | 1 | 398.07 | 398.07 | 0.0001%
| instalación, pruebas, mano de obra, equipo y |  | 0 | 0 | 0 | 0%
| herramienta. |  | 0 | 0 | 0 | 0%
12101-137 | Tee de cobre pareja de 51 mm. de diámetro, incluye: | PZA | 1 | 588.88 | 588.88 | 0.0002%
| instalación, pruebas, mano de obra, equipo y |  | 0 | 0 | 0 | 0%
| herramienta. |  | 0 | 0 | 0 | 0%
12101-138 | Tee de cobre pareja de 64 mm. de diámetro, incluye: | PZA | 1 | 1151.8 | 1151.8 | 0.0005%
| instalación, pruebas, mano de obra, equipo y |  | 0 | 0 | 0 | 0%
| herramienta. |  | 0 | 0 | 0 | 0%
12101-139 | Tee de cobre pareja de 75 mm. de diámetro, incluye: | PZA | 1 | 1702.13 | 1702.13 | 0.0008%
| instalación, pruebas, mano de obra, equipo y |  | 0 | 0 | 0 | 0%
| herramienta. |  | 0 | 0 | 0 | 0%
12101-140 | Tee de cobre pareja de 102 mm. de diámetro, incluye: | PZA | 1 | 1737.8 | 1737.8 | 0.0008%
| instalación, pruebas, mano de obra, equipo y |  | 0 | 0 | 0 | 0%
| herramienta. |  | 0 | 0 | 0 | 0%
12101-141 | Yee de cobre de 13 mm. de diámetro, incluye: | PZA | 1 | 227.31 | 227.31 | 0.0001%
| instalación, pruebas, mano de obra, equipo y |  | 0 | 0 | 0 | 0%
| herramienta. |  | 0 | 0 | 0 | 0%
12101-142 | Yee de cobre de 19 mm. de diámetro, incluye: | PZA | 1 | 295.32 | 295.32 | 0.0001%
| instalación, pruebas, mano de obra, equipo y |  | 0 | 0 | 0 | 0%
| herramienta. |  | 0 | 0 | 0 | 0%
12101-143 | Yee de cobre de 25 mm. de diámetro, incluye: | PZA | 1 | 492.11 | 492.11 | 0.0002%
| instalación, pruebas, mano de obra, equipo y |  | 0 | 0 | 0 | 0%
| herramienta. |  | 0 | 0 | 0 | 0%
12101-144 | Yee de cobre de 32 mm. de diámetro, incluye: | PZA | 1 | 768.73 | 768.73 | 0.0003%
| instalación, pruebas, mano de obra, equipo y |  | 0 | 0 | 0 | 0%
| herramienta. |  | 0 | 0 | 0 | 0%
12101-145 | Yee de cobre de 38 mm. de diámetro, incluye: | PZA | 1 | 872.96 | 872.96 | 0.0004%
| instalación, pruebas, mano de obra, equipo y |  | 0 | 0 | 0 | 0%
| herramienta. |  | 0 | 0 | 0 | 0%
12101-146 | Yee de cobre de 51 mm. de diámetro, incluye: | PZA | 1 | 1569.55 | 1569.55 | 0.0007%
| instalación, pruebas, mano de obra, equipo y |  | 0 | 0 | 0 | 0%
| herramienta. |  | 0 | 0 | 0 | 0%
12101-151 | Cople de cobre de 10 mm. de diámetro, incluye: | PZA | 1 | 62.47 | 62.47 | 0%
| instalación, pruebas, mano de obra, equipo y |  | 0 | 0 | 0 | 0%
| herramienta. |  | 0 | 0 | 0 | 0%
12101-152 | Cople de cobre de 13 mm. de diámetro, incluye: | PZA | 1 | 56.4 | 56.4 | 0%
| instalación, pruebas, mano de obra, equipo y |  | 0 | 0 | 0 | 0%
| herramienta. |  | 0 | 0 | 0 | 0%
12101-153 | Cople de cobre de 19 mm. de diámetro, incluye: | PZA | 1 | 73.82 | 73.82 | 0%
| instalación, pruebas, mano de obra, equipo y |  | 0 | 0 | 0 | 0%
| herramienta. |  | 0 | 0 | 0 | 0%
12101-154 | Cople de cobre de 25 mm. de diámetro, incluye: | PZA | 1 | 84.87 | 84.87 | 0%
| instalación, pruebas, mano de obra, equipo y |  | 0 | 0 | 0 | 0%
| herramienta. |  | 0 | 0 | 0 | 0%
12101-155 | Cople de cobre de 32 mm. de diámetro, incluye: | PZA | 1 | 106.98 | 106.98 | 0%
| instalación, pruebas, mano de obra, equipo y |  | 0 | 0 | 0 | 0%
| herramienta. |  | 0 | 0 | 0 | 0%
12101-156 | Cople de cobre de 38 mm. de diámetro, incluye: | PZA | 1 | 127.68 | 127.68 | 0%
| instalación, pruebas, mano de obra, equipo y |  | 0 | 0 | 0 | 0%
| herramienta. |  | 0 | 0 | 0 | 0%
12101-157 | Cople de cobre de 51 mm. de diámetro, incluye: | PZA | 1 | 165.7 | 165.7 | 0%
| instalación, pruebas, mano de obra, equipo y |  | 0 | 0 | 0 | 0%
| herramienta. |  | 0 | 0 | 0 | 0%
12101-158 | Cople de cobre de 64 mm. de diámetro, incluye: | PZA | 1 | 235.68 | 235.68 | 0.0001%
| instalación, pruebas, mano de obra, equipo y |  | 0 | 0 | 0 | 0%
| herramienta. |  | 0 | 0 | 0 | 0%
12101-159 | Cople de cobre de 75 mm. de diámetro, incluye: | PZA | 1 | 355.32 | 355.32 | 0.0001%
| instalación, pruebas, mano de obra, equipo y |  | 0 | 0 | 0 | 0%
| herramienta. |  | 0 | 0 | 0 | 0%
12101-160 | Cople de cobre de 102 mm. de diámetro, incluye: | PZA | 1 | 593.75 | 593.75 | 0.0002%
| instalación, pruebas, mano de obra, equipo y |  | 0 | 0 | 0 | 0%
| herramienta. |  | 0 | 0 | 0 | 0%
12101-161 | Tuerca unión de cobre a cobre soldable de 13 mm. de | PZA | 1 | 150.07 | 150.07 | 0%
| diámetro, incluye: instalación, pruebas, mano de obra, |  | 0 | 0 | 0 | 0%
| equipo y herramienta. |  | 0 | 0 | 0 | 0%
12101-162 | Tuerca unión de cobre a cobre soldable de 19 mm. de | PZA | 1 | 180.13 | 180.13 | 0%
| diámetro, incluye: instalación, pruebas, mano de obra, |  | 0 | 0 | 0 | 0%
| equipo y herramienta. |  | 0 | 0 | 0 | 0%
12101-163 | Tuerca unión de cobre a cobre soldable de 25 mm. de | PZA | 1 | 294.44 | 294.44 | 0.0001%
| diámetro, incluye: instalación, pruebas, mano de obra, |  | 0 | 0 | 0 | 0%
| equipo y herramienta. |  | 0 | 0 | 0 | 0%
12101-164 | Tuerca unión de cobre a cobre soldable de 32 mm. de | PZA | 1 | 550.99 | 550.99 | 0.0002%
| diámetro, incluye: instalación, pruebas, mano de obra, |  | 0 | 0 | 0 | 0%
| equipo y herramienta. |  | 0 | 0 | 0 | 0%
12101-165 | Tuerca unión de cobre a cobre soldable de 38 mm. de | PZA | 1 | 708.64 | 708.64 | 0.0003%
| diámetro, incluye: instalación, pruebas, mano de obra, |  | 0 | 0 | 0 | 0%
| equipo y herramienta. |  | 0 | 0 | 0 | 0%
12101-166 | Tuerca unión de cobre a cobre soldable de 51 mm. de | PZA | 1 | 1092.87 | 1092.87 | 0.0005%
| diámetro, incluye: instalación, pruebas, mano de obra, |  | 0 | 0 | 0 | 0%
| equipo y herramienta. |  | 0 | 0 | 0 | 0%
12101-171 | Cruz de cobre de 13 mm. de diámetro, incluye: | PZA | 1 | 214.68 | 214.68 | 0.0001%
| materiales, mano de obra, pruebas, equipo y |  | 0 | 0 | 0 | 0%
| herramienta. |  | 0 | 0 | 0 | 0%
12101-172 | Cruz de cobre de 19 mm. de diámetro, incluye: | PZA | 1 | 331.87 | 331.87 | 0.0001%
| materiales, mano de obra, pruebas, equipo y |  | 0 | 0 | 0 | 0%
| herramienta. |  | 0 | 0 | 0 | 0%
12101-173 | Cruz de cobre de 25 mm. de diámetro, incluye: | PZA | 1 | 555.06 | 555.06 | 0.0002%
| materiales, mano de obra, pruebas, equipo y |  | 0 | 0 | 0 | 0%
| herramienta. |  | 0 | 0 | 0 | 0%
12101-174 | Cruz de cobre de 32 mm. de diámetro, incluye: | PZA | 1 | 708.3 | 708.3 | 0.0003%
| materiales, mano de obra, pruebas, equipo y |  | 0 | 0 | 0 | 0%
| herramienta. |  | 0 | 0 | 0 | 0%
12101-175 | Cruz de cobre de 38 mm. de diámetro, incluye: | PZA | 1 | 1100.24 | 1100.24 | 0.0005%
| materiales, mano de obra, pruebas, equipo y |  | 0 | 0 | 0 | 0%
| herramienta. |  | 0 | 0 | 0 | 0%
12101-176 | Cruz de cobre de 51 mm. de diámetro, incluye: | PZA | 1 | 1898.29 | 1898.29 | 0.0009%
| materiales, mano de obra, pruebas, equipo y |  | 0 | 0 | 0 | 0%
| herramienta. |  | 0 | 0 | 0 | 0%
12101-181 | Tapón capa de cobre de 10 mm. de diámetro, incluye: | PZA | 1 | 67.93 | 67.93 | 0%
| suministro, instalación de acuerdo a proyecto, todos |  | 0 | 0 | 0 | 0%
| los materiales de consumo, pruebas, mano de obra, |  | 0 | 0 | 0 | 0%
| equipo y herramienta. |  | 0 | 0 | 0 | 0%
12101-182 | Tapón capa de cobre de 13 mm. de diámetro, incluye: | PZA | 1 | 59.39 | 59.39 | 0%
| suministro, instalación de acuerdo a proyecto, todos |  | 0 | 0 | 0 | 0%
| los materiales de consumo, pruebas, mano de obra, |  | 0 | 0 | 0 | 0%
| equipo y herramienta. |  | 0 | 0 | 0 | 0%
12101-183 | Tapón capa de cobre de 19 mm. de diámetro, incluye: | PZA | 1 | 71.49 | 71.49 | 0%
| suministro, instalación de acuerdo a proyecto, todos |  | 0 | 0 | 0 | 0%
| los materiales de consumo, pruebas, mano de obra, |  | 0 | 0 | 0 | 0%
| equipo y herramienta. |  | 0 | 0 | 0 | 0%
12101-184 | Tapón capa de cobre de 25 mm. de diámetro, incluye: | PZA | 1 | 95.27 | 95.27 | 0%
| suministro, instalación de acuerdo a proyecto, todos |  | 0 | 0 | 0 | 0%
| los materiales de consumo, pruebas, mano de obra, |  | 0 | 0 | 0 | 0%
| equipo y herramienta. |  | 0 | 0 | 0 | 0%
12101-185 | Tapón capa de cobre de 32 mm. de diámetro, incluye: | PZA | 1 | 118.71 | 118.71 | 0%
| suministro, instalación de acuerdo a proyecto, todos |  | 0 | 0 | 0 | 0%
| los materiales de consumo, pruebas, mano de obra, |  | 0 | 0 | 0 | 0%
| equipo y herramienta. |  | 0 | 0 | 0 | 0%
12101-186 | Tapón capa de cobre de 38 mm. de diámetro, incluye: | PZA | 1 | 147.17 | 147.17 | 0%
| suministro, instalación de acuerdo a proyecto, todos |  | 0 | 0 | 0 | 0%
| los materiales de consumo, pruebas, mano de obra, |  | 0 | 0 | 0 | 0%
| equipo y herramienta. |  | 0 | 0 | 0 | 0%
12101-187 | Tapón capa de cobre de 51 mm. de diámetro, incluye: | PZA | 1 | 219.85 | 219.85 | 0.0001%
| suministro, instalación de acuerdo a proyecto, todos |  | 0 | 0 | 0 | 0%
| los materiales de consumo, pruebas, mano de obra, |  | 0 | 0 | 0 | 0%
| equipo y herramienta. |  | 0 | 0 | 0 | 0%
12101-188 | Tapón macho de cobre de 13 mm. de diámetro, | PZA | 1 | 133.67 | 133.67 | 0%
| incluye: suministro, instalación de acuerdo a proyecto, |  | 0 | 0 | 0 | 0%
| todos los materiales de consumo, pruebas, mano de |  | 0 | 0 | 0 | 0%
| obra, equipo y herramienta. |  | 0 | 0 | 0 | 0%
12101-189 | Tapón macho de cobre de 19 mm. de diámetro, | PZA | 1 | 113.41 | 113.41 | 0%
| incluye: suministro, instalación de acuerdo a proyecto, |  | 0 | 0 | 0 | 0%
| todos los materiales de consumo, pruebas, mano de |  | 0 | 0 | 0 | 0%
| obra, equipo y herramienta. |  | 0 | 0 | 0 | 0%
12101-191 | Conector de cobre a fierro rosca exterior de 10 mm. de | PZA | 1 | 95.96 | 95.96 | 0%
| diámetro, incluye: suministro, instalación de acuerdo a |  | 0 | 0 | 0 | 0%
| proyecto, todos los materiales de consumo, pruebas, |  | 0 | 0 | 0 | 0%
| mano de obra, equipo y herramienta. |  | 0 | 0 | 0 | 0%
12101-192 | Conector de cobre a fierro rosca exterior de 13 mm. de | PZA | 1 | 64.27 | 64.27 | 0%
| diámetro, incluye: suministro, instalación de acuerdo a |  | 0 | 0 | 0 | 0%
| proyecto, todos los materiales de consumo, pruebas, |  | 0 | 0 | 0 | 0%
| mano de obra, equipo y herramienta. |  | 0 | 0 | 0 | 0%
12101-193 | Conector de cobre a fierro rosca exterior de 19 mm. de | PZA | 1 | 82.59 | 82.59 | 0%
| diámetro, incluye: suministro, instalación de acuerdo a |  | 0 | 0 | 0 | 0%
| proyecto, todos los materiales de consumo, pruebas, |  | 0 | 0 | 0 | 0%
| mano de obra, equipo y herramienta. |  | 0 | 0 | 0 | 0%
12101-194 | Conector de cobre a fierro rosca exterior de 25 mm. de | PZA | 1 | 130.99 | 130.99 | 0%
| diámetro, incluye: suministro, instalación de acuerdo a |  | 0 | 0 | 0 | 0%
| proyecto, todos los materiales de consumo, pruebas, |  | 0 | 0 | 0 | 0%
| mano de obra, equipo y herramienta. |  | 0 | 0 | 0 | 0%
12101-195 | Conector de cobre a fierro rosca exterior de 32 mm. de | PZA | 1 | 191.12 | 191.12 | 0%
| diámetro, incluye: suministro, instalación de acuerdo a |  | 0 | 0 | 0 | 0%
| proyecto, todos los materiales de consumo, pruebas, |  | 0 | 0 | 0 | 0%
| mano de obra, equipo y herramienta. |  | 0 | 0 | 0 | 0%
12101-196 | Conector de cobre a fierro rosca exterior de 38 mm. de | PZA | 1 | 219.71 | 219.71 | 0.0001%
| diámetro, incluye: suministro, instalación de acuerdo a |  | 0 | 0 | 0 | 0%
| proyecto, todos los materiales de consumo, pruebas, |  | 0 | 0 | 0 | 0%
| mano de obra, equipo y herramienta. |  | 0 | 0 | 0 | 0%
12101-197 | Conector de cobre a fierro rosca exterior de 51 mm. de | PZA | 1 | 315.65 | 315.65 | 0.0001%
| diámetro, incluye: suministro, instalación de acuerdo a |  | 0 | 0 | 0 | 0%
| proyecto, todos los materiales de consumo, pruebas, |  | 0 | 0 | 0 | 0%
| mano de obra, equipo y herramienta. |  | 0 | 0 | 0 | 0%
12101-198 | Conector de cobre a fierro rosca exterior de 64 mm. de | PZA | 1 | 709.19 | 709.19 | 0.0003%
| diámetro, incluye: suministro, instalación de acuerdo a |  | 0 | 0 | 0 | 0%
| proyecto, todos los materiales de consumo, pruebas, |  | 0 | 0 | 0 | 0%
| mano de obra, equipo y herramienta. |  | 0 | 0 | 0 | 0%
12101-199 | Conector de cobre a fierro rosca exterior de 75 mm. de | PZA | 1 | 1049.43 | 1049.43 | 0.0005%
| diámetro, incluye: suministro, instalación de acuerdo a |  | 0 | 0 | 0 | 0%
| proyecto, todos los materiales de consumo, pruebas, |  | 0 | 0 | 0 | 0%
| mano de obra, equipo y herramienta. |  | 0 | 0 | 0 | 0%
12101-200 | Conector de cobre a fierro rosca exterior de 102 mm. | PZA | 1 | 1785.57 | 1785.57 | 0.0008%
| de diámetro, incluye: suministro, instalación de |  | 0 | 0 | 0 | 0%
| acuerdo a proyecto, todos los materiales de consumo, |  | 0 | 0 | 0 | 0%
| pruebas, mano de obra, equipo y herramienta. |  | 0 | 0 | 0 | 0%
12101-201 | Conector de cobre a fierro rosca interior de 10 mm. de | PZA | 1 | 107.79 | 107.79 | 0%
| diámetro, incluye: suministro, instalación de acuerdo a |  | 0 | 0 | 0 | 0%
| proyecto, todos los materiales de consumo, pruebas, |  | 0 | 0 | 0 | 0%
| mano de obra, equipo y herramienta. |  | 0 | 0 | 0 | 0%
12101-202 | Conector de cobre a fierro rosca interior de 13 mm. de | PZA | 1 | 63.82 | 63.82 | 0%
| diámetro, incluye: suministro, instalación de acuerdo a |  | 0 | 0 | 0 | 0%
| proyecto, todos los materiales de consumo, pruebas, |  | 0 | 0 | 0 | 0%
| mano de obra, equipo y herramienta. |  | 0 | 0 | 0 | 0%
12101-203 | Conector de cobre a fierro rosca interior de 19 mm. de | PZA | 1 | 77.2 | 77.2 | 0%
| diámetro, incluye: suministro, instalación de acuerdo a |  | 0 | 0 | 0 | 0%
| proyecto, todos los materiales de consumo, pruebas, |  | 0 | 0 | 0 | 0%
| mano de obra, equipo y herramienta. |  | 0 | 0 | 0 | 0%
12101-204 | Conector de cobre a fierro rosca interior de 25 mm. de | PZA | 1 | 120.58 | 120.58 | 0%
| diámetro, incluye: suministro, instalación de acuerdo a |  | 0 | 0 | 0 | 0%
| proyecto, todos los materiales de consumo, pruebas, |  | 0 | 0 | 0 | 0%
| mano de obra, equipo y herramienta. |  | 0 | 0 | 0 | 0%
12101-205 | Conector de cobre a fierro rosca interior de 32 mm. de | PZA | 1 | 187.83 | 187.83 | 0%
| diámetro, incluye: suministro, instalación de acuerdo a |  | 0 | 0 | 0 | 0%
| proyecto, todos los materiales de consumo, pruebas, |  | 0 | 0 | 0 | 0%
| mano de obra, equipo y herramienta. |  | 0 | 0 | 0 | 0%
12101-206 | Conector de cobre a fierro rosca interior de 38 mm. de | PZA | 1 | 261.42 | 261.42 | 0.0001%
| diámetro, incluye: suministro, instalación de acuerdo a |  | 0 | 0 | 0 | 0%
| proyecto, todos los materiales de consumo, pruebas, |  | 0 | 0 | 0 | 0%
| mano de obra, equipo y herramienta. |  | 0 | 0 | 0 | 0%
12101-207 | Conector de cobre a fierro rosca interior de 51 mm. de | PZA | 1 | 339.55 | 339.55 | 0.0001%
| diámetro, incluye: suministro, instalación de acuerdo a |  | 0 | 0 | 0 | 0%
| proyecto, todos los materiales de consumo, pruebas, |  | 0 | 0 | 0 | 0%
| mano de obra, equipo y herramienta. |  | 0 | 0 | 0 | 0%
12101-208 | Conector de cobre a fierro rosca interior de 64 mm. de | PZA | 1 | 885.58 | 885.58 | 0.0004%
| diámetro, incluye: suministro, instalación de acuerdo a |  | 0 | 0 | 0 | 0%
| proyecto, todos los materiales de consumo, pruebas, |  | 0 | 0 | 0 | 0%
| mano de obra, equipo y herramienta. |  | 0 | 0 | 0 | 0%
12101-209 | Conector de cobre a fierro rosca interior de 75 mm. de | PZA | 1 | 1338.71 | 1338.71 | 0.0006%
| diámetro, incluye: suministro, instalación de acuerdo a |  | 0 | 0 | 0 | 0%
| proyecto, todos los materiales de consumo, pruebas, |  | 0 | 0 | 0 | 0%
| mano de obra, equipo y herramienta. |  | 0 | 0 | 0 | 0%
12101-210 | Conector de cobre a fierro rosca interior de 102 mm. | PZA | 1 | 2304.62 | 2304.62 | 0.0011%
| de diámetro, incluye: suministro, instalación de |  | 0 | 0 | 0 | 0%
| acuerdo a proyecto, todos los materiales de consumo, |  | 0 | 0 | 0 | 0%
| pruebas, mano de obra, equipo y herramienta. |  | 0 | 0 | 0 | 0%
12101-211 | Tee de cobre rosca interior al centro de 13 mm fig. | PZA | 1 | 159.04 | 159.04 | 0%
| 112, incluye: suministro, instalación de acuerdo a |  | 0 | 0 | 0 | 0%
| proyecto, todos los materiales de consumo, pruebas, |  | 0 | 0 | 0 | 0%
| mano de obra, equipo y herramienta. |  | 0 | 0 | 0 | 0%
12101-212 | Tee de cobre rosca interior al centro de 19 mm fig. | PZA | 1 | 222.18 | 222.18 | 0.0001%
| 112, incluye: suministro, instalación de acuerdo a |  | 0 | 0 | 0 | 0%
| proyecto, todos los materiales de consumo, pruebas, |  | 0 | 0 | 0 | 0%
| mano de obra, equipo y herramienta. |  | 0 | 0 | 0 | 0%
12101-213 | Tee de cobre rosca interior al centro de 25 mm fig. | PZA | 1 | 406.78 | 406.78 | 0.0002%
| 112, incluye: suministro, instalación de acuerdo a |  | 0 | 0 | 0 | 0%
| proyecto, todos los materiales de consumo, pruebas, |  | 0 | 0 | 0 | 0%
| mano de obra, equipo y herramienta. |  | 0 | 0 | 0 | 0%
12101-214 | Tee de cobre rosca interior al centro de 32 mm fig. | PZA | 1 | 512.74 | 512.74 | 0.0002%
| 112, incluye: suministro, instalación de acuerdo a |  | 0 | 0 | 0 | 0%
| proyecto, todos los materiales de consumo, pruebas, |  | 0 | 0 | 0 | 0%
| mano de obra, equipo y herramienta. |  | 0 | 0 | 0 | 0%
12101-215 | Tee de cobre rosca interior al centro de 38 mm fig. | PZA | 1 | 719.37 | 719.37 | 0.0003%
| 112, incluye: suministro, instalación de acuerdo a |  | 0 | 0 | 0 | 0%
| proyecto, todos los materiales de consumo, pruebas, |  | 0 | 0 | 0 | 0%
| mano de obra, equipo y herramienta. |  | 0 | 0 | 0 | 0%
12101-216 | Tee de cobre rosca interior al centro de 51 mm fig. | PZA | 1 | 1045.38 | 1045.38 | 0.0005%
| 112, incluye: suministro, instalación de acuerdo a |  | 0 | 0 | 0 | 0%
| proyecto, todos los materiales de consumo, pruebas, |  | 0 | 0 | 0 | 0%
| mano de obra, equipo y herramienta. |  | 0 | 0 | 0 | 0%
12101-221 | Tee de cobre rosca interior lateral de 13 mm fig. 113, | PZA | 1 | 157.83 | 157.83 | 0%
| incluye: suministro, instalación de acuerdo a proyecto, |  | 0 | 0 | 0 | 0%
| todos los materiales de consumo, pruebas, mano de |  | 0 | 0 | 0 | 0%
| obra, equipo y herramienta. |  | 0 | 0 | 0 | 0%
12101-222 | Tee de cobre rosca interior lateral de 19 mm fig. 113, | PZA | 1 | 246.56 | 246.56 | 0.0001%
| incluye: suministro, instalación de acuerdo a proyecto, |  | 0 | 0 | 0 | 0%
| todos los materiales de consumo, pruebas, mano de |  | 0 | 0 | 0 | 0%
| obra, equipo y herramienta. |  | 0 | 0 | 0 | 0%
12101-223 | Tee de cobre rosca interior lateral de 25 mm fig. 113, | PZA | 1 | 570.13 | 570.13 | 0.0002%
| incluye: suministro, instalación de acuerdo a proyecto, |  | 0 | 0 | 0 | 0%
| todos los materiales de consumo, pruebas, mano de |  | 0 | 0 | 0 | 0%
| obra, equipo y herramienta. |  | 0 | 0 | 0 | 0%
12101-224 | Tee de cobre rosca interior lateral de 32 mm fig. 113, | PZA | 1 | 488.36 | 488.36 | 0.0002%
| incluye: suministro, instalación de acuerdo a proyecto, |  | 0 | 0 | 0 | 0%
| todos los materiales de consumo, pruebas, mano de |  | 0 | 0 | 0 | 0%
| obra, equipo y herramienta. |  | 0 | 0 | 0 | 0%
12101-225 | Tee de cobre rosca interior lateral de 38 mm fig. 113, | PZA | 1 | 1169.18 | 1169.18 | 0.0005%
| incluye: suministro, instalación de acuerdo a proyecto, |  | 0 | 0 | 0 | 0%
| todos los materiales de consumo, pruebas, mano de |  | 0 | 0 | 0 | 0%
| obra, equipo y herramienta. |  | 0 | 0 | 0 | 0%
12101-226 | Tee de cobre rosca interior lateral de 51 mm fig. 113, | PZA | 1 | 1246.52 | 1246.52 | 0.0006%
| incluye: suministro, instalación de acuerdo a proyecto, |  | 0 | 0 | 0 | 0%
| todos los materiales de consumo, pruebas, mano de |  | 0 | 0 | 0 | 0%
| obra, equipo y herramienta. |  | 0 | 0 | 0 | 0%
12101-231 | Tee de cobre reducción de 13x13x10 mm. Fig. 111-R, | PZA | 1 | 121.26 | 121.26 | 0%
| incluye: suministro, instalación de acuerdo a proyecto, |  | 0 | 0 | 0 | 0%
| todos los materiales de consumo, pruebas, mano de |  | 0 | 0 | 0 | 0%
| obra, equipo y herramienta. |  | 0 | 0 | 0 | 0%
12101-232 | Tee de cobre reducción de 13x13x19 mm. Fig. 111-R, | PZA | 1 | 137.1 | 137.1 | 0%
| incluye: suministro, instalación de acuerdo a proyecto, |  | 0 | 0 | 0 | 0%
| todos los materiales de consumo, pruebas, mano de |  | 0 | 0 | 0 | 0%
| obra, equipo y herramienta. |  | 0 | 0 | 0 | 0%
12101-233 | Tee de cobre reducción de 19x13x13 mm. Fig. 111-R, | PZA | 1 | 127.2 | 127.2 | 0%
| incluye: suministro, instalación de acuerdo a proyecto, |  | 0 | 0 | 0 | 0%
| todos los materiales de consumo, pruebas, mano de |  | 0 | 0 | 0 | 0%
| obra, equipo y herramienta. |  | 0 | 0 | 0 | 0%
12101-234 | Tee de cobre reducción de 19x13x19 mm. Fig. 111-R, | PZA | 1 | 144.16 | 144.16 | 0%
| incluye: suministro, instalación de acuerdo a proyecto, |  | 0 | 0 | 0 | 0%
| todos los materiales de consumo, pruebas, mano de |  | 0 | 0 | 0 | 0%
| obra, equipo y herramienta. |  | 0 | 0 | 0 | 0%
12101-235 | Tee de cobre reducción de 19x19x13 mm. Fig. 111-R, | PZA | 1 | 144.16 | 144.16 | 0%
| incluye: suministro, instalación de acuerdo a proyecto, |  | 0 | 0 | 0 | 0%
| todos los materiales de consumo, pruebas, mano de |  | 0 | 0 | 0 | 0%
| obra, equipo y herramienta. |  | 0 | 0 | 0 | 0%
12101-236 | Tee de cobre reducción de 19x19x25 mm. Fig. 111-R, | PZA | 1 | 219.01 | 219.01 | 0.0001%
| incluye: suministro, instalación de acuerdo a proyecto, |  | 0 | 0 | 0 | 0%
| todos los materiales de consumo, pruebas, mano de |  | 0 | 0 | 0 | 0%
| obra, equipo y herramienta. |  | 0 | 0 | 0 | 0%
12101-237 | Tee de cobre reducción de 25x13x13 mm. Fig. 111-R, | PZA | 1 | 219.01 | 219.01 | 0.0001%
| incluye: suministro, instalación de acuerdo a proyecto, |  | 0 | 0 | 0 | 0%
| todos los materiales de consumo, pruebas, mano de |  | 0 | 0 | 0 | 0%
| obra, equipo y herramienta. |  | 0 | 0 | 0 | 0%
12101-238 | Tee de cobre reducción de 25x13x19 mm. Fig. 111-R, | PZA | 1 | 219.01 | 219.01 | 0.0001%
| incluye: suministro, instalación de acuerdo a proyecto, |  | 0 | 0 | 0 | 0%
| todos los materiales de consumo, pruebas, mano de |  | 0 | 0 | 0 | 0%
| obra, equipo y herramienta. |  | 0 | 0 | 0 | 0%
12101-239 | Tee de cobre reducción de 25x13x25 mm. Fig. 111-R, | PZA | 1 | 228.08 | 228.08 | 0.0001%
| incluye: suministro, instalación de acuerdo a proyecto, |  | 0 | 0 | 0 | 0%
| todos los materiales de consumo, pruebas, mano de |  | 0 | 0 | 0 | 0%
| obra, equipo y herramienta. |  | 0 | 0 | 0 | 0%
12101-240 | Tee de cobre reducción de 25x19x13 mm. Fig. 111-R, | PZA | 1 | 228.08 | 228.08 | 0.0001%
| incluye: suministro, instalación de acuerdo a proyecto, |  | 0 | 0 | 0 | 0%
| todos los materiales de consumo, pruebas, mano de |  | 0 | 0 | 0 | 0%
| obra, equipo y herramienta. |  | 0 | 0 | 0 | 0%
12101-241 | Tee de cobre reducción de 25x19x19 mm. Fig. 111-R, | PZA | 1 | 226.41 | 226.41 | 0.0001%
| incluye: suministro, instalación de acuerdo a proyecto, |  | 0 | 0 | 0 | 0%
| todos los materiales de consumo, pruebas, mano de |  | 0 | 0 | 0 | 0%
| obra, equipo y herramienta. |  | 0 | 0 | 0 | 0%
12101-242 | Tee de cobre reducción de 25x19x25 mm. Fig. 111-R, | PZA | 1 | 228.08 | 228.08 | 0.0001%
| incluye: suministro, instalación de acuerdo a proyecto, |  | 0 | 0 | 0 | 0%
| todos los materiales de consumo, pruebas, mano de |  | 0 | 0 | 0 | 0%
| obra, equipo y herramienta. |  | 0 | 0 | 0 | 0%
12101-243 | Tee de cobre reducción de 25x25x13 mm. Fig. 111-R, | PZA | 1 | 219.72 | 219.72 | 0.0001%
| incluye: suministro, instalación de acuerdo a proyecto, |  | 0 | 0 | 0 | 0%
| todos los materiales de consumo, pruebas, mano de |  | 0 | 0 | 0 | 0%
| obra, equipo y herramienta. |  | 0 | 0 | 0 | 0%
12101-244 | Tee de cobre reducción de 25x25x19 mm. Fig. 111-R, | PZA | 1 | 293.82 | 293.82 | 0.0001%
| incluye: suministro, instalación de acuerdo a proyecto, |  | 0 | 0 | 0 | 0%
| todos los materiales de consumo, pruebas, mano de |  | 0 | 0 | 0 | 0%
| obra, equipo y herramienta. |  | 0 | 0 | 0 | 0%
12101-245 | Tee de cobre reducción de 25x25x32 mm. Fig. 111-R, | PZA | 1 | 295.49 | 295.49 | 0.0001%
| incluye: suministro, instalación de acuerdo a proyecto, |  | 0 | 0 | 0 | 0%
| todos los materiales de consumo, pruebas, mano de |  | 0 | 0 | 0 | 0%
| obra, equipo y herramienta. |  | 0 | 0 | 0 | 0%
12101-246 | Tee de cobre reducción de 32x19x25 mm. Fig. 111-R, | PZA | 1 | 295.49 | 295.49 | 0.0001%
| incluye: suministro, instalación de acuerdo a proyecto, |  | 0 | 0 | 0 | 0%
| todos los materiales de consumo, pruebas, mano de |  | 0 | 0 | 0 | 0%
| obra, equipo y herramienta. |  | 0 | 0 | 0 | 0%
12101-247 | Tee de cobre reducción de 32x19x32 mm. Fig. 111-R, | PZA | 1 | 305.14 | 305.14 | 0.0001%
| incluye: suministro, instalación de acuerdo a proyecto, |  | 0 | 0 | 0 | 0%
| todos los materiales de consumo, pruebas, mano de |  | 0 | 0 | 0 | 0%
| obra, equipo y herramienta. |  | 0 | 0 | 0 | 0%
12101-248 | Tee de cobre reducción de 32x25x19 mm. Fig. 111-R, | PZA | 1 | 303.3 | 303.3 | 0.0001%
| incluye: suministro, instalación de acuerdo a proyecto, |  | 0 | 0 | 0 | 0%
| todos los materiales de consumo, pruebas, mano de |  | 0 | 0 | 0 | 0%
| obra, equipo y herramienta. |  | 0 | 0 | 0 | 0%
12101-249 | Tee de cobre reducción de 32x25x25 mm. Fig. 111-R, | PZA | 1 | 303.3 | 303.3 | 0.0001%
| incluye: suministro, instalación de acuerdo a proyecto, |  | 0 | 0 | 0 | 0%
| todos los materiales de consumo, pruebas, mano de |  | 0 | 0 | 0 | 0%
| obra, equipo y herramienta. |  | 0 | 0 | 0 | 0%
12101-250 | Tee de cobre reducción de 32x25x32 mm. Fig. 111-R, | PZA | 1 | 305.14 | 305.14 | 0.0001%
| incluye: suministro, instalación de acuerdo a proyecto, |  | 0 | 0 | 0 | 0%
| todos los materiales de consumo, pruebas, mano de |  | 0 | 0 | 0 | 0%
| obra, equipo y herramienta. |  | 0 | 0 | 0 | 0%
12101-251 | Tee de cobre reducción de 32x32x19 mm. Fig. 111-R, | PZA | 1 | 303.3 | 303.3 | 0.0001%
| incluye: suministro, instalación de acuerdo a proyecto, |  | 0 | 0 | 0 | 0%
| todos los materiales de consumo, pruebas, mano de |  | 0 | 0 | 0 | 0%
| obra, equipo y herramienta. |  | 0 | 0 | 0 | 0%
12101-252 | Tee de cobre reducción de 32x32x25 mm. Fig. 111-R, | PZA | 1 | 270.68 | 270.68 | 0.0001%
| incluye: suministro, instalación de acuerdo a proyecto, |  | 0 | 0 | 0 | 0%
| todos los materiales de consumo, pruebas, mano de |  | 0 | 0 | 0 | 0%
| obra, equipo y herramienta. |  | 0 | 0 | 0 | 0%
12101-253 | Tee de cobre reducción de 32x32x38 mm. Fig. 111-R, | PZA | 1 | 449.12 | 449.12 | 0.0002%
| incluye: suministro, instalación de acuerdo a proyecto, |  | 0 | 0 | 0 | 0%
| todos los materiales de consumo, pruebas, mano de |  | 0 | 0 | 0 | 0%
| obra, equipo y herramienta. |  | 0 | 0 | 0 | 0%
12101-254 | Tee de cobre reducción de 38x25x25 mm. Fig. 111-R, | PZA | 1 | 449.12 | 449.12 | 0.0002%
| incluye: suministro, instalación de acuerdo a proyecto, |  | 0 | 0 | 0 | 0%
| todos los materiales de consumo, pruebas, mano de |  | 0 | 0 | 0 | 0%
| obra, equipo y herramienta. |  | 0 | 0 | 0 | 0%
12101-255 | Tee de cobre reducción de 38x25x38 mm. Fig. 111-R, | PZA | 1 | 449.12 | 449.12 | 0.0002%
| incluye: suministro, instalación de acuerdo a proyecto, |  | 0 | 0 | 0 | 0%
| todos los materiales de consumo, pruebas, mano de |  | 0 | 0 | 0 | 0%
| obra, equipo y herramienta. |  | 0 | 0 | 0 | 0%
12101-256 | Tee de cobre reducción de 38x32x25 mm. Fig. 111-R, | PZA | 1 | 449.12 | 449.12 | 0.0002%
| incluye: suministro, instalación de acuerdo a proyecto, |  | 0 | 0 | 0 | 0%
| todos los materiales de consumo, pruebas, mano de |  | 0 | 0 | 0 | 0%
| obra, equipo y herramienta. |  | 0 | 0 | 0 | 0%
12101-257 | Tee de cobre reducción de 38x32x38 mm. Fig. 111-R, | PZA | 1 | 447.08 | 447.08 | 0.0002%
| incluye: suministro, instalación de acuerdo a proyecto, |  | 0 | 0 | 0 | 0%
| todos los materiales de consumo, pruebas, mano de |  | 0 | 0 | 0 | 0%
| obra, equipo y herramienta. |  | 0 | 0 | 0 | 0%
12101-258 | Tee de cobre reducción de 38x38x13 mm. Fig. 111-R, | PZA | 1 | 449.12 | 449.12 | 0.0002%
| incluye: suministro, instalación de acuerdo a proyecto, |  | 0 | 0 | 0 | 0%
| todos los materiales de consumo, pruebas, mano de |  | 0 | 0 | 0 | 0%
| obra, equipo y herramienta. |  | 0 | 0 | 0 | 0%
12101-259 | Tee de cobre reducción de 38x38x19 mm. Fig. 111-R, | PZA | 1 | 447.08 | 447.08 | 0.0002%
| incluye: suministro, instalación de acuerdo a proyecto, |  | 0 | 0 | 0 | 0%
| todos los materiales de consumo, pruebas, mano de |  | 0 | 0 | 0 | 0%
| obra, equipo y herramienta. |  | 0 | 0 | 0 | 0%
12101-260 | Tee de cobre reducción de 38x38x25 mm. Fig. 111-R, | PZA | 1 | 447.08 | 447.08 | 0.0002%
| incluye: suministro, instalación de acuerdo a proyecto, |  | 0 | 0 | 0 | 0%
| todos los materiales de consumo, pruebas, mano de |  | 0 | 0 | 0 | 0%
| obra, equipo y herramienta. |  | 0 | 0 | 0 | 0%
12101-261 | Tee de cobre reducción de 38x38x32 mm. Fig. 111-R, | PZA | 1 | 447.08 | 447.08 | 0.0002%
| incluye: suministro, instalación de acuerdo a proyecto, |  | 0 | 0 | 0 | 0%
| todos los materiales de consumo, pruebas, mano de |  | 0 | 0 | 0 | 0%
| obra, equipo y herramienta. |  | 0 | 0 | 0 | 0%
12101-262 | Tee de cobre reducción de 38x38x51 mm. Fig. 111-R, | PZA | 1 | 574.36 | 574.36 | 0.0002%
| incluye: suministro, instalación de acuerdo a proyecto, |  | 0 | 0 | 0 | 0%
| todos los materiales de consumo, pruebas, mano de |  | 0 | 0 | 0 | 0%
| obra, equipo y herramienta. |  | 0 | 0 | 0 | 0%
12101-263 | Tee de cobre reducción de 51x32x51 mm. Fig. 111-R, | PZA | 1 | 574.36 | 574.36 | 0.0002%
| incluye: suministro, instalación de acuerdo a proyecto, |  | 0 | 0 | 0 | 0%
| todos los materiales de consumo, pruebas, mano de |  | 0 | 0 | 0 | 0%
| obra, equipo y herramienta. |  | 0 | 0 | 0 | 0%
12101-264 | Tee de cobre reducción de 51x38x38 mm. Fig. 111-R, | PZA | 1 | 572.06 | 572.06 | 0.0002%
| incluye: suministro, instalación de acuerdo a proyecto, |  | 0 | 0 | 0 | 0%
| todos los materiales de consumo, pruebas, mano de |  | 0 | 0 | 0 | 0%
| obra, equipo y herramienta. |  | 0 | 0 | 0 | 0%
12101-265 | Tee de cobre reducción de 51x51x25 mm. Fig. 111-R, | PZA | 1 | 572.06 | 572.06 | 0.0002%
| incluye: suministro, instalación de acuerdo a proyecto, |  | 0 | 0 | 0 | 0%
| todos los materiales de consumo, pruebas, mano de |  | 0 | 0 | 0 | 0%
| obra, equipo y herramienta. |  | 0 | 0 | 0 | 0%
12101-266 | Tee de cobre reducción de 51x51x32 mm. Fig. 111-R, | PZA | 1 | 572.06 | 572.06 | 0.0002%
| incluye: suministro, instalación de acuerdo a proyecto, |  | 0 | 0 | 0 | 0%
| todos los materiales de consumo, pruebas, mano de |  | 0 | 0 | 0 | 0%
| obra, equipo y herramienta. |  | 0 | 0 | 0 | 0%
12101-267 | Tee de cobre reducción de 51x51x38 mm. Fig. 111-R, | PZA | 1 | 574.36 | 574.36 | 0.0002%
| incluye: suministro, instalación de acuerdo a proyecto, |  | 0 | 0 | 0 | 0%
| todos los materiales de consumo, pruebas, mano de |  | 0 | 0 | 0 | 0%
| obra, equipo y herramienta. |  | 0 | 0 | 0 | 0%
12101-271 | Reducción bushing de cobre de 13x10 mm. Fig. 118-R, | PZA | 1 | 65.76 | 65.76 | 0%
| incluye: suministro, instalación de acuerdo a proyecto, |  | 0 | 0 | 0 | 0%
| todos los materiales de consumo, pruebas, mano de |  | 0 | 0 | 0 | 0%
| obra, equipo y herramienta. |  | 0 | 0 | 0 | 0%
12101-272 | Reducción bushing de cobre de 19x13 mm. Fig. 118-R, | PZA | 1 | 79.91 | 79.91 | 0%
| incluye: suministro, instalación de acuerdo a proyecto, |  | 0 | 0 | 0 | 0%
| todos los materiales de consumo, pruebas, mano de |  | 0 | 0 | 0 | 0%
| obra, equipo y herramienta. |  | 0 | 0 | 0 | 0%
12101-273 | Reducción bushing de cobre de 25x13 mm. Fig. 118-R, | PZA | 1 | 88.09 | 88.09 | 0%
| incluye: suministro, instalación de acuerdo a proyecto, |  | 0 | 0 | 0 | 0%
| todos los materiales de consumo, pruebas, mano de |  | 0 | 0 | 0 | 0%
| obra, equipo y herramienta. |  | 0 | 0 | 0 | 0%
12101-274 | Reducción bushing de cobre de 25x19 mm. Fig. 118-R, | PZA | 1 | 93.28 | 93.28 | 0%
| incluye: suministro, instalación de acuerdo a proyecto, |  | 0 | 0 | 0 | 0%
| todos los materiales de consumo, pruebas, mano de |  | 0 | 0 | 0 | 0%
| obra, equipo y herramienta. |  | 0 | 0 | 0 | 0%
12101-275 | Reducción bushing de cobre de 32x13 mm. Fig. 118-R, | PZA | 1 | 109.2 | 109.2 | 0%
| incluye: suministro, instalación de acuerdo a proyecto, |  | 0 | 0 | 0 | 0%
| todos los materiales de consumo, pruebas, mano de |  | 0 | 0 | 0 | 0%
| obra, equipo y herramienta. |  | 0 | 0 | 0 | 0%
12101-276 | Reducción bushing de cobre de 32x19 mm. Fig. 118-R, | PZA | 1 | 114.9 | 114.9 | 0%
| incluye: suministro, instalación de acuerdo a proyecto, |  | 0 | 0 | 0 | 0%
| todos los materiales de consumo, pruebas, mano de |  | 0 | 0 | 0 | 0%
| obra, equipo y herramienta. |  | 0 | 0 | 0 | 0%
12101-277 | Reducción bushing de cobre de 32x25 mm. Fig. 118-R, | PZA | 1 | 114.9 | 114.9 | 0%
| incluye: suministro, instalación de acuerdo a proyecto, |  | 0 | 0 | 0 | 0%
| todos los materiales de consumo, pruebas, mano de |  | 0 | 0 | 0 | 0%
| obra, equipo y herramienta. |  | 0 | 0 | 0 | 0%
12101-278 | Reducción bushing de cobre de 38x19 mm. Fig. 118-R, | PZA | 1 | 129.75 | 129.75 | 0%
| incluye: suministro, instalación de acuerdo a proyecto, |  | 0 | 0 | 0 | 0%
| todos los materiales de consumo, pruebas, mano de |  | 0 | 0 | 0 | 0%
| obra, equipo y herramienta. |  | 0 | 0 | 0 | 0%
12101-279 | Reducción bushing de cobre de 38x25 mm. Fig. 118-R, | PZA | 1 | 138.55 | 138.55 | 0%
| incluye: suministro, instalación de acuerdo a proyecto, |  | 0 | 0 | 0 | 0%
| todos los materiales de consumo, pruebas, mano de |  | 0 | 0 | 0 | 0%
| obra, equipo y herramienta. |  | 0 | 0 | 0 | 0%
12101-280 | Reducción bushing de cobre de 38x32 mm. Fig. 118-R, | PZA | 1 | 137.08 | 137.08 | 0%
| incluye: suministro, instalación de acuerdo a proyecto, |  | 0 | 0 | 0 | 0%
| todos los materiales de consumo, pruebas, mano de |  | 0 | 0 | 0 | 0%
| obra, equipo y herramienta. |  | 0 | 0 | 0 | 0%
12101-281 | Reducción bushing de cobre de 51x25 mm. Fig. 118-R, | PZA | 1 | 200.34 | 200.34 | 0%
| incluye: suministro, instalación de acuerdo a proyecto, |  | 0 | 0 | 0 | 0%
| todos los materiales de consumo, pruebas, mano de |  | 0 | 0 | 0 | 0%
| obra, equipo y herramienta. |  | 0 | 0 | 0 | 0%
12101-282 | Reducción bushing de cobre de 51x32 mm. Fig. 118-R, | PZA | 1 | 211.74 | 211.74 | 0.0001%
| incluye: suministro, instalación de acuerdo a proyecto, |  | 0 | 0 | 0 | 0%
| todos los materiales de consumo, pruebas, mano de |  | 0 | 0 | 0 | 0%
| obra, equipo y herramienta. |  | 0 | 0 | 0 | 0%
12101-283 | Reducción bushing de cobre de 51x38 mm. Fig. 118-R, | PZA | 1 | 210.07 | 210.07 | 0.0001%
| incluye: suministro, instalación de acuerdo a proyecto, |  | 0 | 0 | 0 | 0%
| todos los materiales de consumo, pruebas, mano de |  | 0 | 0 | 0 | 0%
| obra, equipo y herramienta. |  | 0 | 0 | 0 | 0%
12101-284 | Reducción bushing de cobre de 64x32 mm. Fig. 118-R, | PZA | 1 | 325.84 | 325.84 | 0.0001%
| incluye: suministro, instalación de acuerdo a proyecto, |  | 0 | 0 | 0 | 0%
| todos los materiales de consumo, pruebas, mano de |  | 0 | 0 | 0 | 0%
| obra, equipo y herramienta. |  | 0 | 0 | 0 | 0%
12101-285 | Reducción bushing de cobre de 64x38 mm. Fig. 118-R, | PZA | 1 | 336.37 | 336.37 | 0.0001%
| incluye: suministro, instalación de acuerdo a proyecto, |  | 0 | 0 | 0 | 0%
| todos los materiales de consumo, pruebas, mano de |  | 0 | 0 | 0 | 0%
| obra, equipo y herramienta. |  | 0 | 0 | 0 | 0%
12101-286 | Reducción bushing de cobre de 64x51 mm. Fig. 118-R, | PZA | 1 | 336.37 | 336.37 | 0.0001%
| incluye: suministro, instalación de acuerdo a proyecto, |  | 0 | 0 | 0 | 0%
| todos los materiales de consumo, pruebas, mano de |  | 0 | 0 | 0 | 0%
| obra, equipo y herramienta. |  | 0 | 0 | 0 | 0%
12101-287 | Reducción bushing de cobre de 75x38 mm. Fig. 118-R, | PZA | 1 | 394.28 | 394.28 | 0.0001%
| incluye: suministro, instalación de acuerdo a proyecto, |  | 0 | 0 | 0 | 0%
| todos los materiales de consumo, pruebas, mano de |  | 0 | 0 | 0 | 0%
| obra, equipo y herramienta. |  | 0 | 0 | 0 | 0%
12101-288 | Reducción bushing de cobre de 75x51 mm. Fig. 118-R, | PZA | 1 | 408.71 | 408.71 | 0.0002%
| incluye: suministro, instalación de acuerdo a proyecto, |  | 0 | 0 | 0 | 0%
| todos los materiales de consumo, pruebas, mano de |  | 0 | 0 | 0 | 0%
| obra, equipo y herramienta. |  | 0 | 0 | 0 | 0%
12101-289 | Reducción bushing de cobre de 75x64 mm. Fig. 118-R, | PZA | 1 | 408.71 | 408.71 | 0.0002%
| incluye: suministro, instalación de acuerdo a proyecto, |  | 0 | 0 | 0 | 0%
| todos los materiales de consumo, pruebas, mano de |  | 0 | 0 | 0 | 0%
| obra, equipo y herramienta. |  | 0 | 0 | 0 | 0%
12101-290 | Reducción bushing de cobre de100x51 mm. Fig. | PZA | 1 | 726.37 | 726.37 | 0.0003%
| 118-R, incluye: suministro, instalación de acuerdo a |  | 0 | 0 | 0 | 0%
| proyecto, todos los materiales de consumo, pruebas, |  | 0 | 0 | 0 | 0%
| mano de obra, equipo y herramienta. |  | 0 | 0 | 0 | 0%
12101-291 | Reducción bushing de cobre de100x64 mm. Fig. | PZA | 1 | 726.37 | 726.37 | 0.0003%
| 118-R, incluye: suministro, instalación de acuerdo a |  | 0 | 0 | 0 | 0%
| proyecto, todos los materiales de consumo, pruebas, |  | 0 | 0 | 0 | 0%
| mano de obra, equipo y herramienta. |  | 0 | 0 | 0 | 0%
12101-292 | Reducción bushing de cobre de100x75 mm. Fig. | PZA | 1 | 726.37 | 726.37 | 0.0003%
| 118-R, incluye: suministro, instalación de acuerdo a |  | 0 | 0 | 0 | 0%
| proyecto, todos los materiales de consumo, pruebas, |  | 0 | 0 | 0 | 0%
| mano de obra, equipo y herramienta. |  | 0 | 0 | 0 | 0%
12101-301 | Reducción campana de cobre de 13x10 mm. Fig. | PZA | 1 | 65.76 | 65.76 | 0%
| 101-R, incluye: suministro, instalación de acuerdo a |  | 0 | 0 | 0 | 0%
| proyecto, todos los materiales de consumo, pruebas, |  | 0 | 0 | 0 | 0%
| mano de obra, equipo y herramienta. |  | 0 | 0 | 0 | 0%
12101-302 | Reducción campana de cobre de 19x13 mm. Fig. | PZA | 1 | 76.01 | 76.01 | 0%
| 101-R, incluye: suministro, instalación de acuerdo a |  | 0 | 0 | 0 | 0%
| proyecto, todos los materiales de consumo, pruebas, |  | 0 | 0 | 0 | 0%
| mano de obra, equipo y herramienta. |  | 0 | 0 | 0 | 0%
12101-303 | Reducción campana de cobre de 25x13 mm. Fig. | PZA | 1 | 89.42 | 89.42 | 0%
| 101-R, incluye: suministro, instalación de acuerdo a |  | 0 | 0 | 0 | 0%
| proyecto, todos los materiales de consumo, pruebas, |  | 0 | 0 | 0 | 0%
| mano de obra, equipo y herramienta. |  | 0 | 0 | 0 | 0%
12101-304 | Reducción campana de cobre de 25x19 mm. Fig. | PZA | 1 | 95.79 | 95.79 | 0%
| 101-R, incluye: suministro, instalación de acuerdo a |  | 0 | 0 | 0 | 0%
| proyecto, todos los materiales de consumo, pruebas, |  | 0 | 0 | 0 | 0%
| mano de obra, equipo y herramienta. |  | 0 | 0 | 0 | 0%
12101-305 | Reducción campana de cobre de 32x13 mm. Fig. | PZA | 1 | 107.86 | 107.86 | 0%
| 101-R, incluye: suministro, instalación de acuerdo a |  | 0 | 0 | 0 | 0%
| proyecto, todos los materiales de consumo, pruebas, |  | 0 | 0 | 0 | 0%
| mano de obra, equipo y herramienta. |  | 0 | 0 | 0 | 0%
12101-306 | Reducción campana de cobre de 32x19 mm. Fig. | PZA | 1 | 114.87 | 114.87 | 0%
| 101-R, incluye: suministro, instalación de acuerdo a |  | 0 | 0 | 0 | 0%
| proyecto, todos los materiales de consumo, pruebas, |  | 0 | 0 | 0 | 0%
| mano de obra, equipo y herramienta. |  | 0 | 0 | 0 | 0%
12101-307 | Reducción campana de cobre de 32x25 mm. Fig. | PZA | 1 | 114.87 | 114.87 | 0%
| 101-R, incluye: suministro, instalación de acuerdo a |  | 0 | 0 | 0 | 0%
| proyecto, todos los materiales de consumo, pruebas, |  | 0 | 0 | 0 | 0%
| mano de obra, equipo y herramienta. |  | 0 | 0 | 0 | 0%
12101-308 | Reducción campana de cobre de 38x13 mm. Fig. | PZA | 1 | 136.45 | 136.45 | 0%
| 101-R, incluye: suministro, instalación de acuerdo a |  | 0 | 0 | 0 | 0%
| proyecto, todos los materiales de consumo, pruebas, |  | 0 | 0 | 0 | 0%
| mano de obra, equipo y herramienta. |  | 0 | 0 | 0 | 0%
12101-309 | Reducción campana de cobre de 38x19 mm. Fig. | PZA | 1 | 136.45 | 136.45 | 0%
| 101-R, incluye: suministro, instalación de acuerdo a |  | 0 | 0 | 0 | 0%
| proyecto, todos los materiales de consumo, pruebas, |  | 0 | 0 | 0 | 0%
| mano de obra, equipo y herramienta. |  | 0 | 0 | 0 | 0%
12101-310 | Reducción campana de cobre de 38x25 mm. Fig. | PZA | 1 | 145.25 | 145.25 | 0%
| 101-R, incluye: suministro, instalación de acuerdo a |  | 0 | 0 | 0 | 0%
| proyecto, todos los materiales de consumo, pruebas, |  | 0 | 0 | 0 | 0%
| mano de obra, equipo y herramienta. |  | 0 | 0 | 0 | 0%
12101-311 | Reducción campana de cobre de 38x32 mm. Fig. | PZA | 1 | 145.25 | 145.25 | 0%
| 101-R, incluye: suministro, instalación de acuerdo a |  | 0 | 0 | 0 | 0%
| proyecto, todos los materiales de consumo, pruebas, |  | 0 | 0 | 0 | 0%
| mano de obra, equipo y herramienta. |  | 0 | 0 | 0 | 0%
12101-312 | Reducción campana de cobre de 51x19 mm. Fig. | PZA | 1 | 182.79 | 182.79 | 0%
| 101-R, incluye: suministro, instalación de acuerdo a |  | 0 | 0 | 0 | 0%
| proyecto, todos los materiales de consumo, pruebas, |  | 0 | 0 | 0 | 0%
| mano de obra, equipo y herramienta. |  | 0 | 0 | 0 | 0%
12101-313 | Reducción campana de cobre de 51x25 mm. Fig. | PZA | 1 | 194.19 | 194.19 | 0%
| 101-R, incluye: suministro, instalación de acuerdo a |  | 0 | 0 | 0 | 0%
| proyecto, todos los materiales de consumo, pruebas, |  | 0 | 0 | 0 | 0%
| mano de obra, equipo y herramienta. |  | 0 | 0 | 0 | 0%
12101-314 | Reducción campana de cobre de 51x32 mm. Fig. | PZA | 1 | 194.19 | 194.19 | 0%
| 101-R, incluye: suministro, instalación de acuerdo a |  | 0 | 0 | 0 | 0%
| proyecto, todos los materiales de consumo, pruebas, |  | 0 | 0 | 0 | 0%
| mano de obra, equipo y herramienta. |  | 0 | 0 | 0 | 0%
12101-315 | Reducción campana de cobre de 51x38 mm. Fig. | PZA | 1 | 194.19 | 194.19 | 0%
| 101-R, incluye: suministro, instalación de acuerdo a |  | 0 | 0 | 0 | 0%
| proyecto, todos los materiales de consumo, pruebas, |  | 0 | 0 | 0 | 0%
| mano de obra, equipo y herramienta. |  | 0 | 0 | 0 | 0%
12102 | TUBERIA Y CONEXIONES DE FO.FO.
12102-201 | Tubo de fierro fundido de 2" de diámetro por 1.50 m. | PZA | 1 | 737.14 | 737.14 | 0.0003%
| marca TISA-TAR, incluye: materiales, instalación, |  | 0 | 0 | 0 | 0%
| pruebas, mano de obra, equipo y herramienta. |  | 0 | 0 | 0 | 0%
12102-202 | Tubo de fierro fundido de 4" de diámetro por 1.50 m. | PZA | 1 | 1085.56 | 1085.56 | 0.0005%
| marca TISA-TAR, incluye: materiales, instalación, |  | 0 | 0 | 0 | 0%
| pruebas, mano de obra, equipo y herramienta. |  | 0 | 0 | 0 | 0%
12102-203 | Tubo de fierro fundido de 4" de diámetro por 3.00 m. | PZA | 1 | 2238.67 | 2238.67 | 0.0011%
| marca TISA-TAR, incluye: materiales, instalación, |  | 0 | 0 | 0 | 0%
| pruebas, mano de obra, equipo y herramienta. |  | 0 | 0 | 0 | 0%
12102-204 | Tubo de fierro fundido de 6" de diámetro por 1.50 m. | PZA | 1 | 1700.28 | 1700.28 | 0.0008%
| marca TISA-TAR, incluye: materiales, instalación, |  | 0 | 0 | 0 | 0%
| pruebas, mano de obra, equipo y herramienta. |  | 0 | 0 | 0 | 0%
12102-205 | Tubo de fierro fundido de 6" de diámetro por 3.00 m. | PZA | 1 | 3324.88 | 3324.88 | 0.0016%
| marca TISA-TAR, incluye: materiales, instalación, |  | 0 | 0 | 0 | 0%
| pruebas, mano de obra, equipo y herramienta. |  | 0 | 0 | 0 | 0%
12102-206 | Tubo de fierro fundido de 8" de diámetro por 3.00 m. | PZA | 1 | 4801.09 | 4801.09 | 0.0023%
| marca TISA-TAR, incluye: materiales, instalación, |  | 0 | 0 | 0 | 0%
| pruebas, mano de obra, equipo y herramienta. |  | 0 | 0 | 0 | 0%
12102-207 | Tubo de fierro fundido de 10" de diámetro por 3.00 m. | PZA | 1 | 7626.66 | 7626.66 | 0.0037%
| marca TISA-TAR, incluye: materiales, instalación, |  | 0 | 0 | 0 | 0%
| pruebas, mano de obra, equipo y herramienta. |  | 0 | 0 | 0 | 0%
12102-221 | Cople para tubo de fierro fundido TAR de 2" de | PZA | 1 | 170.26 | 170.26 | 0%
| diámetro de la marca TISA, incluye: materiales, |  | 0 | 0 | 0 | 0%
| pruebas, mano de obra, equipo y herramienta. |  | 0 | 0 | 0 | 0%
12102-222 | Cople para tubo de fierro fundido TAR de 4" de | PZA | 1 | 231.43 | 231.43 | 0.0001%
| diámetro de la marca TISA, incluye: materiales, |  | 0 | 0 | 0 | 0%
| pruebas, mano de obra, equipo y herramienta. |  | 0 | 0 | 0 | 0%
12102-223 | Cople para tubo de fierro fundido TAR de 6" de | PZA | 1 | 489.19 | 489.19 | 0.0002%
| diámetro de la marca TISA, incluye: materiales, |  | 0 | 0 | 0 | 0%
| pruebas, mano de obra, equipo y herramienta. |  | 0 | 0 | 0 | 0%
12102-224 | Cople para tubo de fierro fundido TAR de 8" de | PZA | 1 | 873.2 | 873.2 | 0.0004%
| diámetro de la marca TISA, incluye: materiales, |  | 0 | 0 | 0 | 0%
| pruebas, mano de obra, equipo y herramienta. |  | 0 | 0 | 0 | 0%
12102-225 | Cople para tubo de fierro fundido TAR de 10" de | PZA | 1 | 1233.46 | 1233.46 | 0.0006%
| diámetro de la marca TISA, incluye: materiales, |  | 0 | 0 | 0 | 0%
| pruebas, mano de obra, equipo y herramienta. |  | 0 | 0 | 0 | 0%
12102-241 | Codo de fierro fundido de 90°x51 mm. de la marca | PZA | 1 | 297.46 | 297.46 | 0.0001%
| TISA-TAR, incluye: materiales, instalación, pruebas, |  | 0 | 0 | 0 | 0%
| mano de obra, equipo y herramienta. |  | 0 | 0 | 0 | 0%
12102-242 | Codo de fierro fundido de 90°x102 mm. de la marca | PZA | 1 | 502.19 | 502.19 | 0.0002%
| TISA-TAR, incluye: materiales, instalación, pruebas, |  | 0 | 0 | 0 | 0%
| mano de obra, equipo y herramienta. |  | 0 | 0 | 0 | 0%
12102-243 | Codo de fierro fundido de 90°x152 mm. de la marca | PZA | 1 | 966.12 | 966.12 | 0.0004%
| TISA-TAR, incluye: materiales, instalación, pruebas, |  | 0 | 0 | 0 | 0%
| mano de obra, equipo y herramienta. |  | 0 | 0 | 0 | 0%
12102-244 | Codo de fierro fundido de 90°x202 mm. de la marca | PZA | 1 | 2241.98 | 2241.98 | 0.0011%
| TISA-TAR, incluye: materiales, instalación, pruebas, |  | 0 | 0 | 0 | 0%
| mano de obra, equipo y herramienta. |  | 0 | 0 | 0 | 0%
12102-245 | Codo de fierro fundido de 90°x254 mm. de la marca | PZA | 1 | 4194.27 | 4194.27 | 0.002%
| TISA-TAR, incluye: materiales, instalación, pruebas, |  | 0 | 0 | 0 | 0%
| mano de obra, equipo y herramienta. |  | 0 | 0 | 0 | 0%
12102-251 | Codo de fierro fundido de 45°x51 mm. de la marca | PZA | 1 | 275.76 | 275.76 | 0.0001%
| TISA-TAR, incluye: materiales, instalación, pruebas, |  | 0 | 0 | 0 | 0%
| mano de obra, equipo y herramienta. |  | 0 | 0 | 0 | 0%
12102-252 | Codo de fierro fundido de 45°x102 mm. de la marca | PZA | 1 | 394.19 | 394.19 | 0.0001%
| TISA-TAR, incluye: materiales, instalación, pruebas, |  | 0 | 0 | 0 | 0%
| mano de obra, equipo y herramienta. |  | 0 | 0 | 0 | 0%
12102-253 | Codo de fierro fundido de 45°x152 mm. de la marca | PZA | 1 | 800.72 | 800.72 | 0.0003%
| TISA-TAR, incluye: materiales, instalación, pruebas, |  | 0 | 0 | 0 | 0%
| mano de obra, equipo y herramienta. |  | 0 | 0 | 0 | 0%
12102-254 | Codo de fierro fundido de 45°x202 mm. de la marca | PZA | 1 | 1687.88 | 1687.88 | 0.0008%
| TISA-TAR, incluye: materiales, instalación, pruebas, |  | 0 | 0 | 0 | 0%
| mano de obra, equipo y herramienta. |  | 0 | 0 | 0 | 0%
12102-255 | Codo de fierro fundido de 45°x254 mm. de la marca | PZA | 1 | 2906.77 | 2906.77 | 0.0014%
| TISA-TAR, incluye: materiales, instalación, pruebas, |  | 0 | 0 | 0 | 0%
| mano de obra, equipo y herramienta. |  | 0 | 0 | 0 | 0%
12102-261 | Codo salida baja de fierro fundido TISA-TAR de | PZA | 1 | 918.61 | 918.61 | 0.0004%
| 102x51 mm., incluye: materiales, pruebas, mano de |  | 0 | 0 | 0 | 0%
| obra, equipo y herramienta. |  | 0 | 0 | 0 | 0%
12102-262 | Codo doble de fierro fundido TISA-TAR de 51 mm., | PZA | 1 | 543.29 | 543.29 | 0.0002%
| incluye: materiales, pruebas, mano de obra, equipo y |  | 0 | 0 | 0 | 0%
| herramienta. |  | 0 | 0 | 0 | 0%
12102-263 | Codo doble de fierro fundido TISA-TAR de 102 mm., | PZA | 1 | 1018.68 | 1018.68 | 0.0005%
| incluye: materiales, pruebas, mano de obra, equipo y |  | 0 | 0 | 0 | 0%
| herramienta. |  | 0 | 0 | 0 | 0%
12102-264 | Codo salida lateral de fierro fundido TISA-TAR de | PZA | 1 | 918.61 | 918.61 | 0.0004%
| 102x51 mm., incluye: materiales, pruebas, mano de |  | 0 | 0 | 0 | 0%
| obra, equipo y herramienta. |  | 0 | 0 | 0 | 0%
12102-271 | Tee de fierro fundido TISA-TAR de 51 mm. incluye: | PZA | 1 | 387.09 | 387.09 | 0.0001%
| materiales, pruebas, mano de obra, equipo y |  | 0 | 0 | 0 | 0%
| herramienta. |  | 0 | 0 | 0 | 0%
12102-272 | Tee de fierro fundido TISA-TAR de 102 mm. incluye: | PZA | 1 | 678.12 | 678.12 | 0.0003%
| materiales, pruebas, mano de obra, equipo y |  | 0 | 0 | 0 | 0%
| herramienta. |  | 0 | 0 | 0 | 0%
12102-281 | Tee reducción de fierro fundido TISA-TAR de 102x51 | PZA | 1 | 555.82 | 555.82 | 0.0002%
| mm. incluye: materiales, pruebas, mano de obra, |  | 0 | 0 | 0 | 0%
| equipo y herramienta. |  | 0 | 0 | 0 | 0%
12102-273 | Tee de fierro fundido TISA-TAR de 152 mm. incluye: | PZA | 1 | 1371.28 | 1371.28 | 0.0006%
| materiales, pruebas, mano de obra, equipo y |  | 0 | 0 | 0 | 0%
| herramienta. |  | 0 | 0 | 0 | 0%
12102-282 | Tee reducción de fierro fundido TISA-TAR de 152x102 | PZA | 1 | 1162.48 | 1162.48 | 0.0005%
| mm. incluye: materiales, pruebas, mano de obra, |  | 0 | 0 | 0 | 0%
| equipo y herramienta. |  | 0 | 0 | 0 | 0%
12102-291 | Tee con rosca de fierro fundido TISA-TAR de 51x50 | PZA | 1 | 318.17 | 318.17 | 0.0001%
| mm. incluye: materiales, pruebas, mano de obra, |  | 0 | 0 | 0 | 0%
| equipo y herramienta. |  | 0 | 0 | 0 | 0%
12102-301 | Yee de fierro fundido TISA-TAR de 51 mm. incluye: | PZA | 1 | 401.29 | 401.29 | 0.0001%
| materiales, pruebas, mano de obra, equipo y |  | 0 | 0 | 0 | 0%
| herramienta. |  | 0 | 0 | 0 | 0%
12102-302 | Yee de fierro fundido TISA-TAR de 102 mm. incluye: | PZA | 1 | 750.42 | 750.42 | 0.0003%
| materiales, pruebas, mano de obra, equipo y |  | 0 | 0 | 0 | 0%
| herramienta. |  | 0 | 0 | 0 | 0%
12102-303 | Yee de fierro fundido TISA-TAR de 152 mm. incluye: | PZA | 1 | 1450.68 | 1450.68 | 0.0007%
| materiales, pruebas, mano de obra, equipo y |  | 0 | 0 | 0 | 0%
| herramienta. |  | 0 | 0 | 0 | 0%
12102-304 | Yee de fierro fundido TISA-TAR de 202 mm. incluye: | PZA | 1 | 3025.82 | 3025.82 | 0.0015%
| materiales, pruebas, mano de obra, equipo y |  | 0 | 0 | 0 | 0%
| herramienta. |  | 0 | 0 | 0 | 0%
12102-305 | Yee de fierro fundido TISA-TAR de 254 mm. incluye: | PZA | 1 | 5290.43 | 5290.43 | 0.0026%
| materiales, pruebas, mano de obra, equipo y |  | 0 | 0 | 0 | 0%
| herramienta. |  | 0 | 0 | 0 | 0%
12102-311 | Yee reducción de fierro fundido TISA-TAR de 102x51 | PZA | 1 | 584.82 | 584.82 | 0.0002%
| mm. incluye: materiales, pruebas, mano de obra, |  | 0 | 0 | 0 | 0%
| equipo y herramienta. |  | 0 | 0 | 0 | 0%
12102-312 | Yee reducción de fierro fundido TISA-TAR de 152x102 | PZA | 1 | 1220.28 | 1220.28 | 0.0006%
| mm. incluye: materiales, pruebas, mano de obra, |  | 0 | 0 | 0 | 0%
| equipo y herramienta. |  | 0 | 0 | 0 | 0%
12102-321 | Yee doble de fierro fundido TISA-TAR de 51 mm. | PZA | 1 | 507.19 | 507.19 | 0.0002%
| incluye: materiales, pruebas, mano de obra, equipo y |  | 0 | 0 | 0 | 0%
| herramienta. |  | 0 | 0 | 0 | 0%
12102-322 | Yee doble de fierro fundido TISA-TAR de 102 mm. | PZA | 1 | 1307.01 | 1307.01 | 0.0006%
| incluye: materiales, pruebas, mano de obra, equipo y |  | 0 | 0 | 0 | 0%
| herramienta. |  | 0 | 0 | 0 | 0%
12102-323 | Yee doble reducción de fierro fundido TISA-TAR de | PZA | 1 | 875.01 | 875.01 | 0.0004%
| 102x51 mm. incluye: materiales, pruebas, mano de |  | 0 | 0 | 0 | 0%
| obra, equipo y herramienta. |  | 0 | 0 | 0 | 0%
12102-324 | Yee doble reducción de fierro fundido TISA-TAR de | PZA | 1 | 1892.07 | 1892.07 | 0.0009%
| 152x102 mm. incluye: materiales, pruebas, mano de |  | 0 | 0 | 0 | 0%
| obra, equipo y herramienta. |  | 0 | 0 | 0 | 0%
12102-331 | Reducción de fierro fundido TISA-TAR de 102x51 mm. | PZA | 1 | 333.36 | 333.36 | 0.0001%
| incluye: materiales, instalación, pruebas, mano de |  | 0 | 0 | 0 | 0%
| obra, equipo y herramienta. |  | 0 | 0 | 0 | 0%
12102-332 | Reducción de fierro fundido TISA-TAR de 152x102 | PZA | 1 | 566.79 | 566.79 | 0.0002%
| mm. incluye: materiales, instalación, pruebas, mano de |  | 0 | 0 | 0 | 0%
| obra, equipo y herramienta. |  | 0 | 0 | 0 | 0%
12102-333 | Reducción de fierro fundido TISA-TAR de 202x152 | PZA | 1 | 937.52 | 937.52 | 0.0004%
| mm. incluye: materiales, instalación, pruebas, mano de |  | 0 | 0 | 0 | 0%
| obra, equipo y herramienta. |  | 0 | 0 | 0 | 0%
12102-341 | Tapón registro de fierro fundido TISA-TAR de 51 mm. | PZA | 1 | 509.19 | 509.19 | 0.0002%
| incluye: materiales, instalación, pruebas , mano de |  | 0 | 0 | 0 | 0%
| obra, equipo y herramienta. |  | 0 | 0 | 0 | 0%
12102-342 | Tapón registro de fierro fundido TISA-TAR de 102 mm. | PZA | 1 | 903.09 | 903.09 | 0.0004%
| incluye: materiales, instalación, pruebas , mano de |  | 0 | 0 | 0 | 0%
| obra, equipo y herramienta. |  | 0 | 0 | 0 | 0%
12102-343 | Tapón registro de fierro fundido TISA-TAR de 152 mm. | PZA | 1 | 1357.31 | 1357.31 | 0.0006%
| incluye: materiales, instalación, pruebas , mano de |  | 0 | 0 | 0 | 0%
| obra, equipo y herramienta. |  | 0 | 0 | 0 | 0%
12102-344 | Tapón registro de fierro fundido TISA-TAR de 202 mm. | PZA | 1 | 2489.37 | 2489.37 | 0.0012%
| incluye: materiales, instalación, pruebas , mano de |  | 0 | 0 | 0 | 0%
| obra, equipo y herramienta. |  | 0 | 0 | 0 | 0%
12102-351 | Trampa "P" de fierro fundido TISA-TAR de 51 mm. | PZA | 1 | 494.61 | 494.61 | 0.0002%
| incluye: materiales, instalación, pruebas, mano de |  | 0 | 0 | 0 | 0%
| obra, equipo y herramienta. |  | 0 | 0 | 0 | 0%
12102-352 | Trampa "P" de fierro fundido TISA-TAR de 102 mm. | PZA | 1 | 1098.21 | 1098.21 | 0.0005%
| incluye: materiales, instalación, pruebas, mano de |  | 0 | 0 | 0 | 0%
| obra, equipo y herramienta. |  | 0 | 0 | 0 | 0%
12103 | TUBERIA Y CONEXIONES FIERRO NEGRO
12103-003 | Tubo de fierro negro ced.40 de 13 mm. de diámetro, | M | 1 | 184.24 | 184.24 | 0%
| incluye: materiales, acarreos, cortes, desperdicios, |  | 0 | 0 | 0 | 0%
| instalación, pruebas, mano de obra, equipo y |  | 0 | 0 | 0 | 0%
| herramienta. |  | 0 | 0 | 0 | 0%
12103-004 | Tubo de fierro negro ced.40 de 19 mm. de diámetro, | M | 1 | 227.21 | 227.21 | 0.0001%
| incluye: materiales, acarreos, cortes, desperdicios, |  | 0 | 0 | 0 | 0%
| instalación, pruebas, mano de obra, equipo y |  | 0 | 0 | 0 | 0%
| herramienta. |  | 0 | 0 | 0 | 0%
12103-005 | Tubo de fierro negro ced.40 de 25 mm. de diámetro, | M | 1 | 311.1 | 311.1 | 0.0001%
| incluye: materiales, acarreos, cortes, desperdicios, |  | 0 | 0 | 0 | 0%
| instalación, pruebas, mano de obra, equipo y |  | 0 | 0 | 0 | 0%
| herramienta. |  | 0 | 0 | 0 | 0%
12103-006 | Tubo de fierro negro ced.40 de 32 mm. de diámetro, | M | 1 | 398.47 | 398.47 | 0.0001%
| incluye: materiales, acarreos, cortes, desperdicios, |  | 0 | 0 | 0 | 0%
| instalación, pruebas, mano de obra, equipo y |  | 0 | 0 | 0 | 0%
| herramienta. |  | 0 | 0 | 0 | 0%
12103-007 | Tubo de fierro negro ced.40 de 38 mm. de diámetro, | M | 1 | 466.1 | 466.1 | 0.0002%
| incluye: materiales, acarreos, cortes, desperdicios, |  | 0 | 0 | 0 | 0%
| instalación, pruebas, mano de obra, equipo y |  | 0 | 0 | 0 | 0%
| herramienta. |  | 0 | 0 | 0 | 0%
12103-008 | Tubo de fierro negro ced.40 de 51 mm. de diámetro, | M | 1 | 606.32 | 606.32 | 0.0003%
| incluye: materiales, acarreos, cortes, desperdicios, |  | 0 | 0 | 0 | 0%
| instalación, pruebas, mano de obra, equipo y |  | 0 | 0 | 0 | 0%
| herramienta. |  | 0 | 0 | 0 | 0%
12103-009 | Tubo de fierro negro ced.40 de 64 mm. de diámetro, | M | 1 | 916.42 | 916.42 | 0.0004%
| incluye: materiales, acarreos, cortes, desperdicios, |  | 0 | 0 | 0 | 0%
| instalación, pruebas, mano de obra, equipo y |  | 0 | 0 | 0 | 0%
| herramienta. |  | 0 | 0 | 0 | 0%
12103-010 | Tubo de fierro negro ced.40 de 75 mm. de diámetro, | M | 1 | 1180.88 | 1180.88 | 0.0005%
| incluye: materiales, acarreos, cortes, desperdicios, |  | 0 | 0 | 0 | 0%
| instalación, pruebas, mano de obra, equipo y |  | 0 | 0 | 0 | 0%
| herramienta. |  | 0 | 0 | 0 | 0%
12103-011 | Tubo de fierro negro ced.40 de 101 mm. de diámetro, | M | 1 | 1632.41 | 1632.41 | 0.0008%
| incluye: materiales, acarreos, cortes, desperdicios, |  | 0 | 0 | 0 | 0%
| instalación, pruebas, mano de obra, equipo y |  | 0 | 0 | 0 | 0%
| herramienta. |  | 0 | 0 | 0 | 0%
12103-023 | Cruz de fierro negro de 13 mm de diámetro, de la | PZA | 1 | 113.48 | 113.48 | 0%
| marca Cifunsa, incluye: materiales, mano de obra, |  | 0 | 0 | 0 | 0%
| pruebas, equipo y herramienta. |  | 0 | 0 | 0 | 0%
12103-024 | Cruz de fierro negro de 19 mm de diámetro, de la | PZA | 1 | 153.09 | 153.09 | 0%
| marca Cifunsa, incluye: materiales, mano de obra, |  | 0 | 0 | 0 | 0%
| pruebas, equipo y herramienta. |  | 0 | 0 | 0 | 0%
12103-025 | Cruz de fierro negro de 25 mm de diámetro, de la | PZA | 1 | 168.37 | 168.37 | 0%
| marca Cifunsa, incluye: materiales, mano de obra, |  | 0 | 0 | 0 | 0%
| pruebas, equipo y herramienta. |  | 0 | 0 | 0 | 0%
12103-026 | Cruz de fierro negro de 32 mm de diámetro, de la | PZA | 1 | 232.77 | 232.77 | 0.0001%
| marca Cifunsa, incluye: materiales, mano de obra, |  | 0 | 0 | 0 | 0%
| pruebas, equipo y herramienta. |  | 0 | 0 | 0 | 0%
12103-027 | Cruz de fierro negro de 38 mm de diámetro, de la | PZA | 1 | 257.89 | 257.89 | 0.0001%
| marca Cifunsa, incluye: materiales, mano de obra, |  | 0 | 0 | 0 | 0%
| pruebas, equipo y herramienta. |  | 0 | 0 | 0 | 0%
12103-028 | Cruz de fierro negro de 51 mm de diámetro, de la | PZA | 1 | 402.1 | 402.1 | 0.0001%
| marca Cifunsa, incluye: materiales, mano de obra, |  | 0 | 0 | 0 | 0%
| pruebas, equipo y herramienta. |  | 0 | 0 | 0 | 0%
12103-029 | Cruz de fierro negro de 64 mm de diámetro, de la | PZA | 1 | 600.5 | 600.5 | 0.0002%
| marca Cifunsa, incluye: materiales, mano de obra, |  | 0 | 0 | 0 | 0%
| pruebas, equipo y herramienta. |  | 0 | 0 | 0 | 0%
12103-030 | Cruz de fierro negro de 75 mm de diámetro, de la | PZA | 1 | 843.29 | 843.29 | 0.0004%
| marca Cifunsa, incluye: materiales, mano de obra, |  | 0 | 0 | 0 | 0%
| pruebas, equipo y herramienta. |  | 0 | 0 | 0 | 0%
12103-031 | Cruz de fierro negro de 102 mm de diámetro, de la | PZA | 1 | 1626.87 | 1626.87 | 0.0008%
| marca Cifunsa, incluye: materiales, mano de obra, |  | 0 | 0 | 0 | 0%
| pruebas, equipo y herramienta. |  | 0 | 0 | 0 | 0%
12103-043 | Codo de fierro negro de 90°x13 mm. de diámetro, | PZA | 1 | 76.89 | 76.89 | 0%
| incluye: materiales, acarreos, cortes, desperdicios, |  | 0 | 0 | 0 | 0%
| instalación, pruebas, mano de obra, equipo y |  | 0 | 0 | 0 | 0%
| herramienta. |  | 0 | 0 | 0 | 0%
12103-044 | Codo de fierro negro de 90°x19 mm. de diámetro, | PZA | 1 | 86.95 | 86.95 | 0%
| incluye: materiales, acarreos, cortes, desperdicios, |  | 0 | 0 | 0 | 0%
| instalación, pruebas, mano de obra, equipo y |  | 0 | 0 | 0 | 0%
| herramienta. |  | 0 | 0 | 0 | 0%
12103-045 | Codo de fierro negro de 90°x25 mm. de diámetro, | PZA | 1 | 103.35 | 103.35 | 0%
| incluye: materiales, acarreos, cortes, desperdicios, |  | 0 | 0 | 0 | 0%
| instalación, pruebas, mano de obra, equipo y |  | 0 | 0 | 0 | 0%
| herramienta. |  | 0 | 0 | 0 | 0%
12103-046 | Codo de fierro negro de 90°x32 mm. de diámetro, | PZA | 1 | 119.62 | 119.62 | 0%
| incluye: materiales, acarreos, cortes, desperdicios, |  | 0 | 0 | 0 | 0%
| instalación, pruebas, mano de obra, equipo y |  | 0 | 0 | 0 | 0%
| herramienta. |  | 0 | 0 | 0 | 0%
12103-047 | Codo de fierro negro de 90°x38 mm. de diámetro, | PZA | 1 | 137.59 | 137.59 | 0%
| incluye: materiales, acarreos, cortes, desperdicios, |  | 0 | 0 | 0 | 0%
| instalación, pruebas, mano de obra, equipo y |  | 0 | 0 | 0 | 0%
| herramienta. |  | 0 | 0 | 0 | 0%
12103-048 | Codo de fierro negro de 90°x51 mm. de diámetro, | PZA | 1 | 167.34 | 167.34 | 0%
| incluye: materiales, acarreos, cortes, desperdicios, |  | 0 | 0 | 0 | 0%
| instalación, pruebas, mano de obra, equipo y |  | 0 | 0 | 0 | 0%
| herramienta. |  | 0 | 0 | 0 | 0%
12103-049 | Codo de fierro negro de 90°x64 mm. de diámetro, | PZA | 1 | 269.23 | 269.23 | 0.0001%
| incluye: materiales, acarreos, cortes, desperdicios, |  | 0 | 0 | 0 | 0%
| instalación, pruebas, mano de obra, equipo y |  | 0 | 0 | 0 | 0%
| herramienta. |  | 0 | 0 | 0 | 0%
12103-050 | Codo de fierro negro de 90°x75 mm. de diámetro, | PZA | 1 | 387.03 | 387.03 | 0.0001%
| incluye: materiales, acarreos, cortes, desperdicios, |  | 0 | 0 | 0 | 0%
| instalación, pruebas, mano de obra, equipo y |  | 0 | 0 | 0 | 0%
| herramienta. |  | 0 | 0 | 0 | 0%
12103-051 | Codo de fierro negro de 90°x100 mm. de diámetro, | PZA | 1 | 594.04 | 594.04 | 0.0002%
| incluye: materiales, acarreos, cortes, desperdicios, |  | 0 | 0 | 0 | 0%
| instalación, pruebas, mano de obra, equipo y |  | 0 | 0 | 0 | 0%
| herramienta. |  | 0 | 0 | 0 | 0%
12103-063 | Codo de fierro negro de 45°x13 mm. de diámetro, | PZA | 1 | 79.93 | 79.93 | 0%
| incluye: materiales, acarreos, cortes, desperdicios, |  | 0 | 0 | 0 | 0%
| instalación, pruebas, mano de obra, equipo y |  | 0 | 0 | 0 | 0%
| herramienta. |  | 0 | 0 | 0 | 0%
12103-064 | Codo de fierro negro de 45°x19 mm. de diámetro, | PZA | 1 | 89.57 | 89.57 | 0%
| incluye: materiales, acarreos, cortes, desperdicios, |  | 0 | 0 | 0 | 0%
| instalación, pruebas, mano de obra, equipo y |  | 0 | 0 | 0 | 0%
| herramienta. |  | 0 | 0 | 0 | 0%
12103-065 | Codo de fierro negro de 45°x25 mm. de diámetro, | PZA | 1 | 99.04 | 99.04 | 0%
| incluye: materiales, acarreos, cortes, desperdicios, |  | 0 | 0 | 0 | 0%
| instalación, pruebas, mano de obra, equipo y |  | 0 | 0 | 0 | 0%
| herramienta. |  | 0 | 0 | 0 | 0%
12103-066 | Codo de fierro negro de 45°x32 mm. de diámetro, | PZA | 1 | 122.24 | 122.24 | 0%
| incluye: materiales, acarreos, cortes, desperdicios, |  | 0 | 0 | 0 | 0%
| instalación, pruebas, mano de obra, equipo y |  | 0 | 0 | 0 | 0%
| herramienta. |  | 0 | 0 | 0 | 0%
12103-067 | Codo de fierro negro de 45°x38 mm. de diámetro, | PZA | 1 | 142.53 | 142.53 | 0%
| incluye: materiales, acarreos, cortes, desperdicios, |  | 0 | 0 | 0 | 0%
| instalación, pruebas, mano de obra, equipo y |  | 0 | 0 | 0 | 0%
| herramienta. |  | 0 | 0 | 0 | 0%
12103-068 | Codo de fierro negro de 45°x51 mm. de diámetro, | PZA | 1 | 176.79 | 176.79 | 0%
| incluye: materiales, acarreos, cortes, desperdicios, |  | 0 | 0 | 0 | 0%
| instalación, pruebas, mano de obra, equipo y |  | 0 | 0 | 0 | 0%
| herramienta. |  | 0 | 0 | 0 | 0%
12103-069 | Codo de fierro negro de 45°x64 mm. de diámetro, | PZA | 1 | 262.93 | 262.93 | 0.0001%
| incluye: materiales, acarreos, cortes, desperdicios, |  | 0 | 0 | 0 | 0%
| instalación, pruebas, mano de obra, equipo y |  | 0 | 0 | 0 | 0%
| herramienta. |  | 0 | 0 | 0 | 0%
12103-070 | Codo de fierro negro de 45°x75 mm. de diámetro, | PZA | 1 | 381.36 | 381.36 | 0.0001%
| incluye: materiales, acarreos, cortes, desperdicios, |  | 0 | 0 | 0 | 0%
| instalación, pruebas, mano de obra, equipo y |  | 0 | 0 | 0 | 0%
| herramienta. |  | 0 | 0 | 0 | 0%
12103-071 | Codo de fierro negro de 45°x100 mm. de diámetro, | PZA | 1 | 541.54 | 541.54 | 0.0002%
| incluye: materiales, acarreos, cortes, desperdicios, |  | 0 | 0 | 0 | 0%
| instalación, pruebas, mano de obra, equipo y |  | 0 | 0 | 0 | 0%
| herramienta. |  | 0 | 0 | 0 | 0%
12103-083 | Reducción bushing de fierro negro de 13x10 mm. | PZA | 1 | 66.98 | 66.98 | 0%
| incluye: materiales, acarreos, instalación, pruebas, |  | 0 | 0 | 0 | 0%
| mano de obra, equipo y herramienta. |  | 0 | 0 | 0 | 0%
12103-084 | Reducción bushing de fierro negro de 19x10 mm. | PZA | 1 | 70.97 | 70.97 | 0%
| incluye: materiales, acarreos, instalación, pruebas, |  | 0 | 0 | 0 | 0%
| mano de obra, equipo y herramienta. |  | 0 | 0 | 0 | 0%
12103-085 | Reducción bushing de fierro negro de 19x13 mm. | PZA | 1 | 69.97 | 69.97 | 0%
| incluye: materiales, acarreos, instalación, pruebas, |  | 0 | 0 | 0 | 0%
| mano de obra, equipo y herramienta. |  | 0 | 0 | 0 | 0%
12103-086 | Reducción bushing de fierro negro de 25x13 mm. | PZA | 1 | 85.12 | 85.12 | 0%
| incluye: materiales, acarreos, instalación, pruebas, |  | 0 | 0 | 0 | 0%
| mano de obra, equipo y herramienta. |  | 0 | 0 | 0 | 0%
12103-087 | Reducción bushing de fierro negro de 25x19 mm. | PZA | 1 | 85.12 | 85.12 | 0%
| incluye: materiales, acarreos, instalación, pruebas, |  | 0 | 0 | 0 | 0%
| mano de obra, equipo y herramienta. |  | 0 | 0 | 0 | 0%
12103-088 | Reducción bushing de fierro negro de 32x13 mm. | PZA | 1 | 91.86 | 91.86 | 0%
| incluye: materiales, acarreos, instalación, pruebas, |  | 0 | 0 | 0 | 0%
| mano de obra, equipo y herramienta. |  | 0 | 0 | 0 | 0%
12103-089 | Reducción bushing de fierro negro de 32x19 mm. | PZA | 1 | 91.86 | 91.86 | 0%
| incluye: materiales, acarreos, instalación, pruebas, |  | 0 | 0 | 0 | 0%
| mano de obra, equipo y herramienta. |  | 0 | 0 | 0 | 0%
12103-090 | Reducción bushing de fierro negro de 32x25 mm. | PZA | 1 | 106.86 | 106.86 | 0%
| incluye: materiales, acarreos, instalación, pruebas, |  | 0 | 0 | 0 | 0%
| mano de obra, equipo y herramienta. |  | 0 | 0 | 0 | 0%
12103-091 | Reducción bushing de fierro negro de 38x13 mm. | PZA | 1 | 109.45 | 109.45 | 0%
| incluye: materiales, acarreos, instalación, pruebas, |  | 0 | 0 | 0 | 0%
| mano de obra, equipo y herramienta. |  | 0 | 0 | 0 | 0%
12103-092 | Reducción bushing de fierro negro de 38x19 mm. | PZA | 1 | 109.45 | 109.45 | 0%
| incluye: materiales, acarreos, instalación, pruebas, |  | 0 | 0 | 0 | 0%
| mano de obra, equipo y herramienta. |  | 0 | 0 | 0 | 0%
12103-093 | Reducción bushing de fierro negro de 38x25 mm. | PZA | 1 | 109.45 | 109.45 | 0%
| incluye: materiales, acarreos, instalación, pruebas, |  | 0 | 0 | 0 | 0%
| mano de obra, equipo y herramienta. |  | 0 | 0 | 0 | 0%
12103-094 | Reducción bushing de fierro negro de 38x32 mm. | PZA | 1 | 121.45 | 121.45 | 0%
| incluye: materiales, acarreos, instalación, pruebas, |  | 0 | 0 | 0 | 0%
| mano de obra, equipo y herramienta. |  | 0 | 0 | 0 | 0%
12103-095 | Reducción bushing de fierro negro de 51x13 mm. | PZA | 1 | 138.77 | 138.77 | 0%
| incluye: materiales, acarreos, instalación, pruebas, |  | 0 | 0 | 0 | 0%
| mano de obra, equipo y herramienta. |  | 0 | 0 | 0 | 0%
12103-096 | Reducción bushing de fierro negro de 51x19 mm. | PZA | 1 | 138.77 | 138.77 | 0%
| incluye: materiales, acarreos, instalación, pruebas, |  | 0 | 0 | 0 | 0%
| mano de obra, equipo y herramienta. |  | 0 | 0 | 0 | 0%
12103-097 | Reducción bushing de fierro negro de 51x25 mm. | PZA | 1 | 138.77 | 138.77 | 0%
| incluye: materiales, acarreos, instalación, pruebas, |  | 0 | 0 | 0 | 0%
| mano de obra, equipo y herramienta. |  | 0 | 0 | 0 | 0%
12103-098 | Reducción bushing de fierro negro de 51x32 mm. | PZA | 1 | 138.77 | 138.77 | 0%
| incluye: materiales, acarreos, instalación, pruebas, |  | 0 | 0 | 0 | 0%
| mano de obra, equipo y herramienta. |  | 0 | 0 | 0 | 0%
12103-099 | Reducción bushing de fierro negro de 51x38 mm. | PZA | 1 | 150.1 | 150.1 | 0%
| incluye: materiales, acarreos, instalación, pruebas, |  | 0 | 0 | 0 | 0%
| mano de obra, equipo y herramienta. |  | 0 | 0 | 0 | 0%
12103-100 | Reducción bushing de fierro negro de 64x25 mm. | PZA | 1 | 162.88 | 162.88 | 0%
| incluye: materiales, acarreos, instalación, pruebas, |  | 0 | 0 | 0 | 0%
| mano de obra, equipo y herramienta. |  | 0 | 0 | 0 | 0%
12103-101 | Reducción bushing de fierro negro de 64x32 mm. | PZA | 1 | 162.88 | 162.88 | 0%
| incluye: materiales, acarreos, instalación, pruebas, |  | 0 | 0 | 0 | 0%
| mano de obra, equipo y herramienta. |  | 0 | 0 | 0 | 0%
12103-102 | Reducción bushing de fierro negro de 64x38 mm. | PZA | 1 | 162.88 | 162.88 | 0%
| incluye: materiales, acarreos, instalación, pruebas, |  | 0 | 0 | 0 | 0%
| mano de obra, equipo y herramienta. |  | 0 | 0 | 0 | 0%
12103-103 | Reducción bushing de fierro negro de 64x51 mm. | PZA | 1 | 162.88 | 162.88 | 0%
| incluye: materiales, acarreos, instalación, pruebas, |  | 0 | 0 | 0 | 0%
| mano de obra, equipo y herramienta. |  | 0 | 0 | 0 | 0%
12103-104 | Reducción bushing de fierro negro de 75x25 mm. | PZA | 1 | 207.53 | 207.53 | 0.0001%
| incluye: materiales, acarreos, instalación, pruebas, |  | 0 | 0 | 0 | 0%
| mano de obra, equipo y herramienta. |  | 0 | 0 | 0 | 0%
12103-105 | Reducción bushing de fierro negro de 75x32 mm. | PZA | 1 | 207.53 | 207.53 | 0.0001%
| incluye: materiales, acarreos, instalación, pruebas, |  | 0 | 0 | 0 | 0%
| mano de obra, equipo y herramienta. |  | 0 | 0 | 0 | 0%
12103-106 | Reducción bushing de fierro negro de 75x38 mm. | PZA | 1 | 207.53 | 207.53 | 0.0001%
| incluye: materiales, acarreos, instalación, pruebas, |  | 0 | 0 | 0 | 0%
| mano de obra, equipo y herramienta. |  | 0 | 0 | 0 | 0%
12103-107 | Reducción bushing de fierro negro de 75x51 mm. | PZA | 1 | 207.53 | 207.53 | 0.0001%
| incluye: materiales, acarreos, instalación, pruebas, |  | 0 | 0 | 0 | 0%
| mano de obra, equipo y herramienta. |  | 0 | 0 | 0 | 0%
12103-108 | Reducción bushing de fierro negro de 75x64 mm. | PZA | 1 | 287.02 | 287.02 | 0.0001%
| incluye: materiales, acarreos, instalación, pruebas, |  | 0 | 0 | 0 | 0%
| mano de obra, equipo y herramienta. |  | 0 | 0 | 0 | 0%
12103-109 | Reducción bushing de fierro negro de 100x25 mm. | PZA | 1 | 314.97 | 314.97 | 0.0001%
| incluye: materiales, acarreos, instalación, pruebas, |  | 0 | 0 | 0 | 0%
| mano de obra, equipo y herramienta. |  | 0 | 0 | 0 | 0%
12103-110 | Reducción bushing de fierro negro de 100x32 mm. | PZA | 1 | 314.97 | 314.97 | 0.0001%
| incluye: materiales, acarreos, instalación, pruebas, |  | 0 | 0 | 0 | 0%
| mano de obra, equipo y herramienta. |  | 0 | 0 | 0 | 0%
12103-111 | Reducción bushing de fierro negro de 100x38 mm. | PZA | 1 | 314.97 | 314.97 | 0.0001%
| incluye: materiales, acarreos, instalación, pruebas, |  | 0 | 0 | 0 | 0%
| mano de obra, equipo y herramienta. |  | 0 | 0 | 0 | 0%
12103-112 | Reducción bushing de fierro negro de 100x51 mm. | PZA | 1 | 314.97 | 314.97 | 0.0001%
| incluye: materiales, acarreos, instalación, pruebas, |  | 0 | 0 | 0 | 0%
| mano de obra, equipo y herramienta. |  | 0 | 0 | 0 | 0%
12103-113 | Reducción bushing de fierro negro de 100x64 mm. | PZA | 1 | 314.97 | 314.97 | 0.0001%
| incluye: materiales, acarreos, instalación, pruebas, |  | 0 | 0 | 0 | 0%
| mano de obra, equipo y herramienta. |  | 0 | 0 | 0 | 0%
12103-114 | Reducción bushing de fierro negro de 100x76 mm. | PZA | 1 | 464.95 | 464.95 | 0.0002%
| incluye: materiales, acarreos, instalación, pruebas, |  | 0 | 0 | 0 | 0%
| mano de obra, equipo y herramienta. |  | 0 | 0 | 0 | 0%
12103-115 | Reducción campana de fierro negro de 13x10 mm. | PZA | 1 | 74.13 | 74.13 | 0%
| incluye: materiales, acarreos, instalación, pruebas, |  | 0 | 0 | 0 | 0%
| mano de obra, equipo y herramienta. |  | 0 | 0 | 0 | 0%
12103-116 | Reducción campana de fierro negro de 19x10 mm. | PZA | 1 | 73.77 | 73.77 | 0%
| incluye: materiales, acarreos, instalación, pruebas, |  | 0 | 0 | 0 | 0%
| mano de obra, equipo y herramienta. |  | 0 | 0 | 0 | 0%
12103-117 | Reducción campana de fierro negro de 19x13 mm. | PZA | 1 | 73.77 | 73.77 | 0%
| incluye: materiales, acarreos, instalación, pruebas, |  | 0 | 0 | 0 | 0%
| mano de obra, equipo y herramienta. |  | 0 | 0 | 0 | 0%
12103-118 | Reducción campana de fierro negro de 25x13 mm. | PZA | 1 | 82.12 | 82.12 | 0%
| incluye: materiales, acarreos, instalación, pruebas, |  | 0 | 0 | 0 | 0%
| mano de obra, equipo y herramienta. |  | 0 | 0 | 0 | 0%
12103-119 | Reducción campana de fierro negro de 25x19 mm. | PZA | 1 | 82.12 | 82.12 | 0%
| incluye: materiales, acarreos, instalación, pruebas, |  | 0 | 0 | 0 | 0%
| mano de obra, equipo y herramienta. |  | 0 | 0 | 0 | 0%
12103-120 | Reducción campana de fierro negro de 32x13 mm. | PZA | 1 | 106.86 | 106.86 | 0%
| incluye: materiales, acarreos, instalación, pruebas, |  | 0 | 0 | 0 | 0%
| mano de obra, equipo y herramienta. |  | 0 | 0 | 0 | 0%
12103-121 | Reducción campana de fierro negro de 32x19 mm. | PZA | 1 | 106.86 | 106.86 | 0%
| incluye: materiales, acarreos, instalación, pruebas, |  | 0 | 0 | 0 | 0%
| mano de obra, equipo y herramienta. |  | 0 | 0 | 0 | 0%
12103-122 | Reducción campana de fierro negro de 32x25 mm. | PZA | 1 | 106.86 | 106.86 | 0%
| incluye: materiales, acarreos, instalación, pruebas, |  | 0 | 0 | 0 | 0%
| mano de obra, equipo y herramienta. |  | 0 | 0 | 0 | 0%
12103-123 | Reducción campana de fierro negro de 38x13 mm. | PZA | 1 | 121.45 | 121.45 | 0%
| incluye: materiales, acarreos, instalación, pruebas, |  | 0 | 0 | 0 | 0%
| mano de obra, equipo y herramienta. |  | 0 | 0 | 0 | 0%
12103-124 | Reducción campana de fierro negro de 38x19 mm. | PZA | 1 | 121.45 | 121.45 | 0%
| incluye: materiales, acarreos, instalación, pruebas, |  | 0 | 0 | 0 | 0%
| mano de obra, equipo y herramienta. |  | 0 | 0 | 0 | 0%
12103-125 | Reducción campana de fierro negro de 38x25 mm. | PZA | 1 | 121.45 | 121.45 | 0%
| incluye: materiales, acarreos, instalación, pruebas, |  | 0 | 0 | 0 | 0%
| mano de obra, equipo y herramienta. |  | 0 | 0 | 0 | 0%
12103-126 | Reducción campana de fierro negro de 38x32 mm. | PZA | 1 | 121.45 | 121.45 | 0%
| incluye: materiales, acarreos, instalación, pruebas, |  | 0 | 0 | 0 | 0%
| mano de obra, equipo y herramienta. |  | 0 | 0 | 0 | 0%
12103-127 | Reducción campana de fierro negro de 51x13 mm. | PZA | 1 | 150.1 | 150.1 | 0%
| incluye: materiales, acarreos, instalación, pruebas, |  | 0 | 0 | 0 | 0%
| mano de obra, equipo y herramienta. |  | 0 | 0 | 0 | 0%
12103-128 | Reducción campana de fierro negro de 51x19 mm. | PZA | 1 | 150.1 | 150.1 | 0%
| incluye: materiales, acarreos, instalación, pruebas, |  | 0 | 0 | 0 | 0%
| mano de obra, equipo y herramienta. |  | 0 | 0 | 0 | 0%
12103-129 | Reducción campana de fierro negro de 51x25 mm. | PZA | 1 | 150.1 | 150.1 | 0%
| incluye: materiales, acarreos, instalación, pruebas, |  | 0 | 0 | 0 | 0%
| mano de obra, equipo y herramienta. |  | 0 | 0 | 0 | 0%
12103-130 | Reducción campana de fierro negro de 51x32 mm. | PZA | 1 | 150.1 | 150.1 | 0%
| incluye: materiales, acarreos, instalación, pruebas, |  | 0 | 0 | 0 | 0%
| mano de obra, equipo y herramienta. |  | 0 | 0 | 0 | 0%
12103-131 | Reducción campana de fierro negro de 51x38 mm. | PZA | 1 | 150.1 | 150.1 | 0%
| incluye: materiales, acarreos, instalación, pruebas, |  | 0 | 0 | 0 | 0%
| mano de obra, equipo y herramienta. |  | 0 | 0 | 0 | 0%
12103-132 | Reducción campana de fierro negro de 64x51 mm. | PZA | 1 | 272.12 | 272.12 | 0.0001%
| incluye: materiales, acarreos, instalación, pruebas, |  | 0 | 0 | 0 | 0%
| mano de obra, equipo y herramienta. |  | 0 | 0 | 0 | 0%
12103-133 | Reducción campana de fierro negro de 75x51 mm. | PZA | 1 | 287.02 | 287.02 | 0.0001%
| incluye: materiales, acarreos, instalación, pruebas, |  | 0 | 0 | 0 | 0%
| mano de obra, equipo y herramienta. |  | 0 | 0 | 0 | 0%
12103-134 | Reducción campana de fierro negro de 75x64 mm. | PZA | 1 | 287.02 | 287.02 | 0.0001%
| incluye: materiales, acarreos, instalación, pruebas, |  | 0 | 0 | 0 | 0%
| mano de obra, equipo y herramienta. |  | 0 | 0 | 0 | 0%
12103-135 | Reducción campana de fierro negro de 100x76 mm. | PZA | 1 | 464.95 | 464.95 | 0.0002%
| incluye: materiales, acarreos, instalación, pruebas, |  | 0 | 0 | 0 | 0%
| mano de obra, equipo y herramienta. |  | 0 | 0 | 0 | 0%
12103-153 | Cople de fierro negro de 10 mm. de diámetro, incluye: | PZA | 1 | 68.68 | 68.68 | 0%
| materiales, mano de obra, pruebas, equipo y |  | 0 | 0 | 0 | 0%
| herramienta. |  | 0 | 0 | 0 | 0%
12103-154 | Cople de fierro negro de 13 mm. de diámetro, incluye: | PZA | 1 | 65.87 | 65.87 | 0%
| materiales, mano de obra, pruebas, equipo y |  | 0 | 0 | 0 | 0%
| herramienta. |  | 0 | 0 | 0 | 0%
12103-155 | Cople de fierro negro de 19 mm. de diámetro, incluye: | PZA | 1 | 72.44 | 72.44 | 0%
| materiales, mano de obra, pruebas, equipo y |  | 0 | 0 | 0 | 0%
| herramienta. |  | 0 | 0 | 0 | 0%
12103-156 | Cople de fierro negro de 25 mm. de diámetro, incluye: | PZA | 1 | 83.36 | 83.36 | 0%
| materiales, mano de obra, pruebas, equipo y |  | 0 | 0 | 0 | 0%
| herramienta. |  | 0 | 0 | 0 | 0%
12103-157 | Cople de fierro negro de 32 mm. de diámetro, incluye: | PZA | 1 | 93.01 | 93.01 | 0%
| materiales, mano de obra, pruebas, equipo y |  | 0 | 0 | 0 | 0%
| herramienta. |  | 0 | 0 | 0 | 0%
12103-158 | Cople de fierro negro de 38 mm. de diámetro, incluye: | PZA | 1 | 103.68 | 103.68 | 0%
| materiales, mano de obra, pruebas, equipo y |  | 0 | 0 | 0 | 0%
| herramienta. |  | 0 | 0 | 0 | 0%
12103-159 | Cople de fierro negro de 51 mm. de diámetro, incluye: | PZA | 1 | 127.96 | 127.96 | 0%
| materiales, mano de obra, pruebas, equipo y |  | 0 | 0 | 0 | 0%
| herramienta. |  | 0 | 0 | 0 | 0%
12103-160 | Cople de fierro negro de 64 mm. de diámetro, incluye: | PZA | 1 | 204.91 | 204.91 | 0.0001%
| materiales, mano de obra, pruebas, equipo y |  | 0 | 0 | 0 | 0%
| herramienta. |  | 0 | 0 | 0 | 0%
12103-161 | Cople de fierro negro de 75 mm. de diámetro, incluye: | PZA | 1 | 262.56 | 262.56 | 0.0001%
| materiales, mano de obra, pruebas, equipo y |  | 0 | 0 | 0 | 0%
| herramienta. |  | 0 | 0 | 0 | 0%
12103-162 | Cople de fierro negro de 100 mm. de diámetro, incluye: | PZA | 1 | 370.55 | 370.55 | 0.0001%
| materiales, mano de obra, pruebas, equipo y |  | 0 | 0 | 0 | 0%
| herramienta. |  | 0 | 0 | 0 | 0%
12103-173 | Yee de fierro negro de 13 mm. de diámetro, incluye: | PZA | 1 | 126.49 | 126.49 | 0%
| materiales, mano de obra, pruebas, equipo y |  | 0 | 0 | 0 | 0%
| herramienta. |  | 0 | 0 | 0 | 0%
12103-174 | Yee de fierro negro de 19 mm. de diámetro, incluye: | PZA | 1 | 155.47 | 155.47 | 0%
| materiales, mano de obra, pruebas, equipo y |  | 0 | 0 | 0 | 0%
| herramienta. |  | 0 | 0 | 0 | 0%
12103-175 | Yee de fierro negro de 25 mm. de diámetro, incluye: | PZA | 1 | 195.4 | 195.4 | 0%
| materiales, mano de obra, pruebas, equipo y |  | 0 | 0 | 0 | 0%
| herramienta. |  | 0 | 0 | 0 | 0%
12103-176 | Yee de fierro negro de 32 mm. de diámetro, incluye: | PZA | 1 | 281.01 | 281.01 | 0.0001%
| materiales, mano de obra, pruebas, equipo y |  | 0 | 0 | 0 | 0%
| herramienta. |  | 0 | 0 | 0 | 0%
12103-177 | Yee de fierro negro de 38 mm. de diámetro, incluye: | PZA | 1 | 352.64 | 352.64 | 0.0001%
| materiales, mano de obra, pruebas, equipo y |  | 0 | 0 | 0 | 0%
| herramienta. |  | 0 | 0 | 0 | 0%
12103-178 | Yee de fierro negro de 51 mm. de diámetro, incluye: | PZA | 1 | 455.52 | 455.52 | 0.0002%
| materiales, mano de obra, pruebas, equipo y |  | 0 | 0 | 0 | 0%
| herramienta. |  | 0 | 0 | 0 | 0%
12103-179 | Yee de fierro negro de 64 mm. de diámetro, incluye: | PZA | 1 | 919.88 | 919.88 | 0.0004%
| materiales, mano de obra, pruebas, equipo y |  | 0 | 0 | 0 | 0%
| herramienta. |  | 0 | 0 | 0 | 0%
12103-180 | Yee de fierro negro de 75 mm. de diámetro, incluye: | PZA | 1 | 1407.23 | 1407.23 | 0.0006%
| materiales, mano de obra, pruebas, equipo y |  | 0 | 0 | 0 | 0%
| herramienta. |  | 0 | 0 | 0 | 0%
12103-181 | Yee de fierro negro de 102 mm. de diámetro, incluye: | PZA | 1 | 2130.23 | 2130.23 | 0.001%
| materiales, mano de obra, pruebas, equipo y |  | 0 | 0 | 0 | 0%
| herramienta. |  | 0 | 0 | 0 | 0%
12103-193 | Tapón hembra de fierro negro de 10 mm. de diámetro, | PZA | 1 | 50.16 | 50.16 | 0%
| incluye: materiales, mano de obra, pruebas, equipo y |  | 0 | 0 | 0 | 0%
| herramienta. |  | 0 | 0 | 0 | 0%
12103-194 | Tapón hembra de fierro negro de 13 mm. de diámetro, | PZA | 1 | 53.19 | 53.19 | 0%
| incluye: materiales, mano de obra, pruebas, equipo y |  | 0 | 0 | 0 | 0%
| herramienta. |  | 0 | 0 | 0 | 0%
12103-195 | Tapón hembra de fierro negro de 19 mm. de diámetro, | PZA | 1 | 60.79 | 60.79 | 0%
| incluye: materiales, mano de obra, pruebas, equipo y |  | 0 | 0 | 0 | 0%
| herramienta. |  | 0 | 0 | 0 | 0%
12103-196 | Tapón hembra de fierro negro de 25 mm. de diámetro, | PZA | 1 | 67.98 | 67.98 | 0%
| incluye: materiales, mano de obra, pruebas, equipo y |  | 0 | 0 | 0 | 0%
| herramienta. |  | 0 | 0 | 0 | 0%
12103-197 | Tapón hembra de fierro negro de 32 mm. de diámetro, | PZA | 1 | 76.92 | 76.92 | 0%
| incluye: materiales, mano de obra, pruebas, equipo y |  | 0 | 0 | 0 | 0%
| herramienta. |  | 0 | 0 | 0 | 0%
12103-198 | Tapón hembra de fierro negro de 38 mm. de diámetro, | PZA | 1 | 88.84 | 88.84 | 0%
| incluye: materiales, mano de obra, pruebas, equipo y |  | 0 | 0 | 0 | 0%
| herramienta. |  | 0 | 0 | 0 | 0%
12103-199 | Tapón hembra de fierro negro de 51 mm. de diámetro, | PZA | 1 | 140.12 | 140.12 | 0%
| incluye: materiales, mano de obra, pruebas, equipo y |  | 0 | 0 | 0 | 0%
| herramienta. |  | 0 | 0 | 0 | 0%
12103-200 | Tapón hembra de fierro negro de 64 mm. de diámetro, | PZA | 1 | 158.37 | 158.37 | 0%
| incluye: materiales, mano de obra, pruebas, equipo y |  | 0 | 0 | 0 | 0%
| herramienta. |  | 0 | 0 | 0 | 0%
12103-201 | Tapón hembra de fierro negro de 75 mm. de diámetro, | PZA | 1 | 196.22 | 196.22 | 0%
| incluye: materiales, mano de obra, pruebas, equipo y |  | 0 | 0 | 0 | 0%
| herramienta. |  | 0 | 0 | 0 | 0%
12103-202 | Tapón hembra de fierro negro de 102 mm. de | PZA | 1 | 249.79 | 249.79 | 0.0001%
| diámetro, incluye: materiales, mano de obra, pruebas, |  | 0 | 0 | 0 | 0%
| equipo y herramienta. |  | 0 | 0 | 0 | 0%
12103-213 | Tapón macho de fierro negro de 10 mm. de diámetro, | PZA | 1 | 57.12 | 57.12 | 0%
| incluye: materiales, mano de obra, pruebas, equipo y |  | 0 | 0 | 0 | 0%
| herramienta. |  | 0 | 0 | 0 | 0%
12103-214 | Tapón macho de fierro negro de 13 mm. de diámetro, | PZA | 1 | 51.19 | 51.19 | 0%
| incluye: materiales, mano de obra, pruebas, equipo y |  | 0 | 0 | 0 | 0%
| herramienta. |  | 0 | 0 | 0 | 0%
12103-215 | Tapón macho de fierro negro de 19 mm. de diámetro, | PZA | 1 | 56.79 | 56.79 | 0%
| incluye: materiales, mano de obra, pruebas, equipo y |  | 0 | 0 | 0 | 0%
| herramienta. |  | 0 | 0 | 0 | 0%
12103-216 | Tapón macho de fierro negro de 25 mm. de diámetro, | PZA | 1 | 62.98 | 62.98 | 0%
| incluye: materiales, mano de obra, pruebas, equipo y |  | 0 | 0 | 0 | 0%
| herramienta. |  | 0 | 0 | 0 | 0%
12103-217 | Tapón macho de fierro negro de 32 mm. de diámetro, | PZA | 1 | 72.92 | 72.92 | 0%
| incluye: materiales, mano de obra, pruebas, equipo y |  | 0 | 0 | 0 | 0%
| herramienta. |  | 0 | 0 | 0 | 0%
12103-218 | Tapón macho de fierro negro de 38 mm. de diámetro, | PZA | 1 | 79.84 | 79.84 | 0%
| incluye: materiales, mano de obra, pruebas, equipo y |  | 0 | 0 | 0 | 0%
| herramienta. |  | 0 | 0 | 0 | 0%
12103-219 | Tapón macho de fierro negro de 51 mm. de diámetro, | PZA | 1 | 103.05 | 103.05 | 0%
| incluye: materiales, mano de obra, pruebas, equipo y |  | 0 | 0 | 0 | 0%
| herramienta. |  | 0 | 0 | 0 | 0%
12103-220 | Tapón macho de fierro negro de 64 mm. de diámetro, | PZA | 1 | 94.97 | 94.97 | 0%
| incluye: materiales, mano de obra, pruebas, equipo y |  | 0 | 0 | 0 | 0%
| herramienta. |  | 0 | 0 | 0 | 0%
12103-221 | Tapón macho de fierro negro de 75 mm. de diámetro, | PZA | 1 | 176.4 | 176.4 | 0%
| incluye: materiales, mano de obra, pruebas, equipo y |  | 0 | 0 | 0 | 0%
| herramienta. |  | 0 | 0 | 0 | 0%
12103-222 | Tapón macho de fierro negro de 102 mm. de diámetro, | PZA | 1 | 259.94 | 259.94 | 0.0001%
| incluye: materiales, mano de obra, pruebas, equipo y |  | 0 | 0 | 0 | 0%
| herramienta. |  | 0 | 0 | 0 | 0%
12103-233 | Tee de fierro negro de 10 mm. de diámetro, incluye: | PZA | 1 | 97.98 | 97.98 | 0%
| materiales, mano de obra, pruebas, equipo y |  | 0 | 0 | 0 | 0%
| herramienta. |  | 0 | 0 | 0 | 0%
12103-234 | Tee de fierro negro de 13 mm. de diámetro, incluye: | PZA | 1 | 100.49 | 100.49 | 0%
| materiales, mano de obra, pruebas, equipo y |  | 0 | 0 | 0 | 0%
| herramienta. |  | 0 | 0 | 0 | 0%
12103-235 | Tee de fierro negro de 19 mm. de diámetro, incluye: | PZA | 1 | 111.47 | 111.47 | 0%
| materiales, mano de obra, pruebas, equipo y |  | 0 | 0 | 0 | 0%
| herramienta. |  | 0 | 0 | 0 | 0%
12103-236 | Tee de fierro negro de 25 mm. de diámetro, incluye: | PZA | 1 | 133.4 | 133.4 | 0%
| materiales, mano de obra, pruebas, equipo y |  | 0 | 0 | 0 | 0%
| herramienta. |  | 0 | 0 | 0 | 0%
12103-237 | Tee de fierro negro de 32 mm. de diámetro, incluye: | PZA | 1 | 181.17 | 181.17 | 0%
| materiales, mano de obra, pruebas, equipo y |  | 0 | 0 | 0 | 0%
| herramienta. |  | 0 | 0 | 0 | 0%
12103-238 | Tee de fierro negro de 38 mm. de diámetro, incluye: | PZA | 1 | 205.76 | 205.76 | 0.0001%
| materiales, mano de obra, pruebas, equipo y |  | 0 | 0 | 0 | 0%
| herramienta. |  | 0 | 0 | 0 | 0%
12103-239 | Tee de fierro negro de 51 mm. de diámetro, incluye: | PZA | 1 | 254.52 | 254.52 | 0.0001%
| materiales, mano de obra, pruebas, equipo y |  | 0 | 0 | 0 | 0%
| herramienta. |  | 0 | 0 | 0 | 0%
12103-240 | Tee de fierro negro de 64 mm. de diámetro, incluye: | PZA | 1 | 418.31 | 418.31 | 0.0002%
| materiales, mano de obra, pruebas, equipo y |  | 0 | 0 | 0 | 0%
| herramienta. |  | 0 | 0 | 0 | 0%
12103-241 | Tee de fierro negro de 75 mm. de diámetro, incluye: | PZA | 1 | 552.67 | 552.67 | 0.0002%
| materiales, mano de obra, pruebas, equipo y |  | 0 | 0 | 0 | 0%
| herramienta. |  | 0 | 0 | 0 | 0%
12103-242 | Tee de fierro negro de 102 mm. de diámetro, incluye: | PZA | 1 | 1026.46 | 1026.46 | 0.0005%
| materiales, mano de obra, pruebas, equipo y |  | 0 | 0 | 0 | 0%
| herramienta. |  | 0 | 0 | 0 | 0%
12103-253 | Tuerca unión de fierro negro de 10 mm. de diámetro, | PZA | 1 | 146.17 | 146.17 | 0%
| incluye: materiales, mano de obra, pruebas, equipo y |  | 0 | 0 | 0 | 0%
| herramienta. |  | 0 | 0 | 0 | 0%
12103-254 | Tuerca unión de fierro negro de 13 mm. de diámetro, | PZA | 1 | 137.12 | 137.12 | 0%
| incluye: materiales, mano de obra, pruebas, equipo y |  | 0 | 0 | 0 | 0%
| herramienta. |  | 0 | 0 | 0 | 0%
12103-255 | Tuerca unión de fierro negro de 19 mm. de diámetro, | PZA | 1 | 159.06 | 159.06 | 0%
| incluye: materiales, mano de obra, pruebas, equipo y |  | 0 | 0 | 0 | 0%
| herramienta. |  | 0 | 0 | 0 | 0%
12103-256 | Tuerca unión de fierro negro de 25 mm. de diámetro, | PZA | 1 | 181.74 | 181.74 | 0%
| incluye: materiales, mano de obra, pruebas, equipo y |  | 0 | 0 | 0 | 0%
| herramienta. |  | 0 | 0 | 0 | 0%
12103-257 | Tuerca unión de fierro negro de 32 mm. de diámetro, | PZA | 1 | 225.65 | 225.65 | 0.0001%
| incluye: materiales, mano de obra, pruebas, equipo y |  | 0 | 0 | 0 | 0%
| herramienta. |  | 0 | 0 | 0 | 0%
12103-258 | Tuerca unión de fierro negro de 38 mm. de diámetro, | PZA | 1 | 279.88 | 279.88 | 0.0001%
| incluye: materiales, mano de obra, pruebas, equipo y |  | 0 | 0 | 0 | 0%
| herramienta. |  | 0 | 0 | 0 | 0%
12103-259 | Tuerca unión de fierro negro de 51 mm. de diámetro, | PZA | 1 | 368.22 | 368.22 | 0.0001%
| incluye: materiales, mano de obra, pruebas, equipo y |  | 0 | 0 | 0 | 0%
| herramienta. |  | 0 | 0 | 0 | 0%
12103-260 | Tuerca unión de fierro negro de 64 mm. de diámetro, | PZA | 1 | 541.44 | 541.44 | 0.0002%
| incluye: materiales, mano de obra, pruebas, equipo y |  | 0 | 0 | 0 | 0%
| herramienta. |  | 0 | 0 | 0 | 0%
12103-261 | Tuerca unión de fierro negro de 75 mm. de diámetro, | PZA | 1 | 715.65 | 715.65 | 0.0003%
| incluye: materiales, mano de obra, pruebas, equipo y |  | 0 | 0 | 0 | 0%
| herramienta. |  | 0 | 0 | 0 | 0%
12103-262 | Tuerca unión de fierro negro de 102 mm. de diámetro, | PZA | 1 | 1212.8 | 1212.8 | 0.0006%
| incluye: materiales, mano de obra, pruebas, equipo y |  | 0 | 0 | 0 | 0%
| herramienta. |  | 0 | 0 | 0 | 0%
12104 | TUBERIA Y CONEXIONES FIERRO GALVANIZADO
12104-003 | Tubo de fierro galvanizado C-40 de 13 mm. de | M | 1 | 198.29 | 198.29 | 0%
| diámetro, incluye: materiales, acarreos, cortes, |  | 0 | 0 | 0 | 0%
| instalación, desperdicios, mano de obra, equipo y |  | 0 | 0 | 0 | 0%
| herramienta. |  | 0 | 0 | 0 | 0%
12104-004 | Tubo de fierro galvanizado C-40 de 19 mm. de | M | 1 | 247.74 | 247.74 | 0.0001%
| diámetro, incluye: materiales, acarreos, cortes, |  | 0 | 0 | 0 | 0%
| instalación, desperdicios, mano de obra, equipo y |  | 0 | 0 | 0 | 0%
| herramienta. |  | 0 | 0 | 0 | 0%
12104-005 | Tubo de fierro galvanizado C-40 de 25 mm. de | M | 1 | 344.69 | 344.69 | 0.0001%
| diámetro, incluye: materiales, acarreos, cortes, |  | 0 | 0 | 0 | 0%
| instalación, desperdicios, mano de obra, equipo y |  | 0 | 0 | 0 | 0%
| herramienta. |  | 0 | 0 | 0 | 0%
12104-006 | Tubo de fierro galvanizado C-40 de 32 mm. de | M | 1 | 436.79 | 436.79 | 0.0002%
| diámetro, incluye: materiales, acarreos, cortes, |  | 0 | 0 | 0 | 0%
| instalación, desperdicios, mano de obra, equipo y |  | 0 | 0 | 0 | 0%
| herramienta. |  | 0 | 0 | 0 | 0%
12104-007 | Tubo de fierro galvanizado C-40 de 38 mm. de | M | 1 | 515.54 | 515.54 | 0.0002%
| diámetro, incluye: materiales, acarreos, cortes, |  | 0 | 0 | 0 | 0%
| instalación, desperdicios, mano de obra, equipo y |  | 0 | 0 | 0 | 0%
| herramienta. |  | 0 | 0 | 0 | 0%
12104-008 | Tubo de fierro galvanizado C-40 de 51 mm. de | M | 1 | 657.33 | 657.33 | 0.0003%
| diámetro, incluye: materiales, acarreos, cortes, |  | 0 | 0 | 0 | 0%
| instalación, desperdicios, mano de obra, equipo y |  | 0 | 0 | 0 | 0%
| herramienta. |  | 0 | 0 | 0 | 0%
12104-009 | Tubo de fierro galvanizado C-40 de 64 mm. de | M | 1 | 1008.31 | 1008.31 | 0.0005%
| diámetro, incluye: materiales, acarreos, cortes, |  | 0 | 0 | 0 | 0%
| instalación, desperdicios, mano de obra, equipo y |  | 0 | 0 | 0 | 0%
| herramienta. |  | 0 | 0 | 0 | 0%
12104-010 | Tubo de fierro galvanizado C-40 de 75 mm. de | M | 1 | 1294.91 | 1294.91 | 0.0006%
| diámetro, incluye: materiales, acarreos, cortes, |  | 0 | 0 | 0 | 0%
| instalación, desperdicios, mano de obra, equipo y |  | 0 | 0 | 0 | 0%
| herramienta. |  | 0 | 0 | 0 | 0%
12104-011 | Tubo de fierro galvanizado C-40 de 102 mm. de | M | 1 | 1817.03 | 1817.03 | 0.0009%
| diámetro, incluye: materiales, acarreos, cortes, |  | 0 | 0 | 0 | 0%
| instalación, desperdicios, mano de obra, equipo y |  | 0 | 0 | 0 | 0%
| herramienta. |  | 0 | 0 | 0 | 0%
12104-023 | Codo de fiero galvanizado de 45°x10 mm. de diámetro, | PZA | 1 | 80.42 | 80.42 | 0%
| incluye: materiales, instalación, pruebas, mano de |  | 0 | 0 | 0 | 0%
| obra, equipo y herramienta. |  | 0 | 0 | 0 | 0%
12104-024 | Codo de fierro galvanizado de 45°x13 mm. de | PZA | 1 | 77.23 | 77.23 | 0%
| diámetro, incluye: materiales, instalación, pruebas, |  | 0 | 0 | 0 | 0%
| mano de obra, equipo y herramienta. |  | 0 | 0 | 0 | 0%
12104-025 | Codo de fierro galvanizado de 45°x19 mm. de | PZA | 1 | 88.05 | 88.05 | 0%
| diámetro, incluye: materiales, instalación, pruebas, |  | 0 | 0 | 0 | 0%
| mano de obra, equipo y herramienta. |  | 0 | 0 | 0 | 0%
12104-026 | Codo de fierro galvanizado de 45°x25 mm. de | PZA | 1 | 97.69 | 97.69 | 0%
| diámetro, incluye: materiales, instalación, pruebas, |  | 0 | 0 | 0 | 0%
| mano de obra, equipo y herramienta. |  | 0 | 0 | 0 | 0%
12104-027 | Codo de fierro galvanizado de 45°x32 mm. de | PZA | 1 | 121.14 | 121.14 | 0%
| diámetro, incluye: materiales, instalación, pruebas, |  | 0 | 0 | 0 | 0%
| mano de obra, equipo y herramienta. |  | 0 | 0 | 0 | 0%
12104-028 | Codo de fierro galvanizado de 45°x38 mm. de | PZA | 1 | 140.7 | 140.7 | 0%
| diámetro, incluye: materiales, instalación, pruebas, |  | 0 | 0 | 0 | 0%
| mano de obra, equipo y herramienta. |  | 0 | 0 | 0 | 0%
12104-029 | Codo de fierro galvanizado de 45°x51 mm. de | PZA | 1 | 168.18 | 168.18 | 0%
| diámetro, incluye: materiales, instalación, pruebas, |  | 0 | 0 | 0 | 0%
| mano de obra, equipo y herramienta. |  | 0 | 0 | 0 | 0%
12104-030 | Codo de fierro galvanizado de 45°x64 mm. de | PZA | 1 | 261.08 | 261.08 | 0.0001%
| diámetro, incluye: materiales, instalación, pruebas, |  | 0 | 0 | 0 | 0%
| mano de obra, equipo y herramienta. |  | 0 | 0 | 0 | 0%
12104-031 | Codo de fierro galvanizado de 45°x75 mm. de | PZA | 1 | 365.26 | 365.26 | 0.0001%
| diámetro, incluye: materiales, instalación, pruebas, |  | 0 | 0 | 0 | 0%
| mano de obra, equipo y herramienta. |  | 0 | 0 | 0 | 0%
12104-032 | Codo de fierro galvanizado de 45°x102 mm. de | PZA | 1 | 571.08 | 571.08 | 0.0002%
| diámetro, incluye: materiales, instalación, pruebas, |  | 0 | 0 | 0 | 0%
| mano de obra, equipo y herramienta. |  | 0 | 0 | 0 | 0%
12104-043 | Codo de fiero galvanizado de 90°x10 mm. de diámetro, | PZA | 1 | 78.87 | 78.87 | 0%
| incluye: materiales, instalación, pruebas, mano de |  | 0 | 0 | 0 | 0%
| obra, equipo y herramienta. |  | 0 | 0 | 0 | 0%
12104-044 | Codo de fierro galvanizado de 90°x13 mm. de | PZA | 1 | 70.74 | 70.74 | 0%
| diámetro, incluye: materiales, instalación, pruebas, |  | 0 | 0 | 0 | 0%
| mano de obra, equipo y herramienta. |  | 0 | 0 | 0 | 0%
12104-045 | Codo de fierro galvanizado de 90°x19 mm. de | PZA | 1 | 80.5 | 80.5 | 0%
| diámetro, incluye: materiales, instalación, pruebas, |  | 0 | 0 | 0 | 0%
| mano de obra, equipo y herramienta. |  | 0 | 0 | 0 | 0%
12104-046 | Codo de fierro galvanizado de 90°x25 mm. de | PZA | 1 | 96.21 | 96.21 | 0%
| diámetro, incluye: materiales, instalación, pruebas, |  | 0 | 0 | 0 | 0%
| mano de obra, equipo y herramienta. |  | 0 | 0 | 0 | 0%
12104-047 | Codo de fierro galvanizado de 90°x32 mm. de | PZA | 1 | 122.56 | 122.56 | 0%
| diámetro, incluye: materiales, instalación, pruebas, |  | 0 | 0 | 0 | 0%
| mano de obra, equipo y herramienta. |  | 0 | 0 | 0 | 0%
12104-048 | Codo de fierro galvanizado de 90°x38 mm. de | PZA | 1 | 143.05 | 143.05 | 0%
| diámetro, incluye: materiales, instalación, pruebas, |  | 0 | 0 | 0 | 0%
| mano de obra, equipo y herramienta. |  | 0 | 0 | 0 | 0%
12104-049 | Codo de fierro galvanizado de 90°x51 mm. de | PZA | 1 | 166.37 | 166.37 | 0%
| diámetro, incluye: materiales, instalación, pruebas, |  | 0 | 0 | 0 | 0%
| mano de obra, equipo y herramienta. |  | 0 | 0 | 0 | 0%
12104-050 | Codo de fierro galvanizado de 90°x64 mm. de | PZA | 1 | 292.13 | 292.13 | 0.0001%
| diámetro, incluye: materiales, instalación, pruebas, |  | 0 | 0 | 0 | 0%
| mano de obra, equipo y herramienta. |  | 0 | 0 | 0 | 0%
12104-051 | Codo de fierro galvanizado de 90°x75 mm. de | PZA | 1 | 389.23 | 389.23 | 0.0001%
| diámetro, incluye: materiales, instalación, pruebas, |  | 0 | 0 | 0 | 0%
| mano de obra, equipo y herramienta. |  | 0 | 0 | 0 | 0%
12104-052 | Codo de fierro galvanizado de 90°x102 mm. de | PZA | 1 | 633.94 | 633.94 | 0.0003%
| diámetro, incluye: materiales, instalación, pruebas, |  | 0 | 0 | 0 | 0%
| mano de obra, equipo y herramienta. |  | 0 | 0 | 0 | 0%
12104-063 | Tee de fierro galvanizado de 10 mm. de diámetro, | PZA | 1 | 100.86 | 100.86 | 0%
| incluye: instalación, materiales, pruebas, mano de |  | 0 | 0 | 0 | 0%
| obra, equipo y herramienta. |  | 0 | 0 | 0 | 0%
12104-064 | Tee de fierro galvanizado de 13 mm. de diámetro, | PZA | 1 | 100.49 | 100.49 | 0%
| incluye: instalación, materiales, pruebas, mano de |  | 0 | 0 | 0 | 0%
| obra, equipo y herramienta. |  | 0 | 0 | 0 | 0%
12104-065 | Tee de fierro galvanizado de 19 mm. de diámetro, | PZA | 1 | 114.98 | 114.98 | 0%
| incluye: instalación, materiales, pruebas, mano de |  | 0 | 0 | 0 | 0%
| obra, equipo y herramienta. |  | 0 | 0 | 0 | 0%
12104-066 | Tee de fierro galvanizado de 25 mm. de diámetro, | PZA | 1 | 141.15 | 141.15 | 0%
| incluye: instalación, materiales, pruebas, mano de |  | 0 | 0 | 0 | 0%
| obra, equipo y herramienta. |  | 0 | 0 | 0 | 0%
12104-067 | Tee de fierro galvanizado de 32 mm. de diámetro, | PZA | 1 | 181.75 | 181.75 | 0%
| incluye: instalación, materiales, pruebas, mano de |  | 0 | 0 | 0 | 0%
| obra, equipo y herramienta. |  | 0 | 0 | 0 | 0%
12104-068 | Tee de fierro galvanizado de 38 mm. de diámetro, | PZA | 1 | 205.56 | 205.56 | 0.0001%
| incluye: instalación, materiales, pruebas, mano de |  | 0 | 0 | 0 | 0%
| obra, equipo y herramienta. |  | 0 | 0 | 0 | 0%
12104-069 | Tee de fierro galvanizado de 51 mm. de diámetro, | PZA | 1 | 248.43 | 248.43 | 0.0001%
| incluye: instalación, materiales, pruebas, mano de |  | 0 | 0 | 0 | 0%
| obra, equipo y herramienta. |  | 0 | 0 | 0 | 0%
12104-070 | Tee de fierro galvanizado de 64 mm. de diámetro, | PZA | 1 | 490.62 | 490.62 | 0.0002%
| incluye: instalación, materiales, pruebas, mano de |  | 0 | 0 | 0 | 0%
| obra, equipo y herramienta. |  | 0 | 0 | 0 | 0%
12104-071 | Tee de fierro galvanizado de 75 mm. de diámetro, | PZA | 1 | 566.29 | 566.29 | 0.0002%
| incluye: instalación, materiales, pruebas, mano de |  | 0 | 0 | 0 | 0%
| obra, equipo y herramienta. |  | 0 | 0 | 0 | 0%
12104-072 | Tee de fierro galvanizado de 102 mm. de diámetro, | PZA | 1 | 1118.73 | 1118.73 | 0.0005%
| incluye: instalación, materiales, pruebas, mano de |  | 0 | 0 | 0 | 0%
| obra, equipo y herramienta. |  | 0 | 0 | 0 | 0%
12104-083 | Reducción bushing de fierro galvanizado de 13x10 | PZA | 1 | 70.23 | 70.23 | 0%
| mm, Incluye: suministro de materiales, acarreos, |  | 0 | 0 | 0 | 0%
| instalación, pruebas, mano de obra, equipo y |  | 0 | 0 | 0 | 0%
| herramienta. |  | 0 | 0 | 0 | 0%
12104-084 | Reducción bushing de fierro galvanizado de 19x10 | PZA | 1 | 75.18 | 75.18 | 0%
| mm, Incluye: suministro de materiales, acarreos, |  | 0 | 0 | 0 | 0%
| instalación, pruebas, mano de obra, equipo y |  | 0 | 0 | 0 | 0%
| herramienta. |  | 0 | 0 | 0 | 0%
12104-085 | Reducción bushing de fierro galvanizado de 19x13 | PZA | 1 | 78.48 | 78.48 | 0%
| mm, Incluye: suministro de materiales, acarreos, |  | 0 | 0 | 0 | 0%
| instalación, pruebas, mano de obra, equipo y |  | 0 | 0 | 0 | 0%
| herramienta. |  | 0 | 0 | 0 | 0%
12104-086 | Reducción bushing de fierro galvanizado de 25x13 | PZA | 1 | 94.37 | 94.37 | 0%
| mm, Incluye: suministro de materiales, acarreos, |  | 0 | 0 | 0 | 0%
| instalación, pruebas, mano de obra, equipo y |  | 0 | 0 | 0 | 0%
| herramienta. |  | 0 | 0 | 0 | 0%
12104-087 | Reducción bushing de fierro galvanizado de 25x19 | PZA | 1 | 94.37 | 94.37 | 0%
| mm, Incluye: suministro de materiales, acarreos, |  | 0 | 0 | 0 | 0%
| instalación, pruebas, mano de obra, equipo y |  | 0 | 0 | 0 | 0%
| herramienta. |  | 0 | 0 | 0 | 0%
12104-088 | Reducción bushing de fierro galvanizado de 32x13 | PZA | 1 | 105.66 | 105.66 | 0%
| mm, Incluye: suministro de materiales, acarreos, |  | 0 | 0 | 0 | 0%
| instalación, pruebas, mano de obra, equipo y |  | 0 | 0 | 0 | 0%
| herramienta. |  | 0 | 0 | 0 | 0%
12104-089 | Reducción bushing de fierro galvanizado de 32x19 | PZA | 1 | 105.66 | 105.66 | 0%
| mm, Incluye: suministro de materiales, acarreos, |  | 0 | 0 | 0 | 0%
| instalación, pruebas, mano de obra, equipo y |  | 0 | 0 | 0 | 0%
| herramienta. |  | 0 | 0 | 0 | 0%
12104-090 | Reducción bushing de fierro galvanizado de 32x25 | PZA | 1 | 105.66 | 105.66 | 0%
| mm, Incluye: suministro de materiales, acarreos, |  | 0 | 0 | 0 | 0%
| instalación, pruebas, mano de obra, equipo y |  | 0 | 0 | 0 | 0%
| herramienta. |  | 0 | 0 | 0 | 0%
12104-091 | Reducción bushing de fierro galvanizado de 38x13 | PZA | 1 | 130.13 | 130.13 | 0%
| mm, Incluye: suministro de materiales, acarreos, |  | 0 | 0 | 0 | 0%
| instalación, pruebas, mano de obra, equipo y |  | 0 | 0 | 0 | 0%
| herramienta. |  | 0 | 0 | 0 | 0%
12104-092 | Reducción bushing de fierro galvanizado de 38x19 | PZA | 1 | 130.13 | 130.13 | 0%
| mm, Incluye: suministro de materiales, acarreos, |  | 0 | 0 | 0 | 0%
| instalación, pruebas, mano de obra, equipo y |  | 0 | 0 | 0 | 0%
| herramienta. |  | 0 | 0 | 0 | 0%
12104-093 | Reducción bushing de fierro galvanizado de 38x25 | PZA | 1 | 130.13 | 130.13 | 0%
| mm, Incluye: suministro de materiales, acarreos, |  | 0 | 0 | 0 | 0%
| instalación, pruebas, mano de obra, equipo y |  | 0 | 0 | 0 | 0%
| herramienta. |  | 0 | 0 | 0 | 0%
12104-094 | Reducción bushing de fierro galvanizado de 38x32 | PZA | 1 | 130.13 | 130.13 | 0%
| mm, Incluye: suministro de materiales, acarreos, |  | 0 | 0 | 0 | 0%
| instalación, pruebas, mano de obra, equipo y |  | 0 | 0 | 0 | 0%
| herramienta. |  | 0 | 0 | 0 | 0%
12104-095 | Reducción bushing de fierro galvanizado de 51x13 | PZA | 1 | 133.61 | 133.61 | 0%
| mm, Incluye: suministro de materiales, acarreos, |  | 0 | 0 | 0 | 0%
| instalación, pruebas, mano de obra, equipo y |  | 0 | 0 | 0 | 0%
| herramienta. |  | 0 | 0 | 0 | 0%
12104-096 | Reducción bushing de fierro galvanizado de 51x19 | PZA | 1 | 133.61 | 133.61 | 0%
| mm, Incluye: suministro de materiales, acarreos, |  | 0 | 0 | 0 | 0%
| instalación, pruebas, mano de obra, equipo y |  | 0 | 0 | 0 | 0%
| herramienta. |  | 0 | 0 | 0 | 0%
12104-097 | Reducción bushing de fierro galvanizado de 51x25 | PZA | 1 | 133.61 | 133.61 | 0%
| mm, Incluye: suministro de materiales, acarreos, |  | 0 | 0 | 0 | 0%
| instalación, pruebas, mano de obra, equipo y |  | 0 | 0 | 0 | 0%
| herramienta. |  | 0 | 0 | 0 | 0%
12104-098 | Reducción bushing de fierro galvanizado de 51x32 | PZA | 1 | 141.97 | 141.97 | 0%
| mm, Incluye: suministro de materiales, acarreos, |  | 0 | 0 | 0 | 0%
| instalación, pruebas, mano de obra, equipo y |  | 0 | 0 | 0 | 0%
| herramienta. |  | 0 | 0 | 0 | 0%
12104-099 | Reducción bushing de fierro galvanizado de 51x38 | PZA | 1 | 141.97 | 141.97 | 0%
| mm, Incluye: suministro de materiales, acarreos, |  | 0 | 0 | 0 | 0%
| instalación, pruebas, mano de obra, equipo y |  | 0 | 0 | 0 | 0%
| herramienta. |  | 0 | 0 | 0 | 0%
12104-100 | Reducción bushing de fierro galvanizado de 64x25 | PZA | 1 | 187.02 | 187.02 | 0%
| mm, Incluye: suministro de materiales, acarreos, |  | 0 | 0 | 0 | 0%
| instalación, pruebas, mano de obra, equipo y |  | 0 | 0 | 0 | 0%
| herramienta. |  | 0 | 0 | 0 | 0%
12104-101 | Reducción bushing de fierro galvanizado de 64x32 | PZA | 1 | 187.02 | 187.02 | 0%
| mm, Incluye: suministro de materiales, acarreos, |  | 0 | 0 | 0 | 0%
| instalación, pruebas, mano de obra, equipo y |  | 0 | 0 | 0 | 0%
| herramienta. |  | 0 | 0 | 0 | 0%
12104-102 | Reducción bushing de fierro galvanizado de 64x38 | PZA | 1 | 187.02 | 187.02 | 0%
| mm, Incluye: suministro de materiales, acarreos, |  | 0 | 0 | 0 | 0%
| instalación, pruebas, mano de obra, equipo y |  | 0 | 0 | 0 | 0%
| herramienta. |  | 0 | 0 | 0 | 0%
12104-103 | Reducción bushing de fierro galvanizado de 64x51 | PZA | 1 | 185.18 | 185.18 | 0%
| mm, Incluye: suministro de materiales, acarreos, |  | 0 | 0 | 0 | 0%
| instalación, pruebas, mano de obra, equipo y |  | 0 | 0 | 0 | 0%
| herramienta. |  | 0 | 0 | 0 | 0%
12104-104 | Reducción bushing de fierro galvanizado de 75x25 | PZA | 1 | 219.96 | 219.96 | 0.0001%
| mm, Incluye: suministro de materiales, acarreos, |  | 0 | 0 | 0 | 0%
| instalación, pruebas, mano de obra, equipo y |  | 0 | 0 | 0 | 0%
| herramienta. |  | 0 | 0 | 0 | 0%
12104-105 | Reducción bushing de fierro galvanizado de 75x32 | PZA | 1 | 219.96 | 219.96 | 0.0001%
| mm, Incluye: suministro de materiales, acarreos, |  | 0 | 0 | 0 | 0%
| instalación, pruebas, mano de obra, equipo y |  | 0 | 0 | 0 | 0%
| herramienta. |  | 0 | 0 | 0 | 0%
12104-106 | Reducción bushing de fierro galvanizado de 75x38 | PZA | 1 | 219.96 | 219.96 | 0.0001%
| mm, Incluye: suministro de materiales, acarreos, |  | 0 | 0 | 0 | 0%
| instalación, pruebas, mano de obra, equipo y |  | 0 | 0 | 0 | 0%
| herramienta. |  | 0 | 0 | 0 | 0%
12104-107 | Reducción bushing de fierro galvanizado de 75x51 | PZA | 1 | 219.96 | 219.96 | 0.0001%
| mm, Incluye: suministro de materiales, acarreos, |  | 0 | 0 | 0 | 0%
| instalación, pruebas, mano de obra, equipo y |  | 0 | 0 | 0 | 0%
| herramienta. |  | 0 | 0 | 0 | 0%
12104-108 | Reducción bushing de fierro galvanizado de 75x64 | PZA | 1 | 219.96 | 219.96 | 0.0001%
| mm, Incluye: suministro de materiales, acarreos, |  | 0 | 0 | 0 | 0%
| instalación, pruebas, mano de obra, equipo y |  | 0 | 0 | 0 | 0%
| herramienta. |  | 0 | 0 | 0 | 0%
12104-109 | Reducción bushing de fierro galvanizado de 100x25 | PZA | 1 | 383.48 | 383.48 | 0.0001%
| mm, Incluye: suministro de materiales, acarreos, |  | 0 | 0 | 0 | 0%
| instalación, pruebas, mano de obra, equipo y |  | 0 | 0 | 0 | 0%
| herramienta. |  | 0 | 0 | 0 | 0%
12104-110 | Reducción bushing de fierro galvanizado de 100x32 | PZA | 1 | 383.48 | 383.48 | 0.0001%
| mm, Incluye: suministro de materiales, acarreos, |  | 0 | 0 | 0 | 0%
| instalación, pruebas, mano de obra, equipo y |  | 0 | 0 | 0 | 0%
| herramienta. |  | 0 | 0 | 0 | 0%
12104-111 | Reducción bushing de fierro galvanizado de 100x38 | PZA | 1 | 383.48 | 383.48 | 0.0001%
| mm, Incluye: suministro de materiales, acarreos, |  | 0 | 0 | 0 | 0%
| instalación, pruebas, mano de obra, equipo y |  | 0 | 0 | 0 | 0%
| herramienta. |  | 0 | 0 | 0 | 0%
12104-112 | Reducción bushing de fierro galvanizado de 100x51 | PZA | 1 | 383.48 | 383.48 | 0.0001%
| mm, Incluye: suministro de materiales, acarreos, |  | 0 | 0 | 0 | 0%
| instalación, pruebas, mano de obra, equipo y |  | 0 | 0 | 0 | 0%
| herramienta. |  | 0 | 0 | 0 | 0%
12104-113 | Reducción bushing de fierro galvanizado de 100x64 | PZA | 1 | 383.48 | 383.48 | 0.0001%
| mm, Incluye: suministro de materiales, acarreos, |  | 0 | 0 | 0 | 0%
| instalación, pruebas, mano de obra, equipo y |  | 0 | 0 | 0 | 0%
| herramienta. |  | 0 | 0 | 0 | 0%
12104-114 | Reducción bushing de fierro galvanizado de 100x76 | PZA | 1 | 383.48 | 383.48 | 0.0001%
| mm, Incluye: suministro de materiales, acarreos, |  | 0 | 0 | 0 | 0%
| instalación, pruebas, mano de obra, equipo y |  | 0 | 0 | 0 | 0%
| herramienta. |  | 0 | 0 | 0 | 0%
12104-115 | Reducción campana de fierro galvanizado de 13x10 | PZA | 1 | 83.04 | 83.04 | 0%
| mm, Incluye: suministro de materiales, acarreos, |  | 0 | 0 | 0 | 0%
| instalación, pruebas, mano de obra, equipo y |  | 0 | 0 | 0 | 0%
| herramienta. |  | 0 | 0 | 0 | 0%
12104-116 | Reducción campana de fierro galvanizado de 19x10 | PZA | 1 | 87.77 | 87.77 | 0%
| mm, Incluye: suministro de materiales, acarreos, |  | 0 | 0 | 0 | 0%
| instalación, pruebas, mano de obra, equipo y |  | 0 | 0 | 0 | 0%
| herramienta. |  | 0 | 0 | 0 | 0%
12104-117 | Reducción campana de fierro galvanizado de 19x13 | PZA | 1 | 87.77 | 87.77 | 0%
| mm, Incluye: suministro de materiales, acarreos, |  | 0 | 0 | 0 | 0%
| instalación, pruebas, mano de obra, equipo y |  | 0 | 0 | 0 | 0%
| herramienta. |  | 0 | 0 | 0 | 0%
12104-118 | Reducción campana de fierro galvanizado de 25x13 | PZA | 1 | 94.81 | 94.81 | 0%
| mm, Incluye: suministro de materiales, acarreos, |  | 0 | 0 | 0 | 0%
| instalación, pruebas, mano de obra, equipo y |  | 0 | 0 | 0 | 0%
| herramienta. |  | 0 | 0 | 0 | 0%
12104-119 | Reducción campana de fierro galvanizado de 25x19 | PZA | 1 | 94.81 | 94.81 | 0%
| mm, Incluye: suministro de materiales, acarreos, |  | 0 | 0 | 0 | 0%
| instalación, pruebas, mano de obra, equipo y |  | 0 | 0 | 0 | 0%
| herramienta. |  | 0 | 0 | 0 | 0%
12104-120 | Reducción campana de fierro galvanizado de 32x13 | PZA | 1 | 121.24 | 121.24 | 0%
| mm, Incluye: suministro de materiales, acarreos, |  | 0 | 0 | 0 | 0%
| instalación, pruebas, mano de obra, equipo y |  | 0 | 0 | 0 | 0%
| herramienta. |  | 0 | 0 | 0 | 0%
12104-121 | Reducción campana de fierro galvanizado de 32x19 | PZA | 1 | 121.24 | 121.24 | 0%
| mm, Incluye: suministro de materiales, acarreos, |  | 0 | 0 | 0 | 0%
| instalación, pruebas, mano de obra, equipo y |  | 0 | 0 | 0 | 0%
| herramienta. |  | 0 | 0 | 0 | 0%
12104-122 | Reducción campana de fierro galvanizado de 32x25 | PZA | 1 | 121.24 | 121.24 | 0%
| mm, Incluye: suministro de materiales, acarreos, |  | 0 | 0 | 0 | 0%
| instalación, pruebas, mano de obra, equipo y |  | 0 | 0 | 0 | 0%
| herramienta. |  | 0 | 0 | 0 | 0%
12104-123 | Reducción campana de fierro galvanizado de 38x13 | PZA | 1 | 138.43 | 138.43 | 0%
| mm, Incluye: suministro de materiales, acarreos, |  | 0 | 0 | 0 | 0%
| instalación, pruebas, mano de obra, equipo y |  | 0 | 0 | 0 | 0%
| herramienta. |  | 0 | 0 | 0 | 0%
12104-124 | Reducción campana de fierro galvanizado de 38x19 | PZA | 1 | 138.43 | 138.43 | 0%
| mm, Incluye: suministro de materiales, acarreos, |  | 0 | 0 | 0 | 0%
| instalación, pruebas, mano de obra, equipo y |  | 0 | 0 | 0 | 0%
| herramienta. |  | 0 | 0 | 0 | 0%
12104-125 | Reducción campana de fierro galvanizado de 38x25 | PZA | 1 | 138.43 | 138.43 | 0%
| mm, Incluye: suministro de materiales, acarreos, |  | 0 | 0 | 0 | 0%
| instalación, pruebas, mano de obra, equipo y |  | 0 | 0 | 0 | 0%
| herramienta. |  | 0 | 0 | 0 | 0%
12104-126 | Reducción campana de fierro galvanizado de 38x32 | PZA | 1 | 138.43 | 138.43 | 0%
| mm, Incluye: suministro de materiales, acarreos, |  | 0 | 0 | 0 | 0%
| instalación, pruebas, mano de obra, equipo y |  | 0 | 0 | 0 | 0%
| herramienta. |  | 0 | 0 | 0 | 0%
12104-127 | Reducción campana de fierro galvanizado de 51x13 | PZA | 1 | 184.33 | 184.33 | 0%
| mm, Incluye: suministro de materiales, acarreos, |  | 0 | 0 | 0 | 0%
| instalación, pruebas, mano de obra, equipo y |  | 0 | 0 | 0 | 0%
| herramienta. |  | 0 | 0 | 0 | 0%
12104-128 | Reducción campana de fierro galvanizado de 51x19 | PZA | 1 | 184.33 | 184.33 | 0%
| mm, Incluye: suministro de materiales, acarreos, |  | 0 | 0 | 0 | 0%
| instalación, pruebas, mano de obra, equipo y |  | 0 | 0 | 0 | 0%
| herramienta. |  | 0 | 0 | 0 | 0%
12104-129 | Reducción campana de fierro galvanizado de 51x25 | PZA | 1 | 184.33 | 184.33 | 0%
| mm, Incluye: suministro de materiales, acarreos, |  | 0 | 0 | 0 | 0%
| instalación, pruebas, mano de obra, equipo y |  | 0 | 0 | 0 | 0%
| herramienta. |  | 0 | 0 | 0 | 0%
12104-130 | Reducción campana de fierro galvanizado de 51x32 | PZA | 1 | 184.33 | 184.33 | 0%
| mm, Incluye: suministro de materiales, acarreos, |  | 0 | 0 | 0 | 0%
| instalación, pruebas, mano de obra, equipo y |  | 0 | 0 | 0 | 0%
| herramienta. |  | 0 | 0 | 0 | 0%
12104-131 | Reducción campana de fierro galvanizado de 51x38 | PZA | 1 | 175.14 | 175.14 | 0%
| mm, Incluye: suministro de materiales, acarreos, |  | 0 | 0 | 0 | 0%
| instalación, pruebas, mano de obra, equipo y |  | 0 | 0 | 0 | 0%
| herramienta. |  | 0 | 0 | 0 | 0%
12104-132 | Reducción campana de fierro galvanizado de 64x51 | PZA | 1 | 308.63 | 308.63 | 0.0001%
| mm, Incluye: suministro de materiales, acarreos, |  | 0 | 0 | 0 | 0%
| instalación, pruebas, mano de obra, equipo y |  | 0 | 0 | 0 | 0%
| herramienta. |  | 0 | 0 | 0 | 0%
12104-133 | Reducción campana de fierro galvanizado de 75x51 | PZA | 1 | 362.86 | 362.86 | 0.0001%
| mm, Incluye: suministro de materiales, acarreos, |  | 0 | 0 | 0 | 0%
| instalación, pruebas, mano de obra, equipo y |  | 0 | 0 | 0 | 0%
| herramienta. |  | 0 | 0 | 0 | 0%
12104-134 | Reducción campana de fierro galvanizado de 75x64 | PZA | 1 | 362.86 | 362.86 | 0.0001%
| mm, Incluye: suministro de materiales, acarreos, |  | 0 | 0 | 0 | 0%
| instalación, pruebas, mano de obra, equipo y |  | 0 | 0 | 0 | 0%
| herramienta. |  | 0 | 0 | 0 | 0%
12104-135 | Reducción campana de fierro galvanizado de 100x76 | PZA | 1 | 554.16 | 554.16 | 0.0002%
| mm, Incluye: suministro de materiales, acarreos, |  | 0 | 0 | 0 | 0%
| instalación, pruebas, mano de obra, equipo y |  | 0 | 0 | 0 | 0%
| herramienta. |  | 0 | 0 | 0 | 0%
12104-153 | Yee de fierro galvanizado de 13 mm. de diámetro, | PZA | 1 | 133.6 | 133.6 | 0%
| incluye: materiales, instalación, pruebas, mano de |  | 0 | 0 | 0 | 0%
| obra, equipo y herramienta. |  | 0 | 0 | 0 | 0%
12104-154 | Yee de fierro galvanizado de 19 mm. de diámetro, | PZA | 1 | 167.51 | 167.51 | 0%
| incluye: materiales, instalación, pruebas, mano de |  | 0 | 0 | 0 | 0%
| obra, equipo y herramienta. |  | 0 | 0 | 0 | 0%
12104-155 | Yee de fierro galvanizado de 25 mm. de diámetro, | PZA | 1 | 211.4 | 211.4 | 0.0001%
| incluye: materiales, instalación, pruebas, mano de |  | 0 | 0 | 0 | 0%
| obra, equipo y herramienta. |  | 0 | 0 | 0 | 0%
12104-156 | Yee de fierro galvanizado de 32 mm. de diámetro, | PZA | 1 | 307.41 | 307.41 | 0.0001%
| incluye: materiales, instalación, pruebas, mano de |  | 0 | 0 | 0 | 0%
| obra, equipo y herramienta. |  | 0 | 0 | 0 | 0%
12104-157 | Yee de fierro galvanizado de 38 mm. de diámetro, | PZA | 1 | 399.2 | 399.2 | 0.0001%
| incluye: materiales, instalación, pruebas, mano de |  | 0 | 0 | 0 | 0%
| obra, equipo y herramienta. |  | 0 | 0 | 0 | 0%
12104-158 | Yee de fierro galvanizado de 51 mm. de diámetro, | PZA | 1 | 554.22 | 554.22 | 0.0002%
| incluye: materiales, instalación, pruebas, mano de |  | 0 | 0 | 0 | 0%
| obra, equipo y herramienta. |  | 0 | 0 | 0 | 0%
12104-159 | Yee de fierro galvanizado de 64 mm. de diámetro, | PZA | 1 | 1585.88 | 1585.88 | 0.0007%
| incluye: materiales, instalación, pruebas, mano de |  | 0 | 0 | 0 | 0%
| obra, equipo y herramienta. |  | 0 | 0 | 0 | 0%
12104-160 | Yee de fierro galvanizado de 75 mm. de diámetro, | PZA | 1 | 2120.99 | 2120.99 | 0.001%
| incluye: materiales, instalación, pruebas, mano de |  | 0 | 0 | 0 | 0%
| obra, equipo y herramienta. |  | 0 | 0 | 0 | 0%
12104-161 | Yee de fierro galvanizado de 102 mm. de diámetro, | PZA | 1 | 3745.54 | 3745.54 | 0.0018%
| incluye: materiales, instalación, pruebas, mano de |  | 0 | 0 | 0 | 0%
| obra, equipo y herramienta. |  | 0 | 0 | 0 | 0%
12104-173 | Cople de fiero galvanizado de 10 mm. de diámetro, | PZA | 1 | 71.96 | 71.96 | 0%
| incluye: materiales, instalación, pruebas, mano de |  | 0 | 0 | 0 | 0%
| obra, equipo y herramienta. |  | 0 | 0 | 0 | 0%
12104-174 | Cople de fierro galvanizado de 13 mm. de diámetro, | PZA | 1 | 67.42 | 67.42 | 0%
| incluye: materiales, instalación, pruebas, mano de |  | 0 | 0 | 0 | 0%
| obra, equipo y heramienta. |  | 0 | 0 | 0 | 0%
12104-175 | Cople de fierro galvanizado de 19 mm. de diámetro, | PZA | 1 | 74.56 | 74.56 | 0%
| incluye: materiales, instalación, pruebas, mano de |  | 0 | 0 | 0 | 0%
| obra, equipo y heramienta. |  | 0 | 0 | 0 | 0%
12104-176 | Cople de fierro galvanizado de 25 mm. de diámetro, | PZA | 1 | 81.78 | 81.78 | 0%
| incluye: materiales, instalación, pruebas, mano de |  | 0 | 0 | 0 | 0%
| obra, equipo y heramienta. |  | 0 | 0 | 0 | 0%
12104-177 | Cople de fierro galvanizado de 32 mm. de diámetro, | PZA | 1 | 100.5 | 100.5 | 0%
| incluye: materiales, instalación, pruebas, mano de |  | 0 | 0 | 0 | 0%
| obra, equipo y heramienta. |  | 0 | 0 | 0 | 0%
12104-178 | Cople de fierro galvanizado de 38 mm. de diámetro, | PZA | 1 | 113.35 | 113.35 | 0%
| incluye: materiales, instalación, pruebas, mano de |  | 0 | 0 | 0 | 0%
| obra, equipo y heramienta. |  | 0 | 0 | 0 | 0%
12104-179 | Cople de fierro galvanizado de 51 mm. de diámetro, | PZA | 1 | 128.09 | 128.09 | 0%
| incluye: materiales, instalación, pruebas, mano de |  | 0 | 0 | 0 | 0%
| obra, equipo y heramienta. |  | 0 | 0 | 0 | 0%
12104-180 | Cople de fierro galvanizado de 64 mm. de diámetro, | PZA | 1 | 223.78 | 223.78 | 0.0001%
| incluye: materiales, instalación, pruebas, mano de |  | 0 | 0 | 0 | 0%
| obra, equipo y heramienta. |  | 0 | 0 | 0 | 0%
12104-181 | Cople de fierro galvanizado de 75 mm. de diámetro, | PZA | 1 | 239.13 | 239.13 | 0.0001%
| incluye: materiales, instalación, pruebas, mano de |  | 0 | 0 | 0 | 0%
| obra, equipo y heramienta. |  | 0 | 0 | 0 | 0%
12104-182 | Cople de fierro galvanizado de 102 mm. de diámetro, | PZA | 1 | 345.86 | 345.86 | 0.0001%
| incluye: materiales, instalación, pruebas, mano de |  | 0 | 0 | 0 | 0%
| obra, equipo y heramienta. |  | 0 | 0 | 0 | 0%
12104-193 | Tapón hembra de fierro galvanizado de 10 mm. de | PZA | 1 | 53.15 | 53.15 | 0%
| diámetro, incluye: materiales, instalación, pruebas, |  | 0 | 0 | 0 | 0%
| mano de obra, equipo y herramienta. |  | 0 | 0 | 0 | 0%
12104-194 | Tapón hembra de fierro galvanizado de 13 mm. de | PZA | 1 | 56.49 | 56.49 | 0%
| diámetro, incluye: materiales, instalación, pruebas, |  | 0 | 0 | 0 | 0%
| mano de obra, equipo y herramienta. |  | 0 | 0 | 0 | 0%
12104-195 | Tapón hembra de fierro galvanizado de 19 mm. de | PZA | 1 | 66.46 | 66.46 | 0%
| diámetro, incluye: materiales, instalación, pruebas, |  | 0 | 0 | 0 | 0%
| mano de obra, equipo y herramienta. |  | 0 | 0 | 0 | 0%
12104-196 | Tapón hembra de fierro galvanizado de 25 mm. de | PZA | 1 | 75.93 | 75.93 | 0%
| diámetro, incluye: materiales, instalación, pruebas, |  | 0 | 0 | 0 | 0%
| mano de obra, equipo y herramienta. |  | 0 | 0 | 0 | 0%
12104-197 | Tapón hembra de fierro galvanizado de 32 mm. de | PZA | 1 | 84.69 | 84.69 | 0%
| diámetro, incluye: materiales, instalación, pruebas, |  | 0 | 0 | 0 | 0%
| mano de obra, equipo y herramienta. |  | 0 | 0 | 0 | 0%
12104-198 | Tapón hembra de fierro galvanizado de 38 mm. de | PZA | 1 | 99.5 | 99.5 | 0%
| diámetro, incluye: materiales, instalación, pruebas, |  | 0 | 0 | 0 | 0%
| mano de obra, equipo y herramienta. |  | 0 | 0 | 0 | 0%
12104-199 | Tapón hembra de fierro galvanizado de 51 mm. de | PZA | 1 | 134.48 | 134.48 | 0%
| diámetro, incluye: materiales, instalación, pruebas, |  | 0 | 0 | 0 | 0%
| mano de obra, equipo y herramienta. |  | 0 | 0 | 0 | 0%
12104-200 | Tapón hembra de fierro galvanizado de 64 mm. de | PZA | 1 | 195.44 | 195.44 | 0%
| diámetro, incluye: materiales, instalación, pruebas, |  | 0 | 0 | 0 | 0%
| mano de obra, equipo y herramienta. |  | 0 | 0 | 0 | 0%
12104-201 | Tapón hembra de fierro galvanizado de 75 mm. de | PZA | 1 | 220.77 | 220.77 | 0.0001%
| diámetro, incluye: materiales, instalación, pruebas, |  | 0 | 0 | 0 | 0%
| mano de obra, equipo y herramienta. |  | 0 | 0 | 0 | 0%
12104-202 | Tapón hembra de fierro galvanizado de 102 mm. de | PZA | 1 | 315.16 | 315.16 | 0.0001%
| diámetro, incluye: materiales, instalación, pruebas, |  | 0 | 0 | 0 | 0%
| mano de obra, equipo y herramienta. |  | 0 | 0 | 0 | 0%
12104-213 | Tapón macho de fierro galvanizado de 10 mm. de | PZA | 1 | 52.75 | 52.75 | 0%
| diámetro, incluye: materiales, instalación, pruebas, |  | 0 | 0 | 0 | 0%
| mano de obra, equipo y herramienta. |  | 0 | 0 | 0 | 0%
12104-214 | Tapón macho de fierro galvanizado de 13 mm. de | PZA | 1 | 54.59 | 54.59 | 0%
| diámetro, incluye: materiales, instalación, pruebas, |  | 0 | 0 | 0 | 0%
| mano de obra, equipo y herramienta. |  | 0 | 0 | 0 | 0%
12104-215 | Tapón macho de fierro galvanizado de 19 mm. de | PZA | 1 | 60.16 | 60.16 | 0%
| diámetro, incluye: materiales, instalación, pruebas, |  | 0 | 0 | 0 | 0%
| mano de obra, equipo y herramienta. |  | 0 | 0 | 0 | 0%
12104-216 | Tapón macho de fierro galvanizado de 25 mm. de | PZA | 1 | 66.63 | 66.63 | 0%
| diámetro, incluye: materiales, instalación, pruebas, |  | 0 | 0 | 0 | 0%
| mano de obra, equipo y herramienta. |  | 0 | 0 | 0 | 0%
12104-217 | Tapón macho de fierro galvanizado de 32 mm. de | PZA | 1 | 80.29 | 80.29 | 0%
| diámetro, incluye: materiales, instalación, pruebas, |  | 0 | 0 | 0 | 0%
| mano de obra, equipo y herramienta. |  | 0 | 0 | 0 | 0%
12104-218 | Tapón macho de fierro galvanizado de 38 mm. de | PZA | 1 | 91.4 | 91.4 | 0%
| diámetro, incluye: materiales, instalación, pruebas, |  | 0 | 0 | 0 | 0%
| mano de obra, equipo y herramienta. |  | 0 | 0 | 0 | 0%
12104-219 | Tapón macho de fierro galvanizado de 51 mm. de | PZA | 1 | 109.13 | 109.13 | 0%
| diámetro, incluye: materiales, instalación, pruebas, |  | 0 | 0 | 0 | 0%
| mano de obra, equipo y herramienta. |  | 0 | 0 | 0 | 0%
12104-220 | Tapón macho de fierro galvanizado de 64 mm. de | PZA | 1 | 152.75 | 152.75 | 0%
| diámetro, incluye: materiales, instalación, pruebas, |  | 0 | 0 | 0 | 0%
| mano de obra, equipo y herramienta. |  | 0 | 0 | 0 | 0%
12104-221 | Tapón macho de fierro galvanizado de 75 mm. de | PZA | 1 | 206.93 | 206.93 | 0.0001%
| diámetro, incluye: materiales, instalación, pruebas, |  | 0 | 0 | 0 | 0%
| mano de obra, equipo y herramienta. |  | 0 | 0 | 0 | 0%
12104-222 | Tapón macho de fierro galvanizado de 102 mm. de | PZA | 1 | 292.79 | 292.79 | 0.0001%
| diámetro, incluye: materiales, instalación, pruebas, |  | 0 | 0 | 0 | 0%
| mano de obra, equipo y herramienta. |  | 0 | 0 | 0 | 0%
12104-233 | Cruz de fierro galvanizado de 13 mm. de diámetro, | PZA | 1 | 167.77 | 167.77 | 0%
| incluye: materiales, instalación, pruebas, mano de |  | 0 | 0 | 0 | 0%
| obra, equipo y herramienta. |  | 0 | 0 | 0 | 0%
12104-234 | Cruz de fierro galvanizado de 19 mm. de diámetro, | PZA | 1 | 226.09 | 226.09 | 0.0001%
| incluye: materiales, instalación, pruebas, mano de |  | 0 | 0 | 0 | 0%
| obra, equipo y herramienta. |  | 0 | 0 | 0 | 0%
12104-235 | Cruz de fierro galvanizado de 25 mm. de diámetro, | PZA | 1 | 263.09 | 263.09 | 0.0001%
| incluye: materiales, instalación, pruebas, mano de |  | 0 | 0 | 0 | 0%
| obra, equipo y herramienta. |  | 0 | 0 | 0 | 0%
12104-236 | Cruz de fierro galvanizado de 32 mm. de diámetro, | PZA | 1 | 331.87 | 331.87 | 0.0001%
| incluye: materiales, instalación, pruebas, mano de |  | 0 | 0 | 0 | 0%
| obra, equipo y herramienta. |  | 0 | 0 | 0 | 0%
12104-237 | Cruz de fierro galvanizado de 38 mm. de diámetro, | PZA | 1 | 375.81 | 375.81 | 0.0001%
| incluye: materiales, instalación, pruebas, mano de |  | 0 | 0 | 0 | 0%
| obra, equipo y herramienta. |  | 0 | 0 | 0 | 0%
12104-238 | Cruz de fierro galvanizado de 51 mm. de diámetro, | PZA | 1 | 471.69 | 471.69 | 0.0002%
| incluye: materiales, instalación, pruebas, mano de |  | 0 | 0 | 0 | 0%
| obra, equipo y herramienta. |  | 0 | 0 | 0 | 0%
12104-239 | Cruz de fierro galvanizado de 64 mm. de diámetro, | PZA | 1 | 783.97 | 783.97 | 0.0003%
| incluye: materiales, instalación, pruebas, mano de |  | 0 | 0 | 0 | 0%
| obra, equipo y herramienta. |  | 0 | 0 | 0 | 0%
12104-240 | Cruz de fierro galvanizado de 75 mm. de diámetro, | PZA | 1 | 959 | 959 | 0.0004%
| incluye: materiales, instalación, pruebas, mano de |  | 0 | 0 | 0 | 0%
| obra, equipo y herramienta. |  | 0 | 0 | 0 | 0%
12104-241 | Cruz de fierro galvanizado de 102 mm. de diámetro, | PZA | 1 | 1603.88 | 1603.88 | 0.0007%
| incluye: materiales, instalación, pruebas, mano de |  | 0 | 0 | 0 | 0%
| obra, equipo y herramienta. |  | 0 | 0 | 0 | 0%
12104-253 | Tuerca unión de fierro galvanizado de 10 mm. de | PZA | 1 | 156.36 | 156.36 | 0%
| diámetro, incluye: materiales, instalación, pruebas, |  | 0 | 0 | 0 | 0%
| mano de obra, equipo y herramienta. |  | 0 | 0 | 0 | 0%
12104-254 | Tuerca unión de fierro galvanizado de 13 mm. de | PZA | 1 | 132.17 | 132.17 | 0%
| diámetro, incluye: materiales, instalación, pruebas, |  | 0 | 0 | 0 | 0%
| mano de obra, equipo y herramienta. |  | 0 | 0 | 0 | 0%
12104-255 | Tuerca unión de fierro galvanizado de 19 mm. de | PZA | 1 | 152.21 | 152.21 | 0%
| diámetro, incluye: materiales, instalación, pruebas, |  | 0 | 0 | 0 | 0%
| mano de obra, equipo y herramienta. |  | 0 | 0 | 0 | 0%
12104-256 | Tuerca unión de fierro galvanizado de 25 mm. de | PZA | 1 | 179.27 | 179.27 | 0%
| diámetro, incluye: materiales, instalación, pruebas, |  | 0 | 0 | 0 | 0%
| mano de obra, equipo y herramienta. |  | 0 | 0 | 0 | 0%
12104-257 | Tuerca unión de fierro galvanizado de 32 mm. de | PZA | 1 | 239.41 | 239.41 | 0.0001%
| diámetro, incluye: materiales, instalación, pruebas, |  | 0 | 0 | 0 | 0%
| mano de obra, equipo y herramienta. |  | 0 | 0 | 0 | 0%
12104-258 | Tuerca unión de fierro galvanizado de 38 mm. de | PZA | 1 | 278.41 | 278.41 | 0.0001%
| diámetro, incluye: materiales, instalación, pruebas, |  | 0 | 0 | 0 | 0%
| mano de obra, equipo y herramienta. |  | 0 | 0 | 0 | 0%
12104-259 | Tuerca unión de fierro galvanizado de 51 mm. de | PZA | 1 | 357.18 | 357.18 | 0.0001%
| diámetro, incluye: materiales, instalación, pruebas, |  | 0 | 0 | 0 | 0%
| mano de obra, equipo y herramienta. |  | 0 | 0 | 0 | 0%
12104-260 | Tuerca unión de fierro galvanizado de 64 mm. de | PZA | 1 | 547.86 | 547.86 | 0.0002%
| diámetro, incluye: materiales, instalación, pruebas, |  | 0 | 0 | 0 | 0%
| mano de obra, equipo y herramienta. |  | 0 | 0 | 0 | 0%
12104-261 | Tuerca unión de fierro galvanizado de 75 mm. de | PZA | 1 | 734.66 | 734.66 | 0.0003%
| diámetro, incluye: materiales, instalación, pruebas, |  | 0 | 0 | 0 | 0%
| mano de obra, equipo y herramienta. |  | 0 | 0 | 0 | 0%
12104-262 | Tuerca unión de fierro galvanizado de 102 mm. de | PZA | 1 | 1354.53 | 1354.53 | 0.0006%
| diámetro, incluye: materiales, instalación, pruebas, |  | 0 | 0 | 0 | 0%
| mano de obra, equipo y herramienta. |  | 0 | 0 | 0 | 0%
12104-273 | Codo rincón de fierro galvanizado de 13 mm. de | PZA | 1 | 178.06 | 178.06 | 0%
| diámetro, incluye: materiales, instalación, pruebas, |  | 0 | 0 | 0 | 0%
| mano de obra, equipo y herramienta. |  | 0 | 0 | 0 | 0%
12104-274 | Codo rincón de fierro galvanizado de 19 mm. de | PZA | 1 | 199.68 | 199.68 | 0%
| diámetro, incluye: materiales, instalación, pruebas, |  | 0 | 0 | 0 | 0%
| mano de obra, equipo y herramienta. |  | 0 | 0 | 0 | 0%
12104-275 | Codo rincón de fierro galvanizado de 25 mm. de | PZA | 1 | 255.52 | 255.52 | 0.0001%
| diámetro, incluye: materiales, instalación, pruebas, |  | 0 | 0 | 0 | 0%
| mano de obra, equipo y herramienta. |  | 0 | 0 | 0 | 0%
12104-283 | Codo niple de fierro galvanizado de 90°x13 mm, | PZA | 1 | 91.8 | 91.8 | 0%
| incluye: materiales, acarreos, instalación, pruebas, |  | 0 | 0 | 0 | 0%
| mano de obra, equipo y herramienta. |  | 0 | 0 | 0 | 0%
12104-284 | Codo niple de fierro galvanizado de 90°x19 mm, | PZA | 1 | 99.97 | 99.97 | 0%
| incluye: materiales, acarreos, instalación, pruebas, |  | 0 | 0 | 0 | 0%
| mano de obra, equipo y herramienta. |  | 0 | 0 | 0 | 0%
12104-285 | Codo niple de fierro galvanizado de 90°x25 mm, | PZA | 1 | 119.52 | 119.52 | 0%
| incluye: materiales, acarreos, instalación, pruebas, |  | 0 | 0 | 0 | 0%
| mano de obra, equipo y herramienta. |  | 0 | 0 | 0 | 0%
12104-286 | Codo niple de fierro galvanizado de 90°x32 mm, | PZA | 1 | 140.41 | 140.41 | 0%
| incluye: materiales, acarreos, instalación, pruebas, |  | 0 | 0 | 0 | 0%
| mano de obra, equipo y herramienta. |  | 0 | 0 | 0 | 0%
12104-287 | Codo niple de fierro galvanizado de 90°x38 mm, | PZA | 1 | 168.25 | 168.25 | 0%
| incluye: materiales, acarreos, instalación, pruebas, |  | 0 | 0 | 0 | 0%
| mano de obra, equipo y herramienta. |  | 0 | 0 | 0 | 0%
12104-288 | Codo niple de fierro galvanizado de 90°x51 mm, | PZA | 1 | 231.39 | 231.39 | 0.0001%
| incluye: materiales, acarreos, instalación, pruebas, |  | 0 | 0 | 0 | 0%
| mano de obra, equipo y herramienta. |  | 0 | 0 | 0 | 0%
12104-293 | Niple cuerda corrida de fierro galvanizado de 10 mm, | PZA | 1 | 76.52 | 76.52 | 0%
| incluye: materiales, acarreos, instalación, pruebas, |  | 0 | 0 | 0 | 0%
| mano de obra, equipo y herramienta. |  | 0 | 0 | 0 | 0%
12104-294 | Niple cuerda corrida de fierro galvanizado de 13 mm, | PZA | 1 | 69.31 | 69.31 | 0%
| incluye: materiales, acarreos, instalación, pruebas, |  | 0 | 0 | 0 | 0%
| mano de obra, equipo y herramienta. |  | 0 | 0 | 0 | 0%
12104-295 | Niple cuerda corrida de fierro galvanizado de 19 mm, | PZA | 1 | 75.96 | 75.96 | 0%
| incluye: materiales, acarreos, instalación, pruebas, |  | 0 | 0 | 0 | 0%
| mano de obra, equipo y herramienta. |  | 0 | 0 | 0 | 0%
12104-296 | Niple cuerda corrida de fierro galvanizado de 25 mm, | PZA | 1 | 86.82 | 86.82 | 0%
| incluye: materiales, acarreos, instalación, pruebas, |  | 0 | 0 | 0 | 0%
| mano de obra, equipo y herramienta. |  | 0 | 0 | 0 | 0%
12104-297 | Niple cuerda corrida de fierro galvanizado de 32 mm, | PZA | 1 | 101.24 | 101.24 | 0%
| incluye: materiales, acarreos, instalación, pruebas, |  | 0 | 0 | 0 | 0%
| mano de obra, equipo y herramienta. |  | 0 | 0 | 0 | 0%
12104-298 | Niple cuerda corrida de fierro galvanizado de 38 mm, | PZA | 1 | 112.14 | 112.14 | 0%
| incluye: materiales, acarreos, instalación, pruebas, |  | 0 | 0 | 0 | 0%
| mano de obra, equipo y herramienta. |  | 0 | 0 | 0 | 0%
12104-299 | Niple cuerda corrida de fierro galvanizado de 51 mm, | PZA | 1 | 128.95 | 128.95 | 0%
| incluye: materiales, acarreos, instalación, pruebas, |  | 0 | 0 | 0 | 0%
| mano de obra, equipo y herramienta. |  | 0 | 0 | 0 | 0%
12104-300 | Niple cuerda corrida de fierro galvanizado de 64 mm, | PZA | 1 | 209.59 | 209.59 | 0.0001%
| incluye: materiales, acarreos, instalación, pruebas, |  | 0 | 0 | 0 | 0%
| mano de obra, equipo y herramienta. |  | 0 | 0 | 0 | 0%
12104-301 | Niple cuerda corrida de fierro galvanizado de 75 mm, | PZA | 1 | 243.38 | 243.38 | 0.0001%
| incluye: materiales, acarreos, instalación, pruebas, |  | 0 | 0 | 0 | 0%
| mano de obra, equipo y herramienta. |  | 0 | 0 | 0 | 0%
12104-302 | Niple cuerda corrida de fierro galvanizado de 100 mm, | PZA | 1 | 321.86 | 321.86 | 0.0001%
| incluye: materiales, acarreos, instalación, pruebas, |  | 0 | 0 | 0 | 0%
| mano de obra, equipo y herramienta. |  | 0 | 0 | 0 | 0%
12104-333 | Niple de fierro galvanizado de 10 Ø x 38 mm, incluye: | PZA | 1 | 78.8 | 78.8 | 0%
| materiales, acarreos, instalación, pruebas, mano de |  | 0 | 0 | 0 | 0%
| obra, equipo y herramienta. |  | 0 | 0 | 0 | 0%
12104-334 | Niple de fierro galvanizado de 10 Ø x 51 mm, incluye: | PZA | 1 | 78.8 | 78.8 | 0%
| materiales, acarreos, instalación, pruebas, mano de |  | 0 | 0 | 0 | 0%
| obra, equipo y herramienta. |  | 0 | 0 | 0 | 0%
12104-335 | Niple de fierro galvanizado de 10 Ø x 64 mm, incluye: | PZA | 1 | 80.24 | 80.24 | 0%
| materiales, acarreos, instalación, pruebas, mano de |  | 0 | 0 | 0 | 0%
| obra, equipo y herramienta. |  | 0 | 0 | 0 | 0%
12104-336 | Niple de fierro galvanizado de 10 Ø x 75 mm, incluye: | PZA | 1 | 80.24 | 80.24 | 0%
| materiales, acarreos, instalación, pruebas, mano de |  | 0 | 0 | 0 | 0%
| obra, equipo y herramienta. |  | 0 | 0 | 0 | 0%
12104-337 | Niple de fierro galvanizado de 10 Ø x 100 mm, incluye: | PZA | 1 | 80.86 | 80.86 | 0%
| materiales, acarreos, instalación, pruebas, mano de |  | 0 | 0 | 0 | 0%
| obra, equipo y herramienta. |  | 0 | 0 | 0 | 0%
12104-338 | Niple de fierro galvanizado de 10 Ø x 125 mm, incluye: | PZA | 1 | 87.04 | 87.04 | 0%
| materiales, acarreos, instalación, pruebas, mano de |  | 0 | 0 | 0 | 0%
| obra, equipo y herramienta. |  | 0 | 0 | 0 | 0%
12104-339 | Niple de fierro galvanizado de 10 Ø x 150 mm, incluye: | PZA | 1 | 89.51 | 89.51 | 0%
| materiales, acarreos, instalación, pruebas, mano de |  | 0 | 0 | 0 | 0%
| obra, equipo y herramienta. |  | 0 | 0 | 0 | 0%
12104-340 | Niple de fierro galvanizado de 13 Ø x 38 mm, incluye: | PZA | 1 | 70.4 | 70.4 | 0%
| materiales, acarreos, instalación, pruebas, mano de |  | 0 | 0 | 0 | 0%
| obra, equipo y herramienta. |  | 0 | 0 | 0 | 0%
12104-341 | Niple de fierro galvanizado de 13 Ø x 51 mm, incluye: | PZA | 1 | 71.43 | 71.43 | 0%
| materiales, acarreos, instalación, pruebas, mano de |  | 0 | 0 | 0 | 0%
| obra, equipo y herramienta. |  | 0 | 0 | 0 | 0%
12104-342 | Niple de fierro galvanizado de 13 Ø x 64 mm, incluye: | PZA | 1 | 72.67 | 72.67 | 0%
| materiales, acarreos, instalación, pruebas, mano de |  | 0 | 0 | 0 | 0%
| obra, equipo y herramienta. |  | 0 | 0 | 0 | 0%
12104-343 | Niple de fierro galvanizado de 13 Ø x 75 mm, incluye: | PZA | 1 | 74.52 | 74.52 | 0%
| materiales, acarreos, instalación, pruebas, mano de |  | 0 | 0 | 0 | 0%
| obra, equipo y herramienta. |  | 0 | 0 | 0 | 0%
12104-344 | Niple de fierro galvanizado de 13 Ø x 100 mm, incluye: | PZA | 1 | 70.56 | 70.56 | 0%
| materiales, acarreos, instalación, pruebas, mano de |  | 0 | 0 | 0 | 0%
| obra, equipo y herramienta. |  | 0 | 0 | 0 | 0%
12104-345 | Niple de fierro galvanizado de 13 Ø x 125 mm, incluye: | PZA | 1 | 79.16 | 79.16 | 0%
| materiales, acarreos, instalación, pruebas, mano de |  | 0 | 0 | 0 | 0%
| obra, equipo y herramienta. |  | 0 | 0 | 0 | 0%
12104-346 | Niple de fierro galvanizado de 13 Ø x 150 mm, incluye: | PZA | 1 | 81.01 | 81.01 | 0%
| materiales, acarreos, instalación, pruebas, mano de |  | 0 | 0 | 0 | 0%
| obra, equipo y herramienta. |  | 0 | 0 | 0 | 0%
12104-347 | Niple de fierro galvanizado de 13 Ø x 200 mm, incluye: | PZA | 1 | 93.37 | 93.37 | 0%
| materiales, acarreos, instalación, pruebas, mano de |  | 0 | 0 | 0 | 0%
| obra, equipo y herramienta. |  | 0 | 0 | 0 | 0%
12104-348 | Niple de fierro galvanizado de 13 Ø x 250 mm, incluye: | PZA | 1 | 98.73 | 98.73 | 0%
| materiales, acarreos, instalación, pruebas, mano de |  | 0 | 0 | 0 | 0%
| obra, equipo y herramienta. |  | 0 | 0 | 0 | 0%
12104-349 | Niple de fierro galvanizado de 13 Ø x 300 mm, incluye: | PZA | 1 | 103.26 | 103.26 | 0%
| materiales, acarreos, instalación, pruebas, mano de |  | 0 | 0 | 0 | 0%
| obra, equipo y herramienta. |  | 0 | 0 | 0 | 0%
12104-350 | Niple de fierro galvanizado de 19 Ø x 38 mm, incluye: | PZA | 1 | 77.3 | 77.3 | 0%
| materiales, acarreos, instalación, pruebas, mano de |  | 0 | 0 | 0 | 0%
| obra, equipo y herramienta. |  | 0 | 0 | 0 | 0%
12104-351 | Niple de fierro galvanizado de 19 Ø x 51 mm, incluye: | PZA | 1 | 79.87 | 79.87 | 0%
| materiales, acarreos, instalación, pruebas, mano de |  | 0 | 0 | 0 | 0%
| obra, equipo y herramienta. |  | 0 | 0 | 0 | 0%
12104-352 | Niple de fierro galvanizado de 19 Ø x 64 mm, incluye: | PZA | 1 | 80.9 | 80.9 | 0%
| materiales, acarreos, instalación, pruebas, mano de |  | 0 | 0 | 0 | 0%
| obra, equipo y herramienta. |  | 0 | 0 | 0 | 0%
12104-353 | Niple de fierro galvanizado de 19 Ø x 75 mm, incluye: | PZA | 1 | 80.9 | 80.9 | 0%
| materiales, acarreos, instalación, pruebas, mano de |  | 0 | 0 | 0 | 0%
| obra, equipo y herramienta. |  | 0 | 0 | 0 | 0%
12104-354 | Niple de fierro galvanizado de 19 Ø x 100 mm, incluye: | PZA | 1 | 77.63 | 77.63 | 0%
| materiales, acarreos, instalación, pruebas, mano de |  | 0 | 0 | 0 | 0%
| obra, equipo y herramienta. |  | 0 | 0 | 0 | 0%
12104-355 | Niple de fierro galvanizado de 19 Ø x 125 mm, incluye: | PZA | 1 | 87.18 | 87.18 | 0%
| materiales, acarreos, instalación, pruebas, mano de |  | 0 | 0 | 0 | 0%
| obra, equipo y herramienta. |  | 0 | 0 | 0 | 0%
12104-356 | Niple de fierro galvanizado de 19 Ø x 150 mm, incluye: | PZA | 1 | 90.58 | 90.58 | 0%
| materiales, acarreos, instalación, pruebas, mano de |  | 0 | 0 | 0 | 0%
| obra, equipo y herramienta. |  | 0 | 0 | 0 | 0%
12104-357 | Niple de fierro galvanizado de 19 Ø x 200 mm, incluye: | PZA | 1 | 106.03 | 106.03 | 0%
| materiales, acarreos, instalación, pruebas, mano de |  | 0 | 0 | 0 | 0%
| obra, equipo y herramienta. |  | 0 | 0 | 0 | 0%
12104-358 | Niple de fierro galvanizado de 19 Ø x 250 mm, incluye: | PZA | 1 | 109.95 | 109.95 | 0%
| materiales, acarreos, instalación, pruebas, mano de |  | 0 | 0 | 0 | 0%
| obra, equipo y herramienta. |  | 0 | 0 | 0 | 0%
12104-359 | Niple de fierro galvanizado de 19 Ø x 300 mm, incluye: | PZA | 1 | 114.79 | 114.79 | 0%
| materiales, acarreos, instalación, pruebas, mano de |  | 0 | 0 | 0 | 0%
| obra, equipo y herramienta. |  | 0 | 0 | 0 | 0%
12104-360 | Niple de fierro galvanizado de 25 Ø x 51 mm, incluye: | PZA | 1 | 89.95 | 89.95 | 0%
| materiales, acarreos, instalación, pruebas, mano de |  | 0 | 0 | 0 | 0%
| obra, equipo y herramienta. |  | 0 | 0 | 0 | 0%
12104-361 | Niple de fierro galvanizado de 25 Ø x 64 mm, incluye: | PZA | 1 | 92.31 | 92.31 | 0%
| materiales, acarreos, instalación, pruebas, mano de |  | 0 | 0 | 0 | 0%
| obra, equipo y herramienta. |  | 0 | 0 | 0 | 0%
12104-362 | Niple de fierro galvanizado de 25 Ø x 75 mm, incluye: | PZA | 1 | 92.31 | 92.31 | 0%
| materiales, acarreos, instalación, pruebas, mano de |  | 0 | 0 | 0 | 0%
| obra, equipo y herramienta. |  | 0 | 0 | 0 | 0%
12104-363 | Niple de fierro galvanizado de 25 Ø x 100 mm, incluye: | PZA | 1 | 88.74 | 88.74 | 0%
| materiales, acarreos, instalación, pruebas, mano de |  | 0 | 0 | 0 | 0%
| obra, equipo y herramienta. |  | 0 | 0 | 0 | 0%
12104-364 | Niple de fierro galvanizado de 25 Ø x 125 mm, incluye: | PZA | 1 | 100.55 | 100.55 | 0%
| materiales, acarreos, instalación, pruebas, mano de |  | 0 | 0 | 0 | 0%
| obra, equipo y herramienta. |  | 0 | 0 | 0 | 0%
12104-365 | Niple de fierro galvanizado de 25 Ø x 150 mm, incluye: | PZA | 1 | 104.06 | 104.06 | 0%
| materiales, acarreos, instalación, pruebas, mano de |  | 0 | 0 | 0 | 0%
| obra, equipo y herramienta. |  | 0 | 0 | 0 | 0%
12104-366 | Niple de fierro galvanizado de 25 Ø x 200 mm, incluye: | PZA | 1 | 123.32 | 123.32 | 0%
| materiales, acarreos, instalación, pruebas, mano de |  | 0 | 0 | 0 | 0%
| obra, equipo y herramienta. |  | 0 | 0 | 0 | 0%
12104-367 | Niple de fierro galvanizado de 25 Ø x 250 mm, incluye: | PZA | 1 | 130.32 | 130.32 | 0%
| materiales, acarreos, instalación, pruebas, mano de |  | 0 | 0 | 0 | 0%
| obra, equipo y herramienta. |  | 0 | 0 | 0 | 0%
12104-368 | Niple de fierro galvanizado de 25 Ø x 300 mm, incluye: | PZA | 1 | 138.15 | 138.15 | 0%
| materiales, acarreos, instalación, pruebas, mano de |  | 0 | 0 | 0 | 0%
| obra, equipo y herramienta. |  | 0 | 0 | 0 | 0%
12104-369 | Niple de fierro galvanizado de 32 Ø x 51 mm, incluye: | PZA | 1 | 103.9 | 103.9 | 0%
| materiales, acarreos, instalación, pruebas, mano de |  | 0 | 0 | 0 | 0%
| obra, equipo y herramienta. |  | 0 | 0 | 0 | 0%
12104-370 | Niple de fierro galvanizado de 32 Ø x 64 mm, incluye: | PZA | 1 | 107.3 | 107.3 | 0%
| materiales, acarreos, instalación, pruebas, mano de |  | 0 | 0 | 0 | 0%
| obra, equipo y herramienta. |  | 0 | 0 | 0 | 0%
12104-371 | Niple de fierro galvanizado de 32 Ø x 75 mm, incluye: | PZA | 1 | 107.3 | 107.3 | 0%
| materiales, acarreos, instalación, pruebas, mano de |  | 0 | 0 | 0 | 0%
| obra, equipo y herramienta. |  | 0 | 0 | 0 | 0%
12104-372 | Niple de fierro galvanizado de 32 Ø x 100 mm, incluye: | PZA | 1 | 111.93 | 111.93 | 0%
| materiales, acarreos, instalación, pruebas, mano de |  | 0 | 0 | 0 | 0%
| obra, equipo y herramienta. |  | 0 | 0 | 0 | 0%
12104-373 | Niple de fierro galvanizado de 32 Ø x 125 mm, incluye: | PZA | 1 | 119.35 | 119.35 | 0%
| materiales, acarreos, instalación, pruebas, mano de |  | 0 | 0 | 0 | 0%
| obra, equipo y herramienta. |  | 0 | 0 | 0 | 0%
12104-374 | Niple de fierro galvanizado de 32 Ø x 150 mm, incluye: | PZA | 1 | 125.63 | 125.63 | 0%
| materiales, acarreos, instalación, pruebas, mano de |  | 0 | 0 | 0 | 0%
| obra, equipo y herramienta. |  | 0 | 0 | 0 | 0%
12104-375 | Niple de fierro galvanizado de 32 Ø x 200 mm, incluye: | PZA | 1 | 149.22 | 149.22 | 0%
| materiales, acarreos, instalación, pruebas, mano de |  | 0 | 0 | 0 | 0%
| obra, equipo y herramienta. |  | 0 | 0 | 0 | 0%
12104-376 | Niple de fierro galvanizado de 32 Ø x 250 mm, incluye: | PZA | 1 | 162.61 | 162.61 | 0%
| materiales, acarreos, instalación, pruebas, mano de |  | 0 | 0 | 0 | 0%
| obra, equipo y herramienta. |  | 0 | 0 | 0 | 0%
12104-377 | Niple de fierro galvanizado de 32 Ø x 300 mm, incluye: | PZA | 1 | 178.98 | 178.98 | 0%
| materiales, acarreos, instalación, pruebas, mano de |  | 0 | 0 | 0 | 0%
| obra, equipo y herramienta. |  | 0 | 0 | 0 | 0%
12104-378 | Niple de fierro galvanizado de 38 Ø x 51 mm, incluye: | PZA | 1 | 115.3 | 115.3 | 0%
| materiales, acarreos, instalación, pruebas, mano de |  | 0 | 0 | 0 | 0%
| obra, equipo y herramienta. |  | 0 | 0 | 0 | 0%
12104-379 | Niple de fierro galvanizado de 38 Ø x 64 mm, incluye: | PZA | 1 | 119.52 | 119.52 | 0%
| materiales, acarreos, instalación, pruebas, mano de |  | 0 | 0 | 0 | 0%
| obra, equipo y herramienta. |  | 0 | 0 | 0 | 0%
12104-380 | Niple de fierro galvanizado de 38 Ø x 75 mm, incluye: | PZA | 1 | 119.52 | 119.52 | 0%
| materiales, acarreos, instalación, pruebas, mano de |  | 0 | 0 | 0 | 0%
| obra, equipo y herramienta. |  | 0 | 0 | 0 | 0%
12104-381 | Niple de fierro galvanizado de 38 Ø x 100 mm, incluye: | PZA | 1 | 127.97 | 127.97 | 0%
| materiales, acarreos, instalación, pruebas, mano de |  | 0 | 0 | 0 | 0%
| obra, equipo y herramienta. |  | 0 | 0 | 0 | 0%
12104-382 | Niple de fierro galvanizado de 38 Ø x 125 mm, incluye: | PZA | 1 | 136 | 136 | 0%
| materiales, acarreos, instalación, pruebas, mano de |  | 0 | 0 | 0 | 0%
| obra, equipo y herramienta. |  | 0 | 0 | 0 | 0%
12104-383 | Niple de fierro galvanizado de 38 Ø x 150 mm, incluye: | PZA | 1 | 141.77 | 141.77 | 0%
| materiales, acarreos, instalación, pruebas, mano de |  | 0 | 0 | 0 | 0%
| obra, equipo y herramienta. |  | 0 | 0 | 0 | 0%
12104-384 | Niple de fierro galvanizado de 38 Ø x 200 mm, incluye: | PZA | 1 | 171.12 | 171.12 | 0%
| materiales, acarreos, instalación, pruebas, mano de |  | 0 | 0 | 0 | 0%
| obra, equipo y herramienta. |  | 0 | 0 | 0 | 0%
12104-385 | Niple de fierro galvanizado de 38 Ø x 250 mm, incluye: | PZA | 1 | 184.72 | 184.72 | 0%
| materiales, acarreos, instalación, pruebas, mano de |  | 0 | 0 | 0 | 0%
| obra, equipo y herramienta. |  | 0 | 0 | 0 | 0%
12104-386 | Niple de fierro galvanizado de 38 Ø x 300 mm, incluye: | PZA | 1 | 190.06 | 190.06 | 0%
| materiales, acarreos, instalación, pruebas, mano de |  | 0 | 0 | 0 | 0%
| obra, equipo y herramienta. |  | 0 | 0 | 0 | 0%
12104-387 | Niple de fierro galvanizado de 51 Ø x 64 mm, incluye: | PZA | 1 | 138.62 | 138.62 | 0%
| materiales, acarreos, instalación, pruebas, mano de |  | 0 | 0 | 0 | 0%
| obra, equipo y herramienta. |  | 0 | 0 | 0 | 0%
12104-388 | Niple de fierro galvanizado de 51 Ø x 75 mm, incluye: | PZA | 1 | 138.62 | 138.62 | 0%
| materiales, acarreos, instalación, pruebas, mano de |  | 0 | 0 | 0 | 0%
| obra, equipo y herramienta. |  | 0 | 0 | 0 | 0%
12104-389 | Niple de fierro galvanizado de 51 Ø x 100 mm, incluye: | PZA | 1 | 147.27 | 147.27 | 0%
| materiales, acarreos, instalación, pruebas, mano de |  | 0 | 0 | 0 | 0%
| obra, equipo y herramienta. |  | 0 | 0 | 0 | 0%
12104-390 | Niple de fierro galvanizado de 51 Ø x 125 mm, incluye: | PZA | 1 | 161.07 | 161.07 | 0%
| materiales, acarreos, instalación, pruebas, mano de |  | 0 | 0 | 0 | 0%
| obra, equipo y herramienta. |  | 0 | 0 | 0 | 0%
12104-391 | Niple de fierro galvanizado de 51 Ø x 150 mm, incluye: | PZA | 1 | 171.27 | 171.27 | 0%
| materiales, acarreos, instalación, pruebas, mano de |  | 0 | 0 | 0 | 0%
| obra, equipo y herramienta. |  | 0 | 0 | 0 | 0%
12104-392 | Niple de fierro galvanizado de 51 Ø x 200 mm, incluye: | PZA | 1 | 208.43 | 208.43 | 0.0001%
| materiales, acarreos, instalación, pruebas, mano de |  | 0 | 0 | 0 | 0%
| obra, equipo y herramienta. |  | 0 | 0 | 0 | 0%
12104-393 | Niple de fierro galvanizado de 51 Ø x 250 mm, incluye: | PZA | 1 | 237.91 | 237.91 | 0.0001%
| materiales, acarreos, instalación, pruebas, mano de |  | 0 | 0 | 0 | 0%
| obra, equipo y herramienta. |  | 0 | 0 | 0 | 0%
12104-394 | Niple de fierro galvanizado de 51 Ø x 300 mm, incluye: | PZA | 1 | 258.61 | 258.61 | 0.0001%
| materiales, acarreos, instalación, pruebas, mano de |  | 0 | 0 | 0 | 0%
| obra, equipo y herramienta. |  | 0 | 0 | 0 | 0%
12104-395 | Niple de fierro galvanizado de 64 Ø x 75 mm, incluye: | PZA | 1 | 215.23 | 215.23 | 0.0001%
| materiales, acarreos, instalación, pruebas, mano de |  | 0 | 0 | 0 | 0%
| obra, equipo y herramienta. |  | 0 | 0 | 0 | 0%
12104-396 | Niple de fierro galvanizado de 64 Ø x 100 mm, incluye: | PZA | 1 | 232.43 | 232.43 | 0.0001%
| materiales, acarreos, instalación, pruebas, mano de |  | 0 | 0 | 0 | 0%
| obra, equipo y herramienta. |  | 0 | 0 | 0 | 0%
12104-397 | Niple de fierro galvanizado de 64 Ø x 125 mm, incluye: | PZA | 1 | 246.54 | 246.54 | 0.0001%
| materiales, acarreos, instalación, pruebas, mano de |  | 0 | 0 | 0 | 0%
| obra, equipo y herramienta. |  | 0 | 0 | 0 | 0%
12104-398 | Niple de fierro galvanizado de 64 Ø x 150 mm, incluye: | PZA | 1 | 267.97 | 267.97 | 0.0001%
| materiales, acarreos, instalación, pruebas, mano de |  | 0 | 0 | 0 | 0%
| obra, equipo y herramienta. |  | 0 | 0 | 0 | 0%
12104-399 | Niple de fierro galvanizado de 64 Ø x 200 mm, incluye: | PZA | 1 | 313.9 | 313.9 | 0.0001%
| materiales, acarreos, instalación, pruebas, mano de |  | 0 | 0 | 0 | 0%
| obra, equipo y herramienta. |  | 0 | 0 | 0 | 0%
12104-400 | Niple de fierro galvanizado de 64 Ø x 250 mm, incluye: | PZA | 1 | 342.64 | 342.64 | 0.0001%
| materiales, acarreos, instalación, pruebas, mano de |  | 0 | 0 | 0 | 0%
| obra, equipo y herramienta. |  | 0 | 0 | 0 | 0%
12104-401 | Niple de fierro galvanizado de 64 Ø x 300 mm, incluye: | PZA | 1 | 370.45 | 370.45 | 0.0001%
| materiales, acarreos, instalación, pruebas, mano de |  | 0 | 0 | 0 | 0%
| obra, equipo y herramienta. |  | 0 | 0 | 0 | 0%
12104-402 | Niple de fierro galvanizado de 75 Ø x 100 mm, incluye: | PZA | 1 | 286.74 | 286.74 | 0.0001%
| materiales, acarreos, instalación, pruebas, mano de |  | 0 | 0 | 0 | 0%
| obra, equipo y herramienta. |  | 0 | 0 | 0 | 0%
12104-403 | Niple de fierro galvanizado de 75 Ø x 125 mm, incluye: | PZA | 1 | 313.73 | 313.73 | 0.0001%
| materiales, acarreos, instalación, pruebas, mano de |  | 0 | 0 | 0 | 0%
| obra, equipo y herramienta. |  | 0 | 0 | 0 | 0%
12104-404 | Niple de fierro galvanizado de 75 Ø x 150 mm, incluye: | PZA | 1 | 324.75 | 324.75 | 0.0001%
| materiales, acarreos, instalación, pruebas, mano de |  | 0 | 0 | 0 | 0%
| obra, equipo y herramienta. |  | 0 | 0 | 0 | 0%
12104-405 | Niple de fierro galvanizado de 75 Ø x 200 mm, incluye: | PZA | 1 | 394.99 | 394.99 | 0.0001%
| materiales, acarreos, instalación, pruebas, mano de |  | 0 | 0 | 0 | 0%
| obra, equipo y herramienta. |  | 0 | 0 | 0 | 0%
12104-406 | Niple de fierro galvanizado de 75 Ø x 250 mm, incluye: | PZA | 1 | 449.69 | 449.69 | 0.0002%
| materiales, acarreos, instalación, pruebas, mano de |  | 0 | 0 | 0 | 0%
| obra, equipo y herramienta. |  | 0 | 0 | 0 | 0%
12104-407 | Niple de fierro galvanizado de 75 Ø x 300 mm, incluye: | PZA | 1 | 490.27 | 490.27 | 0.0002%
| materiales, acarreos, instalación, pruebas, mano de |  | 0 | 0 | 0 | 0%
| obra, equipo y herramienta. |  | 0 | 0 | 0 | 0%
12104-408 | Niple de fierro galvanizado de 100 Ø x 100 mm, | PZA | 1 | 360.69 | 360.69 | 0.0001%
| incluye: materiales, acarreos, instalación, pruebas, |  | 0 | 0 | 0 | 0%
| mano de obra, equipo y herramienta. |  | 0 | 0 | 0 | 0%
12104-409 | Niple de fierro galvanizado de 100 Ø x 125 mm, | PZA | 1 | 387.37 | 387.37 | 0.0001%
| incluye: materiales, acarreos, instalación, pruebas, |  | 0 | 0 | 0 | 0%
| mano de obra, equipo y herramienta. |  | 0 | 0 | 0 | 0%
12104-410 | Niple de fierro galvanizado de 100 Ø x 150 mm, | PZA | 1 | 425.07 | 425.07 | 0.0002%
| incluye: materiales, acarreos, instalación, pruebas, |  | 0 | 0 | 0 | 0%
| mano de obra, equipo y herramienta. |  | 0 | 0 | 0 | 0%
12104-411 | Niple de fierro galvanizado de 100 Ø x 200 mm, | PZA | 1 | 466.94 | 466.94 | 0.0002%
| incluye: materiales, acarreos, instalación, pruebas, |  | 0 | 0 | 0 | 0%
| mano de obra, equipo y herramienta. |  | 0 | 0 | 0 | 0%
12104-412 | Niple de fierro galvanizado de 100 Ø x 250 mm, | PZA | 1 | 534.04 | 534.04 | 0.0002%
| incluye: materiales, acarreos, instalación, pruebas, |  | 0 | 0 | 0 | 0%
| mano de obra, equipo y herramienta. |  | 0 | 0 | 0 | 0%
12104-413 | Niple de fierro galvanizado de 100 Ø x 300 mm, | PZA | 1 | 588.53 | 588.53 | 0.0002%
| incluye: materiales, acarreos, instalación, pruebas, |  | 0 | 0 | 0 | 0%
| mano de obra, equipo y herramienta. |  | 0 | 0 | 0 | 0%
12105 | TUBERIA Y CONEXIONES DE PVC SANITARIO
12105-001 | Tubo de PVC sanitario, de 40 mm. de diámetro, | M | 1 | 92.47 | 92.47 | 0%
| incluye: materiales, acarreos, cortes, desperdicios, |  | 0 | 0 | 0 | 0%
| mano de obra, pruebas, equipo y herramienta. |  | 0 | 0 | 0 | 0%
12105-002 | Tubo de PVC sanitario, de 50 mm. de diámetro, | M | 1 | 88.67 | 88.67 | 0%
| incluye: materiales, acarreos, cortes, desperdicios, |  | 0 | 0 | 0 | 0%
| mano de obra, pruebas, equipo y herramienta. |  | 0 | 0 | 0 | 0%
12105-003 | Tubo de PVC sanitario, de 75 mm. de diámetro, | M | 1 | 127.94 | 127.94 | 0%
| incluye: materiales, acarreos, cortes, desperdicios, |  | 0 | 0 | 0 | 0%
| mano de obra, pruebas, equipo y herramienta. |  | 0 | 0 | 0 | 0%
12105-004 | Tubo de PVC sanitario, de 100 mm. de diámetro, | M | 1 | 154.1 | 154.1 | 0%
| incluye: materiales, acarreos, cortes, desperdicios, |  | 0 | 0 | 0 | 0%
| mano de obra, pruebas, equipo y herramienta. |  | 0 | 0 | 0 | 0%
12105-005 | Tubo de PVC sanitario, de 150 mm. de diámetro, | M | 1 | 319.8 | 319.8 | 0.0001%
| incluye: materiales, acarreos, cortes, desperdicios, |  | 0 | 0 | 0 | 0%
| mano de obra, pruebas, equipo y herramienta. |  | 0 | 0 | 0 | 0%
12105-006 | Tubo de PVC sanitario, de 200 mm. de diámetro, | M | 1 | 467.25 | 467.25 | 0.0002%
| incluye: materiales, acarreos, cortes, desperdicios, |  | 0 | 0 | 0 | 0%
| mano de obra, pruebas, equipo y herramienta. |  | 0 | 0 | 0 | 0%
12105-011 | Codo de PVC sanitario para cementar de 90°x40 mm., | PZA | 1 | 53.09 | 53.09 | 0%
| incluye: materiales, acarreos, cortes, desperdicios, |  | 0 | 0 | 0 | 0%
| instalación, mano de obra, pruebas, equipo y |  | 0 | 0 | 0 | 0%
| herramienta. |  | 0 | 0 | 0 | 0%
12105-012 | Codo de PVC sanitario para cementar de 90°x50 mm., | PZA | 1 | 48.29 | 48.29 | 0%
| incluye: materiales, acarreos, cortes, desperdicios, |  | 0 | 0 | 0 | 0%
| instalación, mano de obra, pruebas, equipo y |  | 0 | 0 | 0 | 0%
| herramienta. |  | 0 | 0 | 0 | 0%
12105-013 | Codo de PVC sanitario para cementar de 90°x75 mm., | PZA | 1 | 71.98 | 71.98 | 0%
| incluye: materiales, acarreos, cortes, desperdicios, |  | 0 | 0 | 0 | 0%
| instalación, mano de obra, pruebas, equipo y |  | 0 | 0 | 0 | 0%
| herramienta. |  | 0 | 0 | 0 | 0%
12105-014 | Codo de PVC sanitario para cementar de 90°x102 | PZA | 1 | 83.75 | 83.75 | 0%
| mm., incluye: materiales, acarreos, cortes, |  | 0 | 0 | 0 | 0%
| desperdicios, instalación, mano de obra, pruebas, |  | 0 | 0 | 0 | 0%
| equipo y herramienta. |  | 0 | 0 | 0 | 0%
12105-015 | Codo de PVC sanitario para cementar de 90°x150 | PZA | 1 | 170.04 | 170.04 | 0%
| mm., incluye: materiales, acarreos, cortes, |  | 0 | 0 | 0 | 0%
| desperdicios, instalación, mano de obra, pruebas, |  | 0 | 0 | 0 | 0%
| equipo y herramienta. |  | 0 | 0 | 0 | 0%
12105-016 | Codo de PVC sanitario para cementar de 90°x200 | PZA | 1 | 415.42 | 415.42 | 0.0002%
| mm., incluye: materiales, acarreos, cortes, |  | 0 | 0 | 0 | 0%
| desperdicios, instalación, mano de obra, pruebas, |  | 0 | 0 | 0 | 0%
| equipo y herramienta. |  | 0 | 0 | 0 | 0%
12105-021 | Codo de PVC sanitario para cementar de 45°x40 mm., | PZA | 1 | 53.98 | 53.98 | 0%
| incluye: materiales, acarreos, cortes, desperdicios, |  | 0 | 0 | 0 | 0%
| instalación, mano de obra, pruebas, equipo y |  | 0 | 0 | 0 | 0%
| herramienta. |  | 0 | 0 | 0 | 0%
12105-022 | Codo de PVC sanitario para cementar de 45°x50 mm., | PZA | 1 | 52.24 | 52.24 | 0%
| incluye: materiales, acarreos, cortes, desperdicios, |  | 0 | 0 | 0 | 0%
| instalación, mano de obra, pruebas, equipo y |  | 0 | 0 | 0 | 0%
| herramienta. |  | 0 | 0 | 0 | 0%
12105-023 | Codo de PVC sanitario para cementar de 45°x75 mm., | PZA | 1 | 74.9 | 74.9 | 0%
| incluye: materiales, acarreos, cortes, desperdicios, |  | 0 | 0 | 0 | 0%
| instalación, mano de obra, pruebas, equipo y |  | 0 | 0 | 0 | 0%
| herramienta. |  | 0 | 0 | 0 | 0%
12105-024 | Codo de PVC sanitario para cementar de 45°x102 | PZA | 1 | 95.5 | 95.5 | 0%
| mm., incluye: materiales, acarreos, cortes, |  | 0 | 0 | 0 | 0%
| desperdicios, instalación, mano de obra, pruebas, |  | 0 | 0 | 0 | 0%
| equipo y herramienta. |  | 0 | 0 | 0 | 0%
12105-025 | Codo de PVC sanitario para cementar de 45°x150 | PZA | 1 | 179.47 | 179.47 | 0%
| mm., incluye: materiales, acarreos, cortes, |  | 0 | 0 | 0 | 0%
| desperdicios, instalación, mano de obra, pruebas, |  | 0 | 0 | 0 | 0%
| equipo y herramienta. |  | 0 | 0 | 0 | 0%
12105-026 | Codo de PVC sanitario para cementar de 45°x200 | PZA | 1 | 485.22 | 485.22 | 0.0002%
| mm., incluye: materiales, acarreos, cortes, |  | 0 | 0 | 0 | 0%
| desperdicios, instalación, mano de obra, pruebas, |  | 0 | 0 | 0 | 0%
| equipo y herramienta. |  | 0 | 0 | 0 | 0%
12105-031 | Codo de PVC sanitario anger de 90°x40 mm., incluye: | PZA | 1 | 58.81 | 58.81 | 0%
| materiales, acarreos, cortes, desperdicios, instalación, |  | 0 | 0 | 0 | 0%
| mano de obra, pruebas, equipo y herramienta. |  | 0 | 0 | 0 | 0%
12105-032 | Codo de PVC sanitario anger de 90°x50 mm., incluye: | PZA | 1 | 69.28 | 69.28 | 0%
| materiales, acarreos, cortes, desperdicios, instalación, |  | 0 | 0 | 0 | 0%
| mano de obra, pruebas, equipo y herramienta. |  | 0 | 0 | 0 | 0%
12105-033 | Codo de PVC sanitario anger de 90°x75 mm., incluye: | PZA | 1 | 90.03 | 90.03 | 0%
| materiales, acarreos, cortes, desperdicios, instalación, |  | 0 | 0 | 0 | 0%
| mano de obra, pruebas, equipo y herramienta. |  | 0 | 0 | 0 | 0%
12105-034 | Codo de PVC sanitario anger de 90°x102 mm., | PZA | 1 | 141.8 | 141.8 | 0%
| incluye: materiales, acarreos, cortes, desperdicios, |  | 0 | 0 | 0 | 0%
| instalación, mano de obra, pruebas, equipo y |  | 0 | 0 | 0 | 0%
| herramienta. |  | 0 | 0 | 0 | 0%
12105-035 | Codo de PVC sanitario anger de 90°x150 mm., | PZA | 1 | 327.12 | 327.12 | 0.0001%
| incluye: materiales, acarreos, cortes, desperdicios, |  | 0 | 0 | 0 | 0%
| instalación, mano de obra, pruebas, equipo y |  | 0 | 0 | 0 | 0%
| herramienta. |  | 0 | 0 | 0 | 0%
12105-041 | Codo de PVC sanitario anger de 45°x40 mm., incluye: | PZA | 1 | 68.01 | 68.01 | 0%
| materiales, acarreos, cortes, desperdicios, instalación, |  | 0 | 0 | 0 | 0%
| mano de obra, pruebas, equipo y herramienta. |  | 0 | 0 | 0 | 0%
12105-042 | Codo de PVC sanitario anger de 45°x50 mm., incluye: | PZA | 1 | 76.68 | 76.68 | 0%
| materiales, acarreos, cortes, desperdicios, instalación, |  | 0 | 0 | 0 | 0%
| mano de obra, pruebas, equipo y herramienta. |  | 0 | 0 | 0 | 0%
12105-043 | Codo de PVC sanitario anger de 45°x75 mm., incluye: | PZA | 1 | 84.42 | 84.42 | 0%
| materiales, acarreos, cortes, desperdicios, instalación, |  | 0 | 0 | 0 | 0%
| mano de obra, pruebas, equipo y herramienta. |  | 0 | 0 | 0 | 0%
12105-044 | Codo de PVC sanitario anger de 45°x102 mm., | PZA | 1 | 132.61 | 132.61 | 0%
| incluye: materiales, acarreos, cortes, desperdicios, |  | 0 | 0 | 0 | 0%
| instalación, mano de obra, pruebas, equipo y |  | 0 | 0 | 0 | 0%
| herramienta. |  | 0 | 0 | 0 | 0%
12105-045 | Codo de PVC sanitario anger de 45°x150 mm., | PZA | 1 | 239.21 | 239.21 | 0.0001%
| incluye: materiales, acarreos, cortes, desperdicios, |  | 0 | 0 | 0 | 0%
| instalación, mano de obra, pruebas, equipo y |  | 0 | 0 | 0 | 0%
| herramienta. |  | 0 | 0 | 0 | 0%
12105-051 | Tee de PVC sanitario cementar de 40 mm incluye: | PZA | 1 | 74.1 | 74.1 | 0%
| materiales, acarreos, instalación, mano de obra, |  | 0 | 0 | 0 | 0%
| pruebas, equipo y herramienta. |  | 0 | 0 | 0 | 0%
12105-052 | Tee de PVC sanitario cementar de 50 mm incluye: | PZA | 1 | 74.8 | 74.8 | 0%
| materiales, acarreos, instalación, mano de obra, |  | 0 | 0 | 0 | 0%
| pruebas, equipo y herramienta. |  | 0 | 0 | 0 | 0%
12105-053 | Tee de PVC sanitario cementar de 75 mm incluye: | PZA | 1 | 103.73 | 103.73 | 0%
| materiales, acarreos, instalación, mano de obra, |  | 0 | 0 | 0 | 0%
| pruebas, equipo y herramienta. |  | 0 | 0 | 0 | 0%
12105-054 | Tee de PVC sanitario cementar de 100 mm incluye: | PZA | 1 | 118.57 | 118.57 | 0%
| materiales, acarreos, instalación, mano de obra, |  | 0 | 0 | 0 | 0%
| pruebas, equipo y herramienta. |  | 0 | 0 | 0 | 0%
12105-055 | Tee de PVC sanitario cementar de 150 mm incluye: | PZA | 1 | 241.21 | 241.21 | 0.0001%
| materiales, acarreos, instalación, mano de obra, |  | 0 | 0 | 0 | 0%
| pruebas, equipo y herramienta. |  | 0 | 0 | 0 | 0%
12105-061 | Tee reducción de PVC sanitario multicople de 75x50 | PZA | 1 | 191.67 | 191.67 | 0%
| mm incluye: materiales, acarreos, instalación, mano |  | 0 | 0 | 0 | 0%
| de obra, pruebas, equipo y herramienta. |  | 0 | 0 | 0 | 0%
12105-062 | Tee reducción de PVC sanitario multicople de 100x50 | PZA | 1 | 164.87 | 164.87 | 0%
| mm incluye: materiales, acarreos, instalación, mano |  | 0 | 0 | 0 | 0%
| de obra, pruebas, equipo y herramienta. |  | 0 | 0 | 0 | 0%
12105-063 | Tee reducción de PVC sanitario multicople de 150x100 | PZA | 1 | 370.38 | 370.38 | 0.0001%
| mm incluye: materiales, acarreos, instalación, mano |  | 0 | 0 | 0 | 0%
| de obra, pruebas, equipo y herramienta. |  | 0 | 0 | 0 | 0%
12105-071 | Tee de PVC sanitario anger de 40 mm incluye: | PZA | 1 | 89.24 | 89.24 | 0%
| materiales, acarreos, instalación, mano de obra, |  | 0 | 0 | 0 | 0%
| pruebas, equipo y herramienta. |  | 0 | 0 | 0 | 0%
12105-072 | Tee de PVC sanitario anger de 50 mm incluye: | PZA | 1 | 93.56 | 93.56 | 0%
| materiales, acarreos, instalación, mano de obra, |  | 0 | 0 | 0 | 0%
| pruebas, equipo y herramienta. |  | 0 | 0 | 0 | 0%
12105-073 | Tee de PVC sanitario anger de 75 mm incluye: | PZA | 1 | 128.21 | 128.21 | 0%
| materiales, acarreos, instalación, mano de obra, |  | 0 | 0 | 0 | 0%
| pruebas, equipo y herramienta. |  | 0 | 0 | 0 | 0%
12105-074 | Tee de PVC sanitario anger de 100 mm incluye: | PZA | 1 | 181.23 | 181.23 | 0%
| materiales, acarreos, instalación, mano de obra, |  | 0 | 0 | 0 | 0%
| pruebas, equipo y herramienta. |  | 0 | 0 | 0 | 0%
12105-075 | Tee de PVC sanitario anger de 150 mm incluye: | PZA | 1 | 423.18 | 423.18 | 0.0002%
| materiales, acarreos, instalación, mano de obra, |  | 0 | 0 | 0 | 0%
| pruebas, equipo y herramienta. |  | 0 | 0 | 0 | 0%
12105-081 | Tee reducción de PVC sanitario anger de 75x50 mm | PZA | 1 | 119.4 | 119.4 | 0%
| incluye: materiales, acarreos, instalación, mano de |  | 0 | 0 | 0 | 0%
| obra, pruebas, equipo y herramienta. |  | 0 | 0 | 0 | 0%
12105-082 | Tee reducción de PVC sanitario anger de 100x50 mm | PZA | 1 | 186.21 | 186.21 | 0%
| incluye: materiales, acarreos, instalación, mano de |  | 0 | 0 | 0 | 0%
| obra, pruebas, equipo y herramienta. |  | 0 | 0 | 0 | 0%
12105-083 | Tee reducción de PVC sanitario anger de 150x100 mm | PZA | 1 | 383.12 | 383.12 | 0.0001%
| incluye: materiales, acarreos, instalación, mano de |  | 0 | 0 | 0 | 0%
| obra, pruebas, equipo y herramienta. |  | 0 | 0 | 0 | 0%
12105-091 | Cople de PVC sanitario para cementar de 40 mm. de | PZA | 1 | 51.56 | 51.56 | 0%
| diámetro, incluye: materiales, acarreos, mano de obra, |  | 0 | 0 | 0 | 0%
| pruebas, equipo y herramienta. |  | 0 | 0 | 0 | 0%
12105-092 | Cople de PVC sanitario para cementar de 50 mm. de | PZA | 1 | 52.17 | 52.17 | 0%
| diámetro, incluye: materiales, acarreos, mano de obra, |  | 0 | 0 | 0 | 0%
| pruebas, equipo y herramienta. |  | 0 | 0 | 0 | 0%
12105-093 | Cople de PVC sanitario para cementar de 75 mm. de | PZA | 1 | 71.84 | 71.84 | 0%
| diámetro, incluye: materiales, acarreos, mano de obra, |  | 0 | 0 | 0 | 0%
| pruebas, equipo y herramienta. |  | 0 | 0 | 0 | 0%
12105-094 | Cople de PVC sanitario para cementar de 102 mm. de | PZA | 1 | 85.81 | 85.81 | 0%
| diámetro, incluye: materiales, acarreos, mano de obra, |  | 0 | 0 | 0 | 0%
| pruebas, equipo y herramienta. |  | 0 | 0 | 0 | 0%
12105-095 | Cople de PVC sanitario para cementar de 150 mm. de | PZA | 1 | 151.79 | 151.79 | 0%
| diámetro, incluye: materiales, acarreos, mano de obra, |  | 0 | 0 | 0 | 0%
| pruebas, equipo y herramienta. |  | 0 | 0 | 0 | 0%
12105-096 | Cople de PVC sanitario para cementar de 200 mm. de | PZA | 1 | 303.73 | 303.73 | 0.0001%
| diámetro, incluye: materiales, acarreos, mano de obra, |  | 0 | 0 | 0 | 0%
| pruebas, equipo y herramienta. |  | 0 | 0 | 0 | 0%
12105-101 | Cople de PVC sanitario anger de 40 mm. de diámetro, | PZA | 1 | 122.7 | 122.7 | 0%
| incluye: materiales, acarreos, mano de obra, pruebas, |  | 0 | 0 | 0 | 0%
| equipo y herramienta. |  | 0 | 0 | 0 | 0%
12105-102 | Cople de PVC sanitario anger de 50 mm. de diámetro, | PZA | 1 | 148.25 | 148.25 | 0%
| incluye: materiales, acarreos, mano de obra, pruebas, |  | 0 | 0 | 0 | 0%
| equipo y herramienta. |  | 0 | 0 | 0 | 0%
12105-103 | Cople de PVC sanitario anger de 75 mm. de diámetro, | PZA | 1 | 229.96 | 229.96 | 0.0001%
| incluye: materiales, acarreos, mano de obra, pruebas, |  | 0 | 0 | 0 | 0%
| equipo y herramienta. |  | 0 | 0 | 0 | 0%
12105-104 | Cople de PVC sanitario anger de 102 mm. de | PZA | 1 | 175.06 | 175.06 | 0%
| diámetro, incluye: materiales, acarreos, mano de obra, |  | 0 | 0 | 0 | 0%
| pruebas, equipo y herramienta. |  | 0 | 0 | 0 | 0%
12105-105 | Cople de PVC sanitario anger de 150 mm. de | PZA | 1 | 356.7 | 356.7 | 0.0001%
| diámetro, incluye: materiales, acarreos, mano de obra, |  | 0 | 0 | 0 | 0%
| pruebas, equipo y herramienta. |  | 0 | 0 | 0 | 0%
12105-111 | Yee de PVC sanitario para cementar de 40 mm. de | PZA | 1 | 79.08 | 79.08 | 0%
| diámetro, incluye: materiales, acarreos, mano de obra, |  | 0 | 0 | 0 | 0%
| pruebas, equipo y herramienta. |  | 0 | 0 | 0 | 0%
12105-112 | Yee de PVC sanitario para cementar de 50 mm. de | PZA | 1 | 91.7 | 91.7 | 0%
| diámetro, incluye: materiales, acarreos, mano de obra, |  | 0 | 0 | 0 | 0%
| pruebas, equipo y herramienta. |  | 0 | 0 | 0 | 0%
12105-113 | Yee de PVC sanitario para cementar de 75 mm. de | PZA | 1 | 100.54 | 100.54 | 0%
| diámetro, incluye: materiales, acarreos, mano de obra, |  | 0 | 0 | 0 | 0%
| pruebas, equipo y herramienta. |  | 0 | 0 | 0 | 0%
12105-114 | Yee de PVC sanitario para cementar de 102 mm. de | PZA | 1 | 137.08 | 137.08 | 0%
| diámetro, incluye: materiales, acarreos, mano de obra, |  | 0 | 0 | 0 | 0%
| pruebas, equipo y herramienta. |  | 0 | 0 | 0 | 0%
12105-115 | Yee de PVC sanitario para cementar de 152 mm. de | PZA | 1 | 391.91 | 391.91 | 0.0001%
| diámetro, incluye: materiales, acarreos, mano de obra, |  | 0 | 0 | 0 | 0%
| pruebas, equipo y herramienta. |  | 0 | 0 | 0 | 0%
12105-116 | Yee de PVC sanitario para cementar de 200 mm. de | PZA | 1 | 1294.28 | 1294.28 | 0.0006%
| diámetro, incluye: materiales, acarreos, mano de obra, |  | 0 | 0 | 0 | 0%
| pruebas, equipo y herramienta. |  | 0 | 0 | 0 | 0%
12105-118 | Yee reducción de PVC sanitario para cementar de | PZA | 1 | 97.19 | 97.19 | 0%
| 50x40 mm. de diámetro, incluye: materiales, acarreos, |  | 0 | 0 | 0 | 0%
| mano de obra, pruebas, equipo y herramienta. |  | 0 | 0 | 0 | 0%
12105-119 | Yee reducción de PVC sanitario para cementar de | PZA | 1 | 144.77 | 144.77 | 0%
| 75x50 mm. de diámetro, incluye: materiales, acarreos, |  | 0 | 0 | 0 | 0%
| mano de obra, pruebas, equipo y herramienta. |  | 0 | 0 | 0 | 0%
12105-120 | Yee reducción de PVC sanitario para cementar de | PZA | 1 | 217.68 | 217.68 | 0.0001%
| 100x50 mm. de diámetro, incluye: materiales, |  | 0 | 0 | 0 | 0%
| acarreos, mano de obra, pruebas, equipo y |  | 0 | 0 | 0 | 0%
| herramienta. |  | 0 | 0 | 0 | 0%
12105-121 | Yee reducción de PVC sanitario para cementar de | PZA | 1 | 432.29 | 432.29 | 0.0002%
| 150x100 mm. de diámetro, incluye: materiales, |  | 0 | 0 | 0 | 0%
| acarreos, mano de obra, pruebas, equipo y |  | 0 | 0 | 0 | 0%
| herramienta. |  | 0 | 0 | 0 | 0%
12105-122 | Yee reducción de PVC sanitario para cementar de | PZA | 1 | 1536.86 | 1536.86 | 0.0007%
| 200x150 mm. de diámetro, incluye: materiales, |  | 0 | 0 | 0 | 0%
| acarreos, mano de obra, pruebas, equipo y |  | 0 | 0 | 0 | 0%
| herramienta. |  | 0 | 0 | 0 | 0%
12105-123 | Yee doble de PVC sanitario para cementar de 102 | PZA | 1 | 228.02 | 228.02 | 0.0001%
| mm. de diámetro, incluye: materiales, acarreos, mano |  | 0 | 0 | 0 | 0%
| de obra, pruebas, equipo y herramienta. |  | 0 | 0 | 0 | 0%
12105-127 | Yee doble reducción de PVC sanitario para cementar | PZA | 1 | 228.67 | 228.67 | 0.0001%
| de 100x50 mm. de diámetro, incluye: materiales, |  | 0 | 0 | 0 | 0%
| acarreos, mano de obra, pruebas, equipo y |  | 0 | 0 | 0 | 0%
| herramienta. |  | 0 | 0 | 0 | 0%
12105-131 | Yee de PVC sanitario anger de 40 mm. de diámetro, | PZA | 1 | 110.88 | 110.88 | 0%
| incluye: materiales, acarreos, mano de obra, pruebas, |  | 0 | 0 | 0 | 0%
| equipo y herramienta. |  | 0 | 0 | 0 | 0%
12105-132 | Yee de PVC sanitario anger de 50 mm. de diámetro, | PZA | 1 | 137.46 | 137.46 | 0%
| incluye: materiales, acarreos, mano de obra, pruebas, |  | 0 | 0 | 0 | 0%
| equipo y herramienta. |  | 0 | 0 | 0 | 0%
12105-133 | Yee de PVC sanitario anger de 75 mm. de diámetro, | PZA | 1 | 139.44 | 139.44 | 0%
| incluye: materiales, acarreos, mano de obra, pruebas, |  | 0 | 0 | 0 | 0%
| equipo y herramienta. |  | 0 | 0 | 0 | 0%
12105-134 | Yee de PVC sanitario anger de 102 mm. de diámetro, | PZA | 1 | 250.14 | 250.14 | 0.0001%
| incluye: materiales, acarreos, mano de obra, pruebas, |  | 0 | 0 | 0 | 0%
| equipo y herramienta. |  | 0 | 0 | 0 | 0%
12105-135 | Yee de PVC sanitario anger de 152 mm. de diámetro, | PZA | 1 | 484.53 | 484.53 | 0.0002%
| incluye: materiales, acarreos, mano de obra, pruebas, |  | 0 | 0 | 0 | 0%
| equipo y herramienta. |  | 0 | 0 | 0 | 0%
12105-141 | Yee doble de PVC sanitario anger de 50 mm. de | PZA | 1 | 158.02 | 158.02 | 0%
| diámetro, incluye: materiales, acarreos, mano de obra, |  | 0 | 0 | 0 | 0%
| pruebas, equipo y herramienta. |  | 0 | 0 | 0 | 0%
12105-142 | Yee doble de PVC sanitario anger de 102 mm. de | PZA | 1 | 433.73 | 433.73 | 0.0002%
| diámetro, incluye: materiales, acarreos, mano de obra, |  | 0 | 0 | 0 | 0%
| pruebas, equipo y herramienta. |  | 0 | 0 | 0 | 0%
12105-151 | Yee reducción de PVC sanitario anger de 75x50 mm. | PZA | 1 | 188.3 | 188.3 | 0%
| de diámetro, incluye: materiales, acarreos, mano de |  | 0 | 0 | 0 | 0%
| obra, pruebas, equipo y herramienta. |  | 0 | 0 | 0 | 0%
12105-152 | Yee reducción de PVC sanitario anger de 100x50 mm. | PZA | 1 | 190.92 | 190.92 | 0%
| de diámetro, incluye: materiales, acarreos, mano de |  | 0 | 0 | 0 | 0%
| obra, pruebas, equipo y herramienta. |  | 0 | 0 | 0 | 0%
12105-153 | Yee reducción de PVC sanitario anger de 100x75 mm. | PZA | 1 | 222.2 | 222.2 | 0.0001%
| de diámetro, incluye: materiales, acarreos, mano de |  | 0 | 0 | 0 | 0%
| obra, pruebas, equipo y herramienta. |  | 0 | 0 | 0 | 0%
12105-154 | Yee reducción de PVC sanitario anger de 150x100 | PZA | 1 | 377.5 | 377.5 | 0.0001%
| mm. de diámetro, incluye: materiales, acarreos, mano |  | 0 | 0 | 0 | 0%
| de obra, pruebas, equipo y herramienta. |  | 0 | 0 | 0 | 0%
12105-161 | Yee doble reducción de PVC sanitario anger de | PZA | 1 | 427.06 | 427.06 | 0.0002%
| 100x50 mm. de diámetro, incluye: materiales, |  | 0 | 0 | 0 | 0%
| acarreos, mano de obra, pruebas, equipo y |  | 0 | 0 | 0 | 0%
| herramienta. |  | 0 | 0 | 0 | 0%
12105-171 | Yee de PVC sanitario multicople de 50 mm. de | PZA | 1 | 112.49 | 112.49 | 0%
| diámetro, incluye: materiales, acarreos, mano de obra, |  | 0 | 0 | 0 | 0%
| pruebas, equipo y herramienta. |  | 0 | 0 | 0 | 0%
12105-172 | Yee de PVC sanitario multicople de 75 mm. de | PZA | 1 | 189.95 | 189.95 | 0%
| diámetro, incluye: materiales, acarreos, mano de obra, |  | 0 | 0 | 0 | 0%
| pruebas, equipo y herramienta. |  | 0 | 0 | 0 | 0%
12105-173 | Yee de PVC sanitario multicople de 102 mm. de | PZA | 1 | 266.84 | 266.84 | 0.0001%
| diámetro, incluye: materiales, acarreos, mano de obra, |  | 0 | 0 | 0 | 0%
| pruebas, equipo y herramienta. |  | 0 | 0 | 0 | 0%
12105-174 | Yee de PVC sanitario multicople de 152 mm. de | PZA | 1 | 571.45 | 571.45 | 0.0002%
| diámetro, incluye: materiales, acarreos, mano de obra, |  | 0 | 0 | 0 | 0%
| pruebas, equipo y herramienta. |  | 0 | 0 | 0 | 0%
12105-181 | Yee doble de PVC sanitario multicople de 102 mm. de | PZA | 1 | 335.36 | 335.36 | 0.0001%
| diámetro, incluye: materiales, acarreos, mano de obra, |  | 0 | 0 | 0 | 0%
| pruebas, equipo y herramienta. |  | 0 | 0 | 0 | 0%
12105-182 | Yee doble de PVC sanitario multicople de 150 mm. de | PZA | 1 | 766.62 | 766.62 | 0.0003%
| diámetro, incluye: materiales, acarreos, mano de obra, |  | 0 | 0 | 0 | 0%
| pruebas, equipo y herramienta. |  | 0 | 0 | 0 | 0%
12105-191 | Yee reducción de PVC sanitario multicople de 75x50 | PZA | 1 | 241.89 | 241.89 | 0.0001%
| mm. de diámetro, incluye: materiales, acarreos, mano |  | 0 | 0 | 0 | 0%
| de obra, pruebas, equipo y herramienta. |  | 0 | 0 | 0 | 0%
12105-192 | Yee reducción de PVC sanitario multicople de 100x50 | PZA | 1 | 216.98 | 216.98 | 0.0001%
| mm. de diámetro, incluye: materiales, acarreos, mano |  | 0 | 0 | 0 | 0%
| de obra, pruebas, equipo y herramienta. |  | 0 | 0 | 0 | 0%
12105-193 | Yee reducción de PVC sanitario multicople de 100x75 | PZA | 1 | 314.1 | 314.1 | 0.0001%
| mm. de diámetro, incluye: materiales, acarreos, mano |  | 0 | 0 | 0 | 0%
| de obra, pruebas, equipo y herramienta. |  | 0 | 0 | 0 | 0%
12105-194 | Yee reducción de PVC sanitario multicople de 150x100 | PZA | 1 | 453.16 | 453.16 | 0.0002%
| mm. de diámetro, incluye: materiales, acarreos, mano |  | 0 | 0 | 0 | 0%
| de obra, pruebas, equipo y herramienta. |  | 0 | 0 | 0 | 0%
12105-195 | Yee doble reducción de PVC sanitario multicople de | PZA | 1 | 582.9 | 582.9 | 0.0002%
| 150x100 mm. de diámetro, incluye: materiales, |  | 0 | 0 | 0 | 0%
| acarreos, mano de obra, pruebas, equipo y |  | 0 | 0 | 0 | 0%
| herramienta. |  | 0 | 0 | 0 | 0%
12105-211 | Codo de PVC sanitario multicople de 90°x40 mm., | PZA | 1 | 68.97 | 68.97 | 0%
| incluye: materiales, acarreos, cortes, desperdicios, |  | 0 | 0 | 0 | 0%
| instalación, mano de obra, pruebas, equipo y |  | 0 | 0 | 0 | 0%
| herramienta. |  | 0 | 0 | 0 | 0%
12105-212 | Codo de PVC sanitario multicople de 90°x50 mm., | PZA | 1 | 80.76 | 80.76 | 0%
| incluye: materiales, acarreos, cortes, desperdicios, |  | 0 | 0 | 0 | 0%
| instalación, mano de obra, pruebas, equipo y |  | 0 | 0 | 0 | 0%
| herramienta. |  | 0 | 0 | 0 | 0%
12105-213 | Codo de PVC sanitario multicople de 90°x75 mm., | PZA | 1 | 124.06 | 124.06 | 0%
| incluye: materiales, acarreos, cortes, desperdicios, |  | 0 | 0 | 0 | 0%
| instalación, mano de obra, pruebas, equipo y |  | 0 | 0 | 0 | 0%
| herramienta. |  | 0 | 0 | 0 | 0%
12105-214 | Codo de PVC sanitario multicople de 90°x102 mm., | PZA | 1 | 165.06 | 165.06 | 0%
| incluye: materiales, acarreos, cortes, desperdicios, |  | 0 | 0 | 0 | 0%
| instalación, mano de obra, pruebas, equipo y |  | 0 | 0 | 0 | 0%
| herramienta. |  | 0 | 0 | 0 | 0%
12105-215 | Codo de PVC sanitario multicople de 45°x40 mm., | PZA | 1 | 66.33 | 66.33 | 0%
| incluye: materiales, acarreos, cortes, desperdicios, |  | 0 | 0 | 0 | 0%
| instalación, mano de obra, pruebas, equipo y |  | 0 | 0 | 0 | 0%
| herramienta. |  | 0 | 0 | 0 | 0%
12105-216 | Codo de PVC sanitario multicople de 45°x50 mm., | PZA | 1 | 79.13 | 79.13 | 0%
| incluye: materiales, acarreos, cortes, desperdicios, |  | 0 | 0 | 0 | 0%
| instalación, mano de obra, pruebas, equipo y |  | 0 | 0 | 0 | 0%
| herramienta. |  | 0 | 0 | 0 | 0%
12105-217 | Codo de PVC sanitario multicople de 45°x75 mm., | PZA | 1 | 114.68 | 114.68 | 0%
| incluye: materiales, acarreos, cortes, desperdicios, |  | 0 | 0 | 0 | 0%
| instalación, mano de obra, pruebas, equipo y |  | 0 | 0 | 0 | 0%
| herramienta. |  | 0 | 0 | 0 | 0%
12105-218 | Codo de PVC sanitario multicople de 45°x102 mm., | PZA | 1 | 148.47 | 148.47 | 0%
| incluye: materiales, acarreos, cortes, desperdicios, |  | 0 | 0 | 0 | 0%
| instalación, mano de obra, pruebas, equipo y |  | 0 | 0 | 0 | 0%
| herramienta. |  | 0 | 0 | 0 | 0%
12105-231 | Tee de PVC sanitario multicople de 40 mm incluye: | PZA | 1 | 110.87 | 110.87 | 0%
| materiales, acarreos, instalación, mano de obra, |  | 0 | 0 | 0 | 0%
| pruebas, equipo y herramienta. |  | 0 | 0 | 0 | 0%
12105-232 | Tee de PVC sanitario multicople de 50 mm incluye: | PZA | 1 | 110.72 | 110.72 | 0%
| materiales, acarreos, instalación, mano de obra, |  | 0 | 0 | 0 | 0%
| pruebas, equipo y herramienta. |  | 0 | 0 | 0 | 0%
12105-233 | Tee de PVC sanitario multicople de 75 mm incluye: | PZA | 1 | 191.42 | 191.42 | 0%
| materiales, acarreos, instalación, mano de obra, |  | 0 | 0 | 0 | 0%
| pruebas, equipo y herramienta. |  | 0 | 0 | 0 | 0%
12105-234 | Tee de PVC sanitario multicople de 100 mm incluye: | PZA | 1 | 219.3 | 219.3 | 0.0001%
| materiales, acarreos, instalación, mano de obra, |  | 0 | 0 | 0 | 0%
| pruebas, equipo y herramienta. |  | 0 | 0 | 0 | 0%
12105-241 | Reducción de PVC sanitario para cementar de 50x40 | PZA | 1 | 57.44 | 57.44 | 0%
| mm. de diámetro, incluye: materiales, acarreos, mano |  | 0 | 0 | 0 | 0%
| de obra, pruebas, equipo y herramienta. |  | 0 | 0 | 0 | 0%
12105-247 | Reducción de PVC sanitario para cementar de 75x40 | PZA | 1 | 84.33 | 84.33 | 0%
| mm. de diámetro, incluye: materiales, acarreos, mano |  | 0 | 0 | 0 | 0%
| de obra, pruebas, equipo y herramienta. |  | 0 | 0 | 0 | 0%
12105-242 | Reducción de PVC sanitario para cementar de 75x50 | PZA | 1 | 69.42 | 69.42 | 0%
| mm. de diámetro, incluye: materiales, acarreos, mano |  | 0 | 0 | 0 | 0%
| de obra, pruebas, equipo y herramienta. |  | 0 | 0 | 0 | 0%
12105-248 | Reducción de PVC sanitario para cementar de 102x40 | PZA | 1 | 111.44 | 111.44 | 0%
| mm. de diámetro, incluye: materiales, acarreos, mano |  | 0 | 0 | 0 | 0%
| de obra, pruebas, equipo y herramienta. |  | 0 | 0 | 0 | 0%
12105-243 | Reducción de PVC sanitario para cementar de 102x50 | PZA | 1 | 94.62 | 94.62 | 0%
| mm. de diámetro, incluye: materiales, acarreos, mano |  | 0 | 0 | 0 | 0%
| de obra, pruebas, equipo y herramienta. |  | 0 | 0 | 0 | 0%
12105-244 | Reducción de PVC sanitario para cementar de 102x75 | PZA | 1 | 96.15 | 96.15 | 0%
| mm. de diámetro, incluye: materiales, acarreos, mano |  | 0 | 0 | 0 | 0%
| de obra, pruebas, equipo y herramienta. |  | 0 | 0 | 0 | 0%
12105-245 | Reducción de PVC sanitario para cementar de | PZA | 1 | 150.65 | 150.65 | 0%
| 150x102 mm. de diámetro, incluye: materiales, |  | 0 | 0 | 0 | 0%
| acarreos, mano de obra, pruebas, equipo y |  | 0 | 0 | 0 | 0%
| herramienta. |  | 0 | 0 | 0 | 0%
12105-246 | Reducción de PVC sanitario para cementar de | PZA | 1 | 565.98 | 565.98 | 0.0002%
| 200x150 mm. de diámetro, incluye: materiales, |  | 0 | 0 | 0 | 0%
| acarreos, mano de obra, pruebas, equipo y |  | 0 | 0 | 0 | 0%
| herramienta. |  | 0 | 0 | 0 | 0%
12105-251 | Reducción de PVC sanitario anger de 50x40 mm. de | PZA | 1 | 68.35 | 68.35 | 0%
| diámetro, incluye: materiales, acarreos, mano de obra, |  | 0 | 0 | 0 | 0%
| pruebas, equipo y herramienta. |  | 0 | 0 | 0 | 0%
12105-252 | Reducción de PVC sanitario anger de 75x50 mm. de | PZA | 1 | 81.76 | 81.76 | 0%
| diámetro, incluye: materiales, acarreos, mano de obra, |  | 0 | 0 | 0 | 0%
| pruebas, equipo y herramienta. |  | 0 | 0 | 0 | 0%
12105-253 | Reducción de PVC sanitario anger de 102x50 mm. de | PZA | 1 | 137.54 | 137.54 | 0%
| diámetro, incluye: materiales, acarreos, mano de obra, |  | 0 | 0 | 0 | 0%
| pruebas, equipo y herramienta. |  | 0 | 0 | 0 | 0%
12105-254 | Reducción de PVC sanitario anger de 102x75 mm. de | PZA | 1 | 139.58 | 139.58 | 0%
| diámetro, incluye: materiales, acarreos, mano de obra, |  | 0 | 0 | 0 | 0%
| pruebas, equipo y herramienta. |  | 0 | 0 | 0 | 0%
12105-255 | Reducción de PVC sanitario anger de 150x102 mm. de | PZA | 1 | 206.01 | 206.01 | 0.0001%
| diámetro, incluye: materiales, acarreos, mano de obra, |  | 0 | 0 | 0 | 0%
| pruebas, equipo y herramienta. |  | 0 | 0 | 0 | 0%
12105-261 | Reducción de PVC sanitario multicople de 102x50 mm. | PZA | 1 | 181.31 | 181.31 | 0%
| de diámetro, incluye: materiales, acarreos, mano de |  | 0 | 0 | 0 | 0%
| obra, pruebas, equipo y herramienta. |  | 0 | 0 | 0 | 0%
12105-262 | Reducción de PVC sanitario multicople de 150x102 | PZA | 1 | 222.35 | 222.35 | 0.0001%
| mm. de diámetro, incluye: materiales, acarreos, mano |  | 0 | 0 | 0 | 0%
| de obra, pruebas, equipo y herramienta. |  | 0 | 0 | 0 | 0%
12105-271 | Codo de pvc sanitario anger 100 mm, salida alta 50 | PZA | 1 | 233.03 | 233.03 | 0.0001%
| mm, incluye: materiales, acarreos, mano de obra, |  | 0 | 0 | 0 | 0%
| pruebas, equipo y herramienta. |  | 0 | 0 | 0 | 0%
12105-272 | Codo de pvc sanitario anger 100 mm, salida baja 50 | PZA | 1 | 233.03 | 233.03 | 0.0001%
| mm, incluye: materiales, acarreos, mano de obra, |  | 0 | 0 | 0 | 0%
| pruebas, equipo y herramienta. |  | 0 | 0 | 0 | 0%
12105-273 | Codo de pvc sanitario anger 100 mm, salida derecha | PZA | 1 | 222.31 | 222.31 | 0.0001%
| 50 mm, incluye: materiales, acarreos, mano de obra, |  | 0 | 0 | 0 | 0%
| pruebas, equipo y herramienta. |  | 0 | 0 | 0 | 0%
12105-274 | Codo de pvc sanitario anger 100 mm, salida izquierda | PZA | 1 | 233.03 | 233.03 | 0.0001%
| 50 mm, incluye: materiales, acarreos, mano de obra, |  | 0 | 0 | 0 | 0%
| pruebas, equipo y herramienta. |  | 0 | 0 | 0 | 0%
12105-275 | Codo de pvc sanitario anger 100 mm, salida baja | PZA | 1 | 233.03 | 233.03 | 0.0001%
| derecha 50 mm, incluye: materiales, acarreos, mano |  | 0 | 0 | 0 | 0%
| de obra, pruebas, equipo y herramienta. |  | 0 | 0 | 0 | 0%
12105-276 | Codo de pvc sanitario anger 100 mm, salida baja | PZA | 1 | 233.03 | 233.03 | 0.0001%
| izquierda 50 mm, incluye: materiales, acarreos, mano |  | 0 | 0 | 0 | 0%
| de obra, pruebas, equipo y herramienta. |  | 0 | 0 | 0 | 0%
12105-277 | Codo de pvc sanitario anger 100 mm, salida baja | PZA | 1 | 240.18 | 240.18 | 0.0001%
| izquierda y derecha 50 mm, incluye: materiales, |  | 0 | 0 | 0 | 0%
| acarreos, mano de obra, pruebas, equipo y |  | 0 | 0 | 0 | 0%
| herramienta. |  | 0 | 0 | 0 | 0%
12105-281 | Codo de pvc sanitario multicople 100 mm, salida alta | PZA | 1 | 263 | 263 | 0.0001%
| 50 mm, incluye: materiales, acarreos, mano de obra, |  | 0 | 0 | 0 | 0%
| pruebas, equipo y herramienta. |  | 0 | 0 | 0 | 0%
12105-282 | Codo de pvc sanitario multicople 100 mm, salida baja | PZA | 1 | 200.04 | 200.04 | 0%
| 50 mm, incluye: materiales, acarreos, mano de obra, |  | 0 | 0 | 0 | 0%
| pruebas, equipo y herramienta. |  | 0 | 0 | 0 | 0%
12105-283 | Codo de pvc sanitario multicople 100 mm, salida | PZA | 1 | 200.04 | 200.04 | 0%
| derecha 50 mm, incluye: materiales, acarreos, mano |  | 0 | 0 | 0 | 0%
| de obra, pruebas, equipo y herramienta. |  | 0 | 0 | 0 | 0%
12105-284 | Codo de pvc sanitario multicople 100 mm, salida | PZA | 1 | 263 | 263 | 0.0001%
| izquierda 50 mm, incluye: materiales, acarreos, mano |  | 0 | 0 | 0 | 0%
| de obra, pruebas, equipo y herramienta. |  | 0 | 0 | 0 | 0%
12105-285 | Codo de pvc sanitario multicople 100 mm, salida baja | PZA | 1 | 207.83 | 207.83 | 0.0001%
| derecha 50 mm, incluye: materiales, acarreos, mano |  | 0 | 0 | 0 | 0%
| de obra, pruebas, equipo y herramienta. |  | 0 | 0 | 0 | 0%
12105-286 | Codo de pvc sanitario multicople 100 mm, salida baja | PZA | 1 | 207.83 | 207.83 | 0.0001%
| izquierda 50 mm, incluye: materiales, acarreos, mano |  | 0 | 0 | 0 | 0%
| de obra, pruebas, equipo y herramienta. |  | 0 | 0 | 0 | 0%
12105-287 | Codo de pvc sanitario multicople 100 mm, salida baja | PZA | 1 | 223.2 | 223.2 | 0.0001%
| izquierda y derecha 50 mm, incluye: materiales, |  | 0 | 0 | 0 | 0%
| acarreos, mano de obra, pruebas, equipo y |  | 0 | 0 | 0 | 0%
| herramienta. |  | 0 | 0 | 0 | 0%
12105-288 | Codo de pvc sanitario multicople 100 mm, salida lateral | PZA | 1 | 142.82 | 142.82 | 0%
| 50 mm, incluye: materiales, acarreos, mano de obra, |  | 0 | 0 | 0 | 0%
| pruebas, equipo y herramienta. |  | 0 | 0 | 0 | 0%
12105-289 | Codo de pvc sanitario multicople 100 mm, salida baja | PZA | 1 | 155.46 | 155.46 | 0%
| 50 mm, incluye: materiales, acarreos, mano de obra, |  | 0 | 0 | 0 | 0%
| pruebas, equipo y herramienta. |  | 0 | 0 | 0 | 0%
12105-301 | Remate ventilación de pvc anger 50 mm, incluye: | PZA | 1 | 100.77 | 100.77 | 0%
| materiales, acarreos, mano de obra, pruebas, equipo y |  | 0 | 0 | 0 | 0%
| herramienta. |  | 0 | 0 | 0 | 0%
12105-302 | Remate ventilación de pvc cementar 50 mm, incluye: | PZA | 1 | 92.12 | 92.12 | 0%
| materiales, acarreos, mano de obra, pruebas, equipo y |  | 0 | 0 | 0 | 0%
| herramienta. |  | 0 | 0 | 0 | 0%
12105-311 | Adaptador pvc cementar sanitario a galvanizado 40 | PZA | 1 | 75.66 | 75.66 | 0%
| mm, incluye: materiales, acarreos, mano de obra, |  | 0 | 0 | 0 | 0%
| pruebas, equipo y herramienta. |  | 0 | 0 | 0 | 0%
12105-312 | Adaptador pvc cementar sanitario a galvanizado 50 | PZA | 1 | 73.31 | 73.31 | 0%
| mm, incluye: materiales, acarreos, mano de obra, |  | 0 | 0 | 0 | 0%
| pruebas, equipo y herramienta. |  | 0 | 0 | 0 | 0%
12105-313 | Adaptador pvc cementar sanitario a galvanizado 75 | PZA | 1 | 131.98 | 131.98 | 0%
| mm, incluye: materiales, acarreos, mano de obra, |  | 0 | 0 | 0 | 0%
| pruebas, equipo y herramienta. |  | 0 | 0 | 0 | 0%
12105-314 | Adaptador pvc cementar sanitario a galvanizado 100 | PZA | 1 | 189.01 | 189.01 | 0%
| mm, incluye: materiales, acarreos, mano de obra, |  | 0 | 0 | 0 | 0%
| pruebas, equipo y herramienta. |  | 0 | 0 | 0 | 0%
12105-321 | Adaptador pvc campana sanitario a galvanizado 50 | PZA | 1 | 96.88 | 96.88 | 0%
| mm, incluye: materiales, acarreos, mano de obra, |  | 0 | 0 | 0 | 0%
| pruebas, equipo y herramienta. |  | 0 | 0 | 0 | 0%
12105-331 | Adaptador pvc espiga sanitario a galvanizado 40 mm, | PZA | 1 | 92.63 | 92.63 | 0%
| incluye: materiales, acarreos, mano de obra, pruebas, |  | 0 | 0 | 0 | 0%
| equipo y herramienta. |  | 0 | 0 | 0 | 0%
12105-332 | Adaptador pvc espiga sanitario a galvanizado 50 mm, | PZA | 1 | 103.99 | 103.99 | 0%
| incluye: materiales, acarreos, mano de obra, pruebas, |  | 0 | 0 | 0 | 0%
| equipo y herramienta. |  | 0 | 0 | 0 | 0%
12105-333 | Adaptador pvc espiga sanitario a galvanizado 75 mm, | PZA | 1 | 128.29 | 128.29 | 0%
| incluye: materiales, acarreos, mano de obra, pruebas, |  | 0 | 0 | 0 | 0%
| equipo y herramienta. |  | 0 | 0 | 0 | 0%
12105-334 | Adaptador pvc espiga sanitario a galvanizado 100 mm, | PZA | 1 | 203.5 | 203.5 | 0.0001%
| incluye: materiales, acarreos, mano de obra, pruebas, |  | 0 | 0 | 0 | 0%
| equipo y herramienta. |  | 0 | 0 | 0 | 0%
12105-341 | Cespol de bote pvc con trampa salida lateral 50 mm, | PZA | 1 | 353.54 | 353.54 | 0.0001%
| incluye: materiales, acarreos, mano de obra, pruebas, |  | 0 | 0 | 0 | 0%
| equipo y herramienta. |  | 0 | 0 | 0 | 0%
12105-342 | Cespol de bote pvc con trampa salida baja 50 mm, | PZA | 1 | 327.89 | 327.89 | 0.0001%
| incluye: materiales, acarreos, mano de obra, pruebas, |  | 0 | 0 | 0 | 0%
| equipo y herramienta. |  | 0 | 0 | 0 | 0%
12105-343 | Cespol de bote pvc con 1 salida 40 mm, incluye: | PZA | 1 | 224.66 | 224.66 | 0.0001%
| materiales, acarreos, mano de obra, pruebas, equipo y |  | 0 | 0 | 0 | 0%
| herramienta. |  | 0 | 0 | 0 | 0%
12105-344 | Cespol de bote pvc con 1 salida 50 mm, incluye: | PZA | 1 | 190.07 | 190.07 | 0%
| materiales, acarreos, mano de obra, pruebas, equipo y |  | 0 | 0 | 0 | 0%
| herramienta. |  | 0 | 0 | 0 | 0%
12105-345 | Cespol de bote pvc con 1 salida 40 mm, rejilla | PZA | 1 | 220.95 | 220.95 | 0.0001%
| aluminio, incluye: materiales, acarreos, mano de obra, |  | 0 | 0 | 0 | 0%
| pruebas, equipo y herramienta. |  | 0 | 0 | 0 | 0%
12105-346 | Cespol de bote pvc con 1 salida 50 mm, rejilla | PZA | 1 | 220.95 | 220.95 | 0.0001%
| aluminio, incluye: materiales, acarreos, mano de obra, |  | 0 | 0 | 0 | 0%
| pruebas, equipo y herramienta. |  | 0 | 0 | 0 | 0%
12105-347 | Cespol de pvc anger con 2 salidas, incluye: materiales, | PZA | 1 | 385.11 | 385.11 | 0.0001%
| acarreos, mano de obra, pruebas, equipo y |  | 0 | 0 | 0 | 0%
| herramienta. |  | 0 | 0 | 0 | 0%
12105-348 | Cespol de pvc anger con 3 salidas, incluye: materiales, | PZA | 1 | 354.87 | 354.87 | 0.0001%
| acarreos, mano de obra, pruebas, equipo y |  | 0 | 0 | 0 | 0%
| herramienta. |  | 0 | 0 | 0 | 0%
12105-349 | Cespol de pvc anger con 2 salidas rejilla aluminio, | PZA | 1 | 304.09 | 304.09 | 0.0001%
| incluye: materiales, acarreos, mano de obra, pruebas, |  | 0 | 0 | 0 | 0%
| equipo y herramienta. |  | 0 | 0 | 0 | 0%
12105-350 | Cespol de pvc anger con 3 salidas rejilla aluminio, | PZA | 1 | 372.86 | 372.86 | 0.0001%
| incluye: materiales, acarreos, mano de obra, pruebas, |  | 0 | 0 | 0 | 0%
| equipo y herramienta. |  | 0 | 0 | 0 | 0%
12105-351 | Cespol de pvc para lavabo, incluye: materiales, | PZA | 1 | 191.85 | 191.85 | 0%
| acarreos, mano de obra, pruebas, equipo y |  | 0 | 0 | 0 | 0%
| herramienta. |  | 0 | 0 | 0 | 0%
12105-361 | Coladera de pvc de inserción, incluye: materiales, | PZA | 1 | 187.05 | 187.05 | 0%
| acarreos, mano de obra, pruebas, equipo y |  | 0 | 0 | 0 | 0%
| herramienta. |  | 0 | 0 | 0 | 0%
12105-362 | Coladera de pvc de inserción rejilla aluminio, incluye: | PZA | 1 | 189.34 | 189.34 | 0%
| materiales, acarreos, mano de obra, pruebas, equipo y |  | 0 | 0 | 0 | 0%
| herramienta. |  | 0 | 0 | 0 | 0%
12105-371 | Tapón de pvc de inserción de 50 mm, incluye: | PZA | 1 | 59.39 | 59.39 | 0%
| materiales, acarreos, mano de obra, pruebas, equipo y |  | 0 | 0 | 0 | 0%
| herramienta. |  | 0 | 0 | 0 | 0%
12105-372 | Tapón de pvc de inserción de 75 mm, incluye: | PZA | 1 | 87.32 | 87.32 | 0%
| materiales, acarreos, mano de obra, pruebas, equipo y |  | 0 | 0 | 0 | 0%
| herramienta. |  | 0 | 0 | 0 | 0%
12105-373 | Tapón de pvc de inserción de 100 mm, incluye: | PZA | 1 | 95.89 | 95.89 | 0%
| materiales, acarreos, mano de obra, pruebas, equipo y |  | 0 | 0 | 0 | 0%
| herramienta. |  | 0 | 0 | 0 | 0%
12105-374 | Tapón de pvc de inserción de 150 mm, incluye: | PZA | 1 | 194.11 | 194.11 | 0%
| materiales, acarreos, mano de obra, pruebas, equipo y |  | 0 | 0 | 0 | 0%
| herramienta. |  | 0 | 0 | 0 | 0%
12105-375 | Tapón de pvc de inserción de 200 mm, incluye: | PZA | 1 | 665.85 | 665.85 | 0.0003%
| materiales, acarreos, mano de obra, pruebas, equipo y |  | 0 | 0 | 0 | 0%
| herramienta. |  | 0 | 0 | 0 | 0%
12105-381 | Tapón Registro de pvc de 40 mm, incluye: materiales, | PZA | 1 | 94.93 | 94.93 | 0%
| acarreos, mano de obra, pruebas, equipo y |  | 0 | 0 | 0 | 0%
| herramienta. |  | 0 | 0 | 0 | 0%
12105-382 | Tapón Registro de pvc de 50 mm, incluye: materiales, | PZA | 1 | 98.44 | 98.44 | 0%
| acarreos, mano de obra, pruebas, equipo y |  | 0 | 0 | 0 | 0%
| herramienta. |  | 0 | 0 | 0 | 0%
12105-383 | Tapón Registro de pvc de 75 mm, incluye: materiales, | PZA | 1 | 123.05 | 123.05 | 0%
| acarreos, mano de obra, pruebas, equipo y |  | 0 | 0 | 0 | 0%
| herramienta. |  | 0 | 0 | 0 | 0%
12105-384 | Tapón Registro de pvc de 100 mm, incluye: materiales, | PZA | 1 | 314.33 | 314.33 | 0.0001%
| acarreos, mano de obra, pruebas, equipo y |  | 0 | 0 | 0 | 0%
| herramienta. |  | 0 | 0 | 0 | 0%
12106 | TUBERIA Y CONEXIONES DE PVC HIDRAULICO
12106-001 | Tubo de pvc hidráulico de 13 mm RD-13.5 extremos | M | 1 | 61.11 | 61.11 | 0%
| lisos, incluye: suministro de materiales, acarreos, |  | 0 | 0 | 0 | 0%
| instalación, pruebas, mano de obra, equipo y |  | 0 | 0 | 0 | 0%
| herramienta. |  | 0 | 0 | 0 | 0%
12106-002 | Tubo de pvc hidráulico de 19 mm RD-13.5 extremos | M | 1 | 67.93 | 67.93 | 0%
| lisos, incluye: suministro de materiales, acarreos, |  | 0 | 0 | 0 | 0%
| instalación, pruebas, mano de obra, equipo y |  | 0 | 0 | 0 | 0%
| herramienta. |  | 0 | 0 | 0 | 0%
12106-003 | Tubo de pvc hidráulico de 25 mm RD-13.5 extremos | M | 1 | 89.6 | 89.6 | 0%
| lisos, incluye: suministro de materiales, acarreos, |  | 0 | 0 | 0 | 0%
| instalación, pruebas, mano de obra, equipo y |  | 0 | 0 | 0 | 0%
| herramienta. |  | 0 | 0 | 0 | 0%
12106-004 | Tubo de pvc hidráulico de 32 mm RD-26 extremos | M | 1 | 84.31 | 84.31 | 0%
| lisos, incluye: suministro de materiales, acarreos, |  | 0 | 0 | 0 | 0%
| instalación, pruebas, mano de obra, equipo y |  | 0 | 0 | 0 | 0%
| herramienta. |  | 0 | 0 | 0 | 0%
12106-005 | Tubo de pvc hidráulico de 38 mm RD-26 extremos | M | 1 | 102.68 | 102.68 | 0%
| lisos, incluye: suministro de materiales, acarreos, |  | 0 | 0 | 0 | 0%
| instalación, pruebas, mano de obra, equipo y |  | 0 | 0 | 0 | 0%
| herramienta. |  | 0 | 0 | 0 | 0%
12106-006 | Tubo de pvc hidráulico de 50 mm RD-26 extremos | M | 1 | 122.31 | 122.31 | 0%
| lisos, incluye: suministro de materiales, acarreos, |  | 0 | 0 | 0 | 0%
| instalación, pruebas, mano de obra, equipo y |  | 0 | 0 | 0 | 0%
| herramienta. |  | 0 | 0 | 0 | 0%
12106-007 | Tubo de pvc hidráulico de 60 mm RD-26 extremos | M | 1 | 156.15 | 156.15 | 0%
| lisos, incluye: suministro de materiales, acarreos, |  | 0 | 0 | 0 | 0%
| instalación, pruebas, mano de obra, equipo y |  | 0 | 0 | 0 | 0%
| herramienta. |  | 0 | 0 | 0 | 0%
12106-008 | Tubo de pvc hidráulico de 75 mm RD-26 extremos | M | 1 | 204.48 | 204.48 | 0.0001%
| lisos, incluye: suministro de materiales, acarreos, |  | 0 | 0 | 0 | 0%
| instalación, pruebas, mano de obra, equipo y |  | 0 | 0 | 0 | 0%
| herramienta. |  | 0 | 0 | 0 | 0%
12106-009 | Tubo de pvc hidráulico de 100 mm RD-26 extremos | M | 1 | 295.83 | 295.83 | 0.0001%
| lisos, incluye: suministro de materiales, acarreos, |  | 0 | 0 | 0 | 0%
| instalación, pruebas, mano de obra, equipo y |  | 0 | 0 | 0 | 0%
| herramienta. |  | 0 | 0 | 0 | 0%
12106-010 | Tubo de pvc hidráulico de 150 mm RD-26 extremos | M | 1 | 543.39 | 543.39 | 0.0002%
| lisos, incluye: suministro de materiales, acarreos, |  | 0 | 0 | 0 | 0%
| instalación, pruebas, mano de obra, equipo y |  | 0 | 0 | 0 | 0%
| herramienta. |  | 0 | 0 | 0 | 0%
12106-021 | Tubo de pvc de 13mm RD-21 campana para cementar, | M | 1 | 54.59 | 54.59 | 0%
| incluye: suministro de materiales, acarreos, instalación, |  | 0 | 0 | 0 | 0%
| pruebas, mano de obra, equipo y herramienta. |  | 0 | 0 | 0 | 0%
12106-022 | Tubo de pvc de 19mm RD-21 campana para cementar, | M | 1 | 61.54 | 61.54 | 0%
| incluye: suministro de materiales, acarreos, instalación, |  | 0 | 0 | 0 | 0%
| pruebas, mano de obra, equipo y herramienta. |  | 0 | 0 | 0 | 0%
12106-023 | Tubo de pvc de 25mm RD-21 campana para cementar, | M | 1 | 72.07 | 72.07 | 0%
| incluye: suministro de materiales, acarreos, instalación, |  | 0 | 0 | 0 | 0%
| pruebas, mano de obra, equipo y herramienta. |  | 0 | 0 | 0 | 0%
12106-024 | Tubo de pvc de 19mm RD-26 campana para cementar, | M | 1 | 61.83 | 61.83 | 0%
| incluye: suministro de materiales, acarreos, instalación, |  | 0 | 0 | 0 | 0%
| pruebas, mano de obra, equipo y herramienta. |  | 0 | 0 | 0 | 0%
12106-025 | Tubo de pvc de 50mm RD-26 campana para cementar, | M | 1 | 131.4 | 131.4 | 0%
| incluye: suministro de materiales, acarreos, instalación, |  | 0 | 0 | 0 | 0%
| pruebas, mano de obra, equipo y herramienta. |  | 0 | 0 | 0 | 0%
12106-026 | Tubo de pvc de 60mm RD-26 campana para cementar, | M | 1 | 169.58 | 169.58 | 0%
| incluye: suministro de materiales, acarreos, instalación, |  | 0 | 0 | 0 | 0%
| pruebas, mano de obra, equipo y herramienta. |  | 0 | 0 | 0 | 0%
12106-027 | Tubo de pvc de 75mm RD-26 campana para cementar, | M | 1 | 224.34 | 224.34 | 0.0001%
| incluye: suministro de materiales, acarreos, instalación, |  | 0 | 0 | 0 | 0%
| pruebas, mano de obra, equipo y herramienta. |  | 0 | 0 | 0 | 0%
12106-028 | Tubo de pvc de 100mm RD-26 campana para | M | 1 | 328.79 | 328.79 | 0.0001%
| cementar, incluye: suministro de materiales, acarreos, |  | 0 | 0 | 0 | 0%
| instalación, pruebas, mano de obra, equipo y |  | 0 | 0 | 0 | 0%
| herramienta. |  | 0 | 0 | 0 | 0%
12106-029 | Tubo de pvc de 150mm RD-26 campana para | M | 1 | 615.11 | 615.11 | 0.0003%
| cementar, incluye: suministro de materiales, acarreos, |  | 0 | 0 | 0 | 0%
| instalación, pruebas, mano de obra, equipo y |  | 0 | 0 | 0 | 0%
| herramienta. |  | 0 | 0 | 0 | 0%
12106-030 | Tubo de pvc de 200mm RD-26 campana para | M | 1 | 906.08 | 906.08 | 0.0004%
| cementar, incluye: suministro de materiales, acarreos, |  | 0 | 0 | 0 | 0%
| instalación, pruebas, mano de obra, equipo y |  | 0 | 0 | 0 | 0%
| herramienta. |  | 0 | 0 | 0 | 0%
12106-031 | Tubo de pvc de 19mm RD-32.5 campana para | M | 1 | 64.31 | 64.31 | 0%
| cementar, incluye: suministro de materiales, acarreos, |  | 0 | 0 | 0 | 0%
| instalación, pruebas, mano de obra, equipo y |  | 0 | 0 | 0 | 0%
| herramienta. |  | 0 | 0 | 0 | 0%
12106-032 | Tubo de pvc de 25mm RD-32.5 campana para | M | 1 | 83.39 | 83.39 | 0%
| cementar, incluye: suministro de materiales, acarreos, |  | 0 | 0 | 0 | 0%
| instalación, pruebas, mano de obra, equipo y |  | 0 | 0 | 0 | 0%
| herramienta. |  | 0 | 0 | 0 | 0%
12106-033 | Tubo de pvc de 32mm RD-32.5 campana para | M | 1 | 79.7 | 79.7 | 0%
| cementar, incluye: suministro de materiales, acarreos, |  | 0 | 0 | 0 | 0%
| instalación, pruebas, mano de obra, equipo y |  | 0 | 0 | 0 | 0%
| herramienta. |  | 0 | 0 | 0 | 0%
12106-034 | Tubo de pvc de 50mm RD-32.5 campana para | M | 1 | 114.29 | 114.29 | 0%
| cementar, incluye: suministro de materiales, acarreos, |  | 0 | 0 | 0 | 0%
| instalación, pruebas, mano de obra, equipo y |  | 0 | 0 | 0 | 0%
| herramienta. |  | 0 | 0 | 0 | 0%
12106-035 | Tubo de pvc de 60mm RD-32.5 campana para | M | 1 | 144.3 | 144.3 | 0%
| cementar, incluye: suministro de materiales, acarreos, |  | 0 | 0 | 0 | 0%
| instalación, pruebas, mano de obra, equipo y |  | 0 | 0 | 0 | 0%
| herramienta. |  | 0 | 0 | 0 | 0%
12106-036 | Tubo de pvc de 75mm RD-32.5 campana para | M | 1 | 186.95 | 186.95 | 0%
| cementar, incluye: suministro de materiales, acarreos, |  | 0 | 0 | 0 | 0%
| instalación, pruebas, mano de obra, equipo y |  | 0 | 0 | 0 | 0%
| herramienta. |  | 0 | 0 | 0 | 0%
12106-037 | Tubo de pvc de 100mm RD-32.5 campana para | M | 1 | 266.69 | 266.69 | 0.0001%
| cementar, incluye: suministro de materiales, acarreos, |  | 0 | 0 | 0 | 0%
| instalación, pruebas, mano de obra, equipo y |  | 0 | 0 | 0 | 0%
| herramienta. |  | 0 | 0 | 0 | 0%
12106-038 | Tubo de pvc de 150mm RD-32.5 campana para | M | 1 | 479.97 | 479.97 | 0.0002%
| cementar, incluye: suministro de materiales, acarreos, |  | 0 | 0 | 0 | 0%
| instalación, pruebas, mano de obra, equipo y |  | 0 | 0 | 0 | 0%
| herramienta. |  | 0 | 0 | 0 | 0%
12106-039 | Tubo de pvc de 50mm RD-41 campana para cementar, | M | 1 | 118.89 | 118.89 | 0%
| incluye: suministro de materiales, acarreos, instalación, |  | 0 | 0 | 0 | 0%
| pruebas, mano de obra, equipo y herramienta. |  | 0 | 0 | 0 | 0%
12106-040 | Tubo de pvc de 60mm RD-41 campana para cementar, | M | 1 | 151.09 | 151.09 | 0%
| incluye: suministro de materiales, acarreos, instalación, |  | 0 | 0 | 0 | 0%
| pruebas, mano de obra, equipo y herramienta. |  | 0 | 0 | 0 | 0%
12106-041 | Tubo de pvc de 75mm RD-41 campana para cementar, | M | 1 | 197 | 197 | 0%
| incluye: suministro de materiales, acarreos, instalación, |  | 0 | 0 | 0 | 0%
| pruebas, mano de obra, equipo y herramienta. |  | 0 | 0 | 0 | 0%
12106-042 | Tubo de pvc de 100mm RD-41 campana para | M | 1 | 283.33 | 283.33 | 0.0001%
| cementar, incluye: suministro de materiales, acarreos, |  | 0 | 0 | 0 | 0%
| instalación, pruebas, mano de obra, equipo y |  | 0 | 0 | 0 | 0%
| herramienta. |  | 0 | 0 | 0 | 0%
12106-043 | Tubo de pvc de 150mm RD-41 campana para | M | 1 | 516.19 | 516.19 | 0.0002%
| cementar, incluye: suministro de materiales, acarreos, |  | 0 | 0 | 0 | 0%
| instalación, pruebas, mano de obra, equipo y |  | 0 | 0 | 0 | 0%
| herramienta. |  | 0 | 0 | 0 | 0%
12106-071 | Codo de pvc hidráulico de 90x13 mm para cementar, | PZA | 1 | 43.54 | 43.54 | 0%
| incluye: suministro de materiales, acarreos, instalación, |  | 0 | 0 | 0 | 0%
| pruebas, mano de obra, equipo y herramienta. |  | 0 | 0 | 0 | 0%
12106-072 | Codo de pvc hidráulico de 90x19 mm para cementar, | PZA | 1 | 48.01 | 48.01 | 0%
| incluye: suministro de materiales, acarreos, instalación, |  | 0 | 0 | 0 | 0%
| pruebas, mano de obra, equipo y herramienta. |  | 0 | 0 | 0 | 0%
12106-073 | Codo de pvc hidráulico de 90x25 mm para cementar, | PZA | 1 | 57.82 | 57.82 | 0%
| incluye: suministro de materiales, acarreos, instalación, |  | 0 | 0 | 0 | 0%
| pruebas, mano de obra, equipo y herramienta. |  | 0 | 0 | 0 | 0%
12106-074 | Codo de pvc hidráulico de 90x32 mm para cementar, | PZA | 1 | 70.6 | 70.6 | 0%
| incluye: suministro de materiales, acarreos, instalación, |  | 0 | 0 | 0 | 0%
| pruebas, mano de obra, equipo y herramienta. |  | 0 | 0 | 0 | 0%
12106-075 | Codo de pvc hidráulico de 90x38 mm para cementar, | PZA | 1 | 78.54 | 78.54 | 0%
| incluye: suministro de materiales, acarreos, instalación, |  | 0 | 0 | 0 | 0%
| pruebas, mano de obra, equipo y herramienta. |  | 0 | 0 | 0 | 0%
12106-076 | Codo de pvc hidráulico de 90x50 mm para cementar, | PZA | 1 | 97.75 | 97.75 | 0%
| incluye: suministro de materiales, acarreos, instalación, |  | 0 | 0 | 0 | 0%
| pruebas, mano de obra, equipo y herramienta. |  | 0 | 0 | 0 | 0%
12106-077 | Codo de pvc hidráulico de 90x60 mm para cementar, | PZA | 1 | 173.74 | 173.74 | 0%
| incluye: suministro de materiales, acarreos, instalación, |  | 0 | 0 | 0 | 0%
| pruebas, mano de obra, equipo y herramienta. |  | 0 | 0 | 0 | 0%
12106-078 | Codo de pvc hidráulico de 90x75 mm para cementar, | PZA | 1 | 204.85 | 204.85 | 0.0001%
| incluye: suministro de materiales, acarreos, instalación, |  | 0 | 0 | 0 | 0%
| pruebas, mano de obra, equipo y herramienta. |  | 0 | 0 | 0 | 0%
12106-079 | Codo de pvc hidráulico de 90x100 mm para cementar, | PZA | 1 | 315.69 | 315.69 | 0.0001%
| incluye: suministro de materiales, acarreos, instalación, |  | 0 | 0 | 0 | 0%
| pruebas, mano de obra, equipo y herramienta. |  | 0 | 0 | 0 | 0%
12106-091 | Codo de pvc hidráulico de 45x13 mm para cementar, | PZA | 1 | 47.1 | 47.1 | 0%
| incluye: suministro de materiales, acarreos, instalación, |  | 0 | 0 | 0 | 0%
| pruebas, mano de obra, equipo y herramienta. |  | 0 | 0 | 0 | 0%
12106-092 | Codo de pvc hidráulico de 45x19 mm para cementar, | PZA | 1 | 55.8 | 55.8 | 0%
| incluye: suministro de materiales, acarreos, instalación, |  | 0 | 0 | 0 | 0%
| pruebas, mano de obra, equipo y herramienta. |  | 0 | 0 | 0 | 0%
12106-093 | Codo de pvc hidráulico de 45x25 mm para cementar, | PZA | 1 | 63.95 | 63.95 | 0%
| incluye: suministro de materiales, acarreos, instalación, |  | 0 | 0 | 0 | 0%
| pruebas, mano de obra, equipo y herramienta. |  | 0 | 0 | 0 | 0%
12106-094 | Codo de pvc hidráulico de 45x32 mm para cementar, | PZA | 1 | 75.57 | 75.57 | 0%
| incluye: suministro de materiales, acarreos, instalación, |  | 0 | 0 | 0 | 0%
| pruebas, mano de obra, equipo y herramienta. |  | 0 | 0 | 0 | 0%
12106-095 | Codo de pvc hidráulico de 45x38 mm para cementar, | PZA | 1 | 87.47 | 87.47 | 0%
| incluye: suministro de materiales, acarreos, instalación, |  | 0 | 0 | 0 | 0%
| pruebas, mano de obra, equipo y herramienta. |  | 0 | 0 | 0 | 0%
12106-096 | Codo de pvc hidráulico de 45x50 mm para cementar, | PZA | 1 | 102.86 | 102.86 | 0%
| incluye: suministro de materiales, acarreos, instalación, |  | 0 | 0 | 0 | 0%
| pruebas, mano de obra, equipo y herramienta. |  | 0 | 0 | 0 | 0%
12106-097 | Codo de pvc hidráulico de 45x60 mm para cementar, | PZA | 1 | 173.74 | 173.74 | 0%
| incluye: suministro de materiales, acarreos, instalación, |  | 0 | 0 | 0 | 0%
| pruebas, mano de obra, equipo y herramienta. |  | 0 | 0 | 0 | 0%
12106-098 | Codo de pvc hidráulico de 45x75 mm para cementar, | PZA | 1 | 240.65 | 240.65 | 0.0001%
| incluye: suministro de materiales, acarreos, instalación, |  | 0 | 0 | 0 | 0%
| pruebas, mano de obra, equipo y herramienta. |  | 0 | 0 | 0 | 0%
12106-099 | Codo de pvc hidráulico de 45x100 mm para cementar, | PZA | 1 | 380.76 | 380.76 | 0.0001%
| incluye: suministro de materiales, acarreos, instalación, |  | 0 | 0 | 0 | 0%
| pruebas, mano de obra, equipo y herramienta. |  | 0 | 0 | 0 | 0%
12106-111 | Tee de pvc hidráulico de 13 mm para cementar, | PZA | 1 | 61.14 | 61.14 | 0%
| incluye: suministro de materiales, acarreos, instalación, |  | 0 | 0 | 0 | 0%
| pruebas, mano de obra, equipo y herramienta. |  | 0 | 0 | 0 | 0%
12106-112 | Tee de pvc hidráulico de 19 mm para cementar, | PZA | 1 | 68 | 68 | 0%
| incluye: suministro de materiales, acarreos, instalación, |  | 0 | 0 | 0 | 0%
| pruebas, mano de obra, equipo y herramienta. |  | 0 | 0 | 0 | 0%
12106-113 | Tee de pvc hidráulico de 25 mm para cementar, | PZA | 1 | 82.07 | 82.07 | 0%
| incluye: suministro de materiales, acarreos, instalación, |  | 0 | 0 | 0 | 0%
| pruebas, mano de obra, equipo y herramienta. |  | 0 | 0 | 0 | 0%
12106-114 | Tee de pvc hidráulico de 32 mm para cementar, | PZA | 1 | 98.92 | 98.92 | 0%
| incluye: suministro de materiales, acarreos, instalación, |  | 0 | 0 | 0 | 0%
| pruebas, mano de obra, equipo y herramienta. |  | 0 | 0 | 0 | 0%
12106-115 | Tee de pvc hidráulico de 38 mm para cementar, | PZA | 1 | 110 | 110 | 0%
| incluye: suministro de materiales, acarreos, instalación, |  | 0 | 0 | 0 | 0%
| pruebas, mano de obra, equipo y herramienta. |  | 0 | 0 | 0 | 0%
12106-116 | Tee de pvc hidráulico de 50 mm para cementar, | PZA | 1 | 132.37 | 132.37 | 0%
| incluye: suministro de materiales, acarreos, instalación, |  | 0 | 0 | 0 | 0%
| pruebas, mano de obra, equipo y herramienta. |  | 0 | 0 | 0 | 0%
12106-117 | Tee de pvc hidráulico de 60 mm para cementar, | PZA | 1 | 240.77 | 240.77 | 0.0001%
| incluye: suministro de materiales, acarreos, instalación, |  | 0 | 0 | 0 | 0%
| pruebas, mano de obra, equipo y herramienta. |  | 0 | 0 | 0 | 0%
12106-118 | Tee de pvc hidráulico de 75 mm para cementar, | PZA | 1 | 304.46 | 304.46 | 0.0001%
| incluye: suministro de materiales, acarreos, instalación, |  | 0 | 0 | 0 | 0%
| pruebas, mano de obra, equipo y herramienta. |  | 0 | 0 | 0 | 0%
12106-119 | Tee de pvc hidráulico de 100 mm para cementar, | PZA | 1 | 468.71 | 468.71 | 0.0002%
| incluye: suministro de materiales, acarreos, instalación, |  | 0 | 0 | 0 | 0%
| pruebas, mano de obra, equipo y herramienta. |  | 0 | 0 | 0 | 0%
12106-131 | Cople de pvc hidráulico de 13 mm para cementar, | PZA | 1 | 38.72 | 38.72 | 0%
| incluye: suministro de materiales, acarreos, instalación, |  | 0 | 0 | 0 | 0%
| pruebas, mano de obra, equipo y herramienta. |  | 0 | 0 | 0 | 0%
12106-132 | Cople de pvc hidráulico de 19 mm para cementar, | PZA | 1 | 43.23 | 43.23 | 0%
| incluye: suministro de materiales, acarreos, instalación, |  | 0 | 0 | 0 | 0%
| pruebas, mano de obra, equipo y herramienta. |  | 0 | 0 | 0 | 0%
12106-133 | Cople de pvc hidráulico de 25 mm para cementar, | PZA | 1 | 51.66 | 51.66 | 0%
| incluye: suministro de materiales, acarreos, instalación, |  | 0 | 0 | 0 | 0%
| pruebas, mano de obra, equipo y herramienta. |  | 0 | 0 | 0 | 0%
12106-134 | Cople de pvc hidráulico de 32 mm para cementar, | PZA | 1 | 59.59 | 59.59 | 0%
| incluye: suministro de materiales, acarreos, instalación, |  | 0 | 0 | 0 | 0%
| pruebas, mano de obra, equipo y herramienta. |  | 0 | 0 | 0 | 0%
12106-135 | Cople de pvc hidráulico de 38 mm para cementar, | PZA | 1 | 65.16 | 65.16 | 0%
| incluye: suministro de materiales, acarreos, instalación, |  | 0 | 0 | 0 | 0%
| pruebas, mano de obra, equipo y herramienta. |  | 0 | 0 | 0 | 0%
12106-136 | Cople de pvc hidráulico de 50 mm para cementar, | PZA | 1 | 79.12 | 79.12 | 0%
| incluye: suministro de materiales, acarreos, instalación, |  | 0 | 0 | 0 | 0%
| pruebas, mano de obra, equipo y herramienta. |  | 0 | 0 | 0 | 0%
12106-137 | Cople de pvc hidráulico de 60 mm para cementar, | PZA | 1 | 110.48 | 110.48 | 0%
| incluye: suministro de materiales, acarreos, instalación, |  | 0 | 0 | 0 | 0%
| pruebas, mano de obra, equipo y herramienta. |  | 0 | 0 | 0 | 0%
12106-138 | Cople de pvc hidráulico de 75 mm para cementar, | PZA | 1 | 144.86 | 144.86 | 0%
| incluye: suministro de materiales, acarreos, instalación, |  | 0 | 0 | 0 | 0%
| pruebas, mano de obra, equipo y herramienta. |  | 0 | 0 | 0 | 0%
12106-139 | Cople de pvc hidráulico de 100 mm para cementar, | PZA | 1 | 189.72 | 189.72 | 0%
| incluye: suministro de materiales, acarreos, instalación, |  | 0 | 0 | 0 | 0%
| pruebas, mano de obra, equipo y herramienta. |  | 0 | 0 | 0 | 0%
12106-140 | Cople de pvc hidráulico de 150 mm para cementar, | PZA | 1 | 426.36 | 426.36 | 0.0002%
| incluye: suministro de materiales, acarreos, instalación, |  | 0 | 0 | 0 | 0%
| pruebas, mano de obra, equipo y herramienta. |  | 0 | 0 | 0 | 0%
12106-141 | Cople de pvc hidráulico de 200 mm para cementar, | PZA | 1 | 729.74 | 729.74 | 0.0003%
| incluye: suministro de materiales, acarreos, instalación, |  | 0 | 0 | 0 | 0%
| pruebas, mano de obra, equipo y herramienta. |  | 0 | 0 | 0 | 0%
12106-151 | Tapón capa de pvc hidráulico de 13 mm para | PZA | 1 | 29.63 | 29.63 | 0%
| cementar, incluye: suministro de materiales, acarreos, |  | 0 | 0 | 0 | 0%
| instalación, pruebas, mano de obra, equipo y |  | 0 | 0 | 0 | 0%
| herramienta. |  | 0 | 0 | 0 | 0%
12106-152 | Tapón capa de pvc hidráulico de 19 mm para | PZA | 1 | 32.58 | 32.58 | 0%
| cementar, incluye: suministro de materiales, acarreos, |  | 0 | 0 | 0 | 0%
| instalación, pruebas, mano de obra, equipo y |  | 0 | 0 | 0 | 0%
| herramienta. |  | 0 | 0 | 0 | 0%
12106-153 | Tapón capa de pvc hidráulico de 25 mm para | PZA | 1 | 39.73 | 39.73 | 0%
| cementar, incluye: suministro de materiales, acarreos, |  | 0 | 0 | 0 | 0%
| instalación, pruebas, mano de obra, equipo y |  | 0 | 0 | 0 | 0%
| herramienta. |  | 0 | 0 | 0 | 0%
12106-154 | Tapón capa de pvc hidráulico de 32 mm para | PZA | 1 | 46.51 | 46.51 | 0%
| cementar, incluye: suministro de materiales, acarreos, |  | 0 | 0 | 0 | 0%
| instalación, pruebas, mano de obra, equipo y |  | 0 | 0 | 0 | 0%
| herramienta. |  | 0 | 0 | 0 | 0%
12106-155 | Tapón capa de pvc hidráulico de 38 mm para | PZA | 1 | 51.38 | 51.38 | 0%
| cementar, incluye: suministro de materiales, acarreos, |  | 0 | 0 | 0 | 0%
| instalación, pruebas, mano de obra, equipo y |  | 0 | 0 | 0 | 0%
| herramienta. |  | 0 | 0 | 0 | 0%
12106-156 | Tapón capa de pvc hidráulico de 50 mm para | PZA | 1 | 60.53 | 60.53 | 0%
| cementar, incluye: suministro de materiales, acarreos, |  | 0 | 0 | 0 | 0%
| instalación, pruebas, mano de obra, equipo y |  | 0 | 0 | 0 | 0%
| herramienta. |  | 0 | 0 | 0 | 0%
12106-157 | Tapón capa de pvc hidráulico de 60 mm para | PZA | 1 | 101.47 | 101.47 | 0%
| cementar, incluye: suministro de materiales, acarreos, |  | 0 | 0 | 0 | 0%
| instalación, pruebas, mano de obra, equipo y |  | 0 | 0 | 0 | 0%
| herramienta. |  | 0 | 0 | 0 | 0%
12106-158 | Tapón capa de pvc hidráulico de 75 mm para | PZA | 1 | 120.55 | 120.55 | 0%
| cementar, incluye: suministro de materiales, acarreos, |  | 0 | 0 | 0 | 0%
| instalación, pruebas, mano de obra, equipo y |  | 0 | 0 | 0 | 0%
| herramienta. |  | 0 | 0 | 0 | 0%
12106-159 | Tapón capa de pvc hidráulico de 100 mm para | PZA | 1 | 199.88 | 199.88 | 0%
| cementar, incluye: suministro de materiales, acarreos, |  | 0 | 0 | 0 | 0%
| instalación, pruebas, mano de obra, equipo y |  | 0 | 0 | 0 | 0%
| herramienta. |  | 0 | 0 | 0 | 0%
12106-160 | Tapón capa de pvc hidráulico de 150 mm para | PZA | 1 | 404.18 | 404.18 | 0.0002%
| cementar, incluye: suministro de materiales, acarreos, |  | 0 | 0 | 0 | 0%
| instalación, pruebas, mano de obra, equipo y |  | 0 | 0 | 0 | 0%
| herramienta. |  | 0 | 0 | 0 | 0%
12106-171 | Reducción bushing de pvc hidráulico de 19x13 mm, | PZA | 1 | 43.62 | 43.62 | 0%
| para cementar, incluye: suministro de materiales, |  | 0 | 0 | 0 | 0%
| acarreos, instalación, pruebas, mano de obra, equipo y |  | 0 | 0 | 0 | 0%
| herramienta. |  | 0 | 0 | 0 | 0%
12106-172 | Reducción bushing de pvc hidráulico de 25x13 mm, | PZA | 1 | 52.94 | 52.94 | 0%
| para cementar, incluye: suministro de materiales, |  | 0 | 0 | 0 | 0%
| acarreos, instalación, pruebas, mano de obra, equipo y |  | 0 | 0 | 0 | 0%
| herramienta. |  | 0 | 0 | 0 | 0%
12106-173 | Reducción bushing de pvc hidráulico de 25x19 mm, | PZA | 1 | 52.94 | 52.94 | 0%
| para cementar, incluye: suministro de materiales, |  | 0 | 0 | 0 | 0%
| acarreos, instalación, pruebas, mano de obra, equipo y |  | 0 | 0 | 0 | 0%
| herramienta. |  | 0 | 0 | 0 | 0%
12106-174 | Reducción bushing de pvc hidráulico de 32x13 mm, | PZA | 1 | 62.65 | 62.65 | 0%
| para cementar, incluye: suministro de materiales, |  | 0 | 0 | 0 | 0%
| acarreos, instalación, pruebas, mano de obra, equipo y |  | 0 | 0 | 0 | 0%
| herramienta. |  | 0 | 0 | 0 | 0%
12106-175 | Reducción bushing de pvc hidráulico de 32x19 mm, | PZA | 1 | 62.65 | 62.65 | 0%
| para cementar, incluye: suministro de materiales, |  | 0 | 0 | 0 | 0%
| acarreos, instalación, pruebas, mano de obra, equipo y |  | 0 | 0 | 0 | 0%
| herramienta. |  | 0 | 0 | 0 | 0%
12106-176 | Reducción bushing de pvc hidráulico de 32x25 mm, | PZA | 1 | 62.65 | 62.65 | 0%
| para cementar, incluye: suministro de materiales, |  | 0 | 0 | 0 | 0%
| acarreos, instalación, pruebas, mano de obra, equipo y |  | 0 | 0 | 0 | 0%
| herramienta. |  | 0 | 0 | 0 | 0%
12106-177 | Reducción bushing de pvc hidráulico de 38x13 mm, | PZA | 1 | 68.6 | 68.6 | 0%
| para cementar, incluye: suministro de materiales, |  | 0 | 0 | 0 | 0%
| acarreos, instalación, pruebas, mano de obra, equipo y |  | 0 | 0 | 0 | 0%
| herramienta. |  | 0 | 0 | 0 | 0%
12106-178 | Reducción bushing de pvc hidráulico de 38x19 mm, | PZA | 1 | 68.6 | 68.6 | 0%
| para cementar, incluye: suministro de materiales, |  | 0 | 0 | 0 | 0%
| acarreos, instalación, pruebas, mano de obra, equipo y |  | 0 | 0 | 0 | 0%
| herramienta. |  | 0 | 0 | 0 | 0%
12106-179 | Reducción bushing de pvc hidráulico de 38x25 mm, | PZA | 1 | 68.6 | 68.6 | 0%
| para cementar, incluye: suministro de materiales, |  | 0 | 0 | 0 | 0%
| acarreos, instalación, pruebas, mano de obra, equipo y |  | 0 | 0 | 0 | 0%
| herramienta. |  | 0 | 0 | 0 | 0%
12106-180 | Reducción bushing de pvc hidráulico de 38x32 mm, | PZA | 1 | 68.6 | 68.6 | 0%
| para cementar, incluye: suministro de materiales, |  | 0 | 0 | 0 | 0%
| acarreos, instalación, pruebas, mano de obra, equipo y |  | 0 | 0 | 0 | 0%
| herramienta. |  | 0 | 0 | 0 | 0%
12106-181 | Reducción bushing de pvc hidráulico de 50x13 mm, | PZA | 1 | 84.22 | 84.22 | 0%
| para cementar, incluye: suministro de materiales, |  | 0 | 0 | 0 | 0%
| acarreos, instalación, pruebas, mano de obra, equipo y |  | 0 | 0 | 0 | 0%
| herramienta. |  | 0 | 0 | 0 | 0%
12106-182 | Reducción bushing de pvc hidráulico de 50x19 mm, | PZA | 1 | 84.22 | 84.22 | 0%
| para cementar, incluye: suministro de materiales, |  | 0 | 0 | 0 | 0%
| acarreos, instalación, pruebas, mano de obra, equipo y |  | 0 | 0 | 0 | 0%
| herramienta. |  | 0 | 0 | 0 | 0%
12106-183 | Reducción bushing de pvc hidráulico de 50x25 mm, | PZA | 1 | 84.22 | 84.22 | 0%
| para cementar, incluye: suministro de materiales, |  | 0 | 0 | 0 | 0%
| acarreos, instalación, pruebas, mano de obra, equipo y |  | 0 | 0 | 0 | 0%
| herramienta. |  | 0 | 0 | 0 | 0%
12106-184 | Reducción bushing de pvc hidráulico de 50x32 mm, | PZA | 1 | 84.22 | 84.22 | 0%
| para cementar, incluye: suministro de materiales, |  | 0 | 0 | 0 | 0%
| acarreos, instalación, pruebas, mano de obra, equipo y |  | 0 | 0 | 0 | 0%
| herramienta. |  | 0 | 0 | 0 | 0%
12106-185 | Reducción bushing de pvc hidráulico de 50x38 mm, | PZA | 1 | 84.22 | 84.22 | 0%
| para cementar, incluye: suministro de materiales, |  | 0 | 0 | 0 | 0%
| acarreos, instalación, pruebas, mano de obra, equipo y |  | 0 | 0 | 0 | 0%
| herramienta. |  | 0 | 0 | 0 | 0%
12106-186 | Reducción bushing de pvc hidráulico de 60x50 mm, | PZA | 1 | 123.24 | 123.24 | 0%
| para cementar, incluye: suministro de materiales, |  | 0 | 0 | 0 | 0%
| acarreos, instalación, pruebas, mano de obra, equipo y |  | 0 | 0 | 0 | 0%
| herramienta. |  | 0 | 0 | 0 | 0%
12106-187 | Reducción bushing de pvc hidráulico de 75x50 mm, | PZA | 1 | 132.1 | 132.1 | 0%
| para cementar, incluye: suministro de materiales, |  | 0 | 0 | 0 | 0%
| acarreos, instalación, pruebas, mano de obra, equipo y |  | 0 | 0 | 0 | 0%
| herramienta. |  | 0 | 0 | 0 | 0%
12106-188 | Reducción bushing de pvc hidráulico de 75x60 mm, | PZA | 1 | 132.1 | 132.1 | 0%
| para cementar, incluye: suministro de materiales, |  | 0 | 0 | 0 | 0%
| acarreos, instalación, pruebas, mano de obra, equipo y |  | 0 | 0 | 0 | 0%
| herramienta. |  | 0 | 0 | 0 | 0%
12106-189 | Reducción bushing de pvc hidráulico de 100x50 mm, | PZA | 1 | 224.17 | 224.17 | 0.0001%
| para cementar, incluye: suministro de materiales, |  | 0 | 0 | 0 | 0%
| acarreos, instalación, pruebas, mano de obra, equipo y |  | 0 | 0 | 0 | 0%
| herramienta. |  | 0 | 0 | 0 | 0%
12106-190 | Reducción bushing de pvc hidráulico de 100x60 mm, | PZA | 1 | 224.17 | 224.17 | 0.0001%
| para cementar, incluye: suministro de materiales, |  | 0 | 0 | 0 | 0%
| acarreos, instalación, pruebas, mano de obra, equipo y |  | 0 | 0 | 0 | 0%
| herramienta. |  | 0 | 0 | 0 | 0%
12106-191 | Reducción bushing de pvc hidráulico de 100x75 mm, | PZA | 1 | 224.17 | 224.17 | 0.0001%
| para cementar, incluye: suministro de materiales, |  | 0 | 0 | 0 | 0%
| acarreos, instalación, pruebas, mano de obra, equipo y |  | 0 | 0 | 0 | 0%
| herramienta. |  | 0 | 0 | 0 | 0%
12106-201 | Adaptador macho de pvc hidráulico de 13 mm, para | PZA | 1 | 42.14 | 42.14 | 0%
| cementar, incluye: suministro de materiales, acarreos, |  | 0 | 0 | 0 | 0%
| instalación, pruebas, mano de obra, equipo y |  | 0 | 0 | 0 | 0%
| herramienta. |  | 0 | 0 | 0 | 0%
12106-202 | Adaptador macho de pvc hidráulico de 19 mm, para | PZA | 1 | 45.95 | 45.95 | 0%
| cementar, incluye: suministro de materiales, acarreos, |  | 0 | 0 | 0 | 0%
| instalación, pruebas, mano de obra, equipo y |  | 0 | 0 | 0 | 0%
| herramienta. |  | 0 | 0 | 0 | 0%
12106-203 | Adaptador macho de pvc hidráulico de 25 mm, para | PZA | 1 | 54.64 | 54.64 | 0%
| cementar, incluye: suministro de materiales, acarreos, |  | 0 | 0 | 0 | 0%
| instalación, pruebas, mano de obra, equipo y |  | 0 | 0 | 0 | 0%
| herramienta. |  | 0 | 0 | 0 | 0%
12106-204 | Adaptador macho de pvc hidráulico de 32 mm, para | PZA | 1 | 61.04 | 61.04 | 0%
| cementar, incluye: suministro de materiales, acarreos, |  | 0 | 0 | 0 | 0%
| instalación, pruebas, mano de obra, equipo y |  | 0 | 0 | 0 | 0%
| herramienta. |  | 0 | 0 | 0 | 0%
12106-205 | Adaptador macho de pvc hidráulico de 38 mm, para | PZA | 1 | 70.36 | 70.36 | 0%
| cementar, incluye: suministro de materiales, acarreos, |  | 0 | 0 | 0 | 0%
| instalación, pruebas, mano de obra, equipo y |  | 0 | 0 | 0 | 0%
| herramienta. |  | 0 | 0 | 0 | 0%
12106-206 | Adaptador macho de pvc hidráulico de 50 mm, para | PZA | 1 | 81.8 | 81.8 | 0%
| cementar, incluye: suministro de materiales, acarreos, |  | 0 | 0 | 0 | 0%
| instalación, pruebas, mano de obra, equipo y |  | 0 | 0 | 0 | 0%
| herramienta. |  | 0 | 0 | 0 | 0%
12106-207 | Adaptador macho de pvc hidráulico de 60 mm, para | PZA | 1 | 130.65 | 130.65 | 0%
| cementar, incluye: suministro de materiales, acarreos, |  | 0 | 0 | 0 | 0%
| instalación, pruebas, mano de obra, equipo y |  | 0 | 0 | 0 | 0%
| herramienta. |  | 0 | 0 | 0 | 0%
12106-208 | Adaptador macho de pvc hidráulico de 75 mm, para | PZA | 1 | 170.09 | 170.09 | 0%
| cementar, incluye: suministro de materiales, acarreos, |  | 0 | 0 | 0 | 0%
| instalación, pruebas, mano de obra, equipo y |  | 0 | 0 | 0 | 0%
| herramienta. |  | 0 | 0 | 0 | 0%
12106-209 | Adaptador macho de pvc hidráulico de 100 mm, para | PZA | 1 | 211.39 | 211.39 | 0.0001%
| cementar, incluye: suministro de materiales, acarreos, |  | 0 | 0 | 0 | 0%
| instalación, pruebas, mano de obra, equipo y |  | 0 | 0 | 0 | 0%
| herramienta. |  | 0 | 0 | 0 | 0%
12106-210 | Adaptador macho de pvc hidráulico de 150 mm, para | PZA | 1 | 544.68 | 544.68 | 0.0002%
| cementar, incluye: suministro de materiales, acarreos, |  | 0 | 0 | 0 | 0%
| instalación, pruebas, mano de obra, equipo y |  | 0 | 0 | 0 | 0%
| herramienta. |  | 0 | 0 | 0 | 0%
12106-221 | Adaptador hembra de pvc hidráulico de 13 mm, para | PZA | 1 | 43.42 | 43.42 | 0%
| cementar, incluye: suministro de materiales, acarreos, |  | 0 | 0 | 0 | 0%
| instalación, pruebas, mano de obra, equipo y |  | 0 | 0 | 0 | 0%
| herramienta. |  | 0 | 0 | 0 | 0%
12106-222 | Adaptador hembra de pvc hidráulico de 19 mm, para | PZA | 1 | 48.37 | 48.37 | 0%
| cementar, incluye: suministro de materiales, acarreos, |  | 0 | 0 | 0 | 0%
| instalación, pruebas, mano de obra, equipo y |  | 0 | 0 | 0 | 0%
| herramienta. |  | 0 | 0 | 0 | 0%
12106-223 | Adaptador hembra de pvc hidráulico de 25 mm, para | PZA | 1 | 65.23 | 65.23 | 0%
| cementar, incluye: suministro de materiales, acarreos, |  | 0 | 0 | 0 | 0%
| instalación, pruebas, mano de obra, equipo y |  | 0 | 0 | 0 | 0%
| herramienta. |  | 0 | 0 | 0 | 0%
12106-224 | Adaptador hembra de pvc hidráulico de 32 mm, para | PZA | 1 | 68.31 | 68.31 | 0%
| cementar, incluye: suministro de materiales, acarreos, |  | 0 | 0 | 0 | 0%
| instalación, pruebas, mano de obra, equipo y |  | 0 | 0 | 0 | 0%
| herramienta. |  | 0 | 0 | 0 | 0%
12106-225 | Adaptador hembra de pvc hidráulico de 38 mm, para | PZA | 1 | 81.33 | 81.33 | 0%
| cementar, incluye: suministro de materiales, acarreos, |  | 0 | 0 | 0 | 0%
| instalación, pruebas, mano de obra, equipo y |  | 0 | 0 | 0 | 0%
| herramienta. |  | 0 | 0 | 0 | 0%
12106-226 | Adaptador hembra de pvc hidráulico de 50 mm, para | PZA | 1 | 86.27 | 86.27 | 0%
| cementar, incluye: suministro de materiales, acarreos, |  | 0 | 0 | 0 | 0%
| instalación, pruebas, mano de obra, equipo y |  | 0 | 0 | 0 | 0%
| herramienta. |  | 0 | 0 | 0 | 0%
12106-227 | Adaptador hembra de pvc hidráulico de 60 mm, para | PZA | 1 | 114.82 | 114.82 | 0%
| cementar, incluye: suministro de materiales, acarreos, |  | 0 | 0 | 0 | 0%
| instalación, pruebas, mano de obra, equipo y |  | 0 | 0 | 0 | 0%
| herramienta. |  | 0 | 0 | 0 | 0%
12106-228 | Adaptador hembra de pvc hidráulico de 75 mm, para | PZA | 1 | 153.37 | 153.37 | 0%
| cementar, incluye: suministro de materiales, acarreos, |  | 0 | 0 | 0 | 0%
| instalación, pruebas, mano de obra, equipo y |  | 0 | 0 | 0 | 0%
| herramienta. |  | 0 | 0 | 0 | 0%
12106-229 | Adaptador hembra de pvc hidráulico de 100 mm, para | PZA | 1 | 216.5 | 216.5 | 0.0001%
| cementar, incluye: suministro de materiales, acarreos, |  | 0 | 0 | 0 | 0%
| instalación, pruebas, mano de obra, equipo y |  | 0 | 0 | 0 | 0%
| herramienta. |  | 0 | 0 | 0 | 0%
12106-241 | Cruz de pvc hidráulico de 38 mm, para cementar, | PZA | 1 | 174.2 | 174.2 | 0%
| incluye: suministro de materiales, acarreos, instalación, |  | 0 | 0 | 0 | 0%
| pruebas, mano de obra, equipo y herramienta. |  | 0 | 0 | 0 | 0%
12106-242 | Cruz de pvc hidráulico de 50 mm, para cementar, | PZA | 1 | 221.13 | 221.13 | 0.0001%
| incluye: suministro de materiales, acarreos, instalación, |  | 0 | 0 | 0 | 0%
| pruebas, mano de obra, equipo y herramienta. |  | 0 | 0 | 0 | 0%
12106-243 | Cruz de pvc hidráulico de 60 mm, para cementar, | PZA | 1 | 337.46 | 337.46 | 0.0001%
| incluye: suministro de materiales, acarreos, instalación, |  | 0 | 0 | 0 | 0%
| pruebas, mano de obra, equipo y herramienta. |  | 0 | 0 | 0 | 0%
12106-244 | Cruz de pvc hidráulico de 75 mm, para cementar, | PZA | 1 | 422.06 | 422.06 | 0.0002%
| incluye: suministro de materiales, acarreos, instalación, |  | 0 | 0 | 0 | 0%
| pruebas, mano de obra, equipo y herramienta. |  | 0 | 0 | 0 | 0%
12106-245 | Cruz de pvc hidráulico de 100 mm, para cementar, | PZA | 1 | 518.53 | 518.53 | 0.0002%
| incluye: suministro de materiales, acarreos, instalación, |  | 0 | 0 | 0 | 0%
| pruebas, mano de obra, equipo y herramienta. |  | 0 | 0 | 0 | 0%
12106-251 | Brida de pvc hidráulico de 38 mm, para cementar, | PZA | 1 | 366.24 | 366.24 | 0.0001%
| incluye: suministro de materiales, acarreos, instalación, |  | 0 | 0 | 0 | 0%
| pruebas, mano de obra, equipo y herramienta. |  | 0 | 0 | 0 | 0%
12106-252 | Brida de pvc hidráulico de 50 mm, para cementar, | PZA | 1 | 414.66 | 414.66 | 0.0002%
| incluye: suministro de materiales, acarreos, instalación, |  | 0 | 0 | 0 | 0%
| pruebas, mano de obra, equipo y herramienta. |  | 0 | 0 | 0 | 0%
12106-253 | Brida de pvc hidráulico de 60 mm, para cementar, | PZA | 1 | 458.21 | 458.21 | 0.0002%
| incluye: suministro de materiales, acarreos, instalación, |  | 0 | 0 | 0 | 0%
| pruebas, mano de obra, equipo y herramienta. |  | 0 | 0 | 0 | 0%
12106-254 | Brida de pvc hidráulico de 75 mm, para cementar, | PZA | 1 | 503.48 | 503.48 | 0.0002%
| incluye: suministro de materiales, acarreos, instalación, |  | 0 | 0 | 0 | 0%
| pruebas, mano de obra, equipo y herramienta. |  | 0 | 0 | 0 | 0%
12106-255 | Brida de pvc hidráulico de 100 mm, para cementar, | PZA | 1 | 564.88 | 564.88 | 0.0002%
| incluye: suministro de materiales, acarreos, instalación, |  | 0 | 0 | 0 | 0%
| pruebas, mano de obra, equipo y herramienta. |  | 0 | 0 | 0 | 0%
12106-256 | Brida de pvc hidráulico de 150 mm, para cementar, | PZA | 1 | 730.01 | 730.01 | 0.0003%
| incluye: suministro de materiales, acarreos, instalación, |  | 0 | 0 | 0 | 0%
| pruebas, mano de obra, equipo y herramienta. |  | 0 | 0 | 0 | 0%
12106-257 | Brida de pvc hidráulico de 200 mm, para cementar, | PZA | 1 | 1712.29 | 1712.29 | 0.0008%
| incluye: suministro de materiales, acarreos, instalación, |  | 0 | 0 | 0 | 0%
| pruebas, mano de obra, equipo y herramienta. |  | 0 | 0 | 0 | 0%
12106-261 | Abrazadera de pvc para toma salida roscada de | PZA | 1 | 176.03 | 176.03 | 0%
| 38x13 mm, incluye: suministro de materiales, acarreos, |  | 0 | 0 | 0 | 0%
| instalación, pruebas, mano de obra, equipo y |  | 0 | 0 | 0 | 0%
| herramienta. |  | 0 | 0 | 0 | 0%
12106-262 | Abrazadera de pvc para toma salida roscada de | PZA | 1 | 183.33 | 183.33 | 0%
| 50x13 mm, incluye: suministro de materiales, acarreos, |  | 0 | 0 | 0 | 0%
| instalación, pruebas, mano de obra, equipo y |  | 0 | 0 | 0 | 0%
| herramienta. |  | 0 | 0 | 0 | 0%
12106-263 | Abrazadera de pvc para toma salida roscada de | PZA | 1 | 192.09 | 192.09 | 0%
| 60x13 mm, incluye: suministro de materiales, acarreos, |  | 0 | 0 | 0 | 0%
| instalación, pruebas, mano de obra, equipo y |  | 0 | 0 | 0 | 0%
| herramienta. |  | 0 | 0 | 0 | 0%
12106-264 | Abrazadera de pvc para toma salida roscada de | PZA | 1 | 214.28 | 214.28 | 0.0001%
| 75x13 mm, incluye: suministro de materiales, acarreos, |  | 0 | 0 | 0 | 0%
| instalación, pruebas, mano de obra, equipo y |  | 0 | 0 | 0 | 0%
| herramienta. |  | 0 | 0 | 0 | 0%
12106-265 | Abrazadera de pvc para toma salida roscada de | PZA | 1 | 254.48 | 254.48 | 0.0001%
| 100x13 mm, incluye: suministro de materiales, |  | 0 | 0 | 0 | 0%
| acarreos, instalación, pruebas, mano de obra, equipo y |  | 0 | 0 | 0 | 0%
| herramienta. |  | 0 | 0 | 0 | 0%
12106-266 | Abrazadera de pvc para toma salida roscada de | PZA | 1 | 331.65 | 331.65 | 0.0001%
| 150x13 mm, incluye: suministro de materiales, |  | 0 | 0 | 0 | 0%
| acarreos, instalación, pruebas, mano de obra, equipo y |  | 0 | 0 | 0 | 0%
| herramienta. |  | 0 | 0 | 0 | 0%
12106-267 | Abrazadera de pvc para toma salida roscada de | PZA | 1 | 354.62 | 354.62 | 0.0001%
| 160x13 mm, incluye: suministro de materiales, |  | 0 | 0 | 0 | 0%
| acarreos, instalación, pruebas, mano de obra, equipo y |  | 0 | 0 | 0 | 0%
| herramienta. |  | 0 | 0 | 0 | 0%
12106-281 | Tubo de pvc hidráulico anger de RD-26 de 38 mm, | M | 1 | 107.88 | 107.88 | 0%
| sistema ingles, incluye: suministro de materiales, |  | 0 | 0 | 0 | 0%
| acarreos, instalación, pruebas, mano de obra, equipo y |  | 0 | 0 | 0 | 0%
| herramienta. |  | 0 | 0 | 0 | 0%
12106-282 | Tubo de pvc hidráulico anger de RD-26 de 50 mm, | M | 1 | 135.77 | 135.77 | 0%
| sistema ingles, incluye: suministro de materiales, |  | 0 | 0 | 0 | 0%
| acarreos, instalación, pruebas, mano de obra, equipo y |  | 0 | 0 | 0 | 0%
| herramienta. |  | 0 | 0 | 0 | 0%
12106-283 | Tubo de pvc hidráulico anger de RD-26 de 60 mm, | M | 1 | 180.68 | 180.68 | 0%
| sistema ingles, incluye: suministro de materiales, |  | 0 | 0 | 0 | 0%
| acarreos, instalación, pruebas, mano de obra, equipo y |  | 0 | 0 | 0 | 0%
| herramienta. |  | 0 | 0 | 0 | 0%
12106-284 | Tubo de pvc hidráulico anger de RD-26 de 75 mm, | M | 1 | 224.76 | 224.76 | 0.0001%
| sistema ingles, incluye: suministro de materiales, |  | 0 | 0 | 0 | 0%
| acarreos, instalación, pruebas, mano de obra, equipo y |  | 0 | 0 | 0 | 0%
| herramienta. |  | 0 | 0 | 0 | 0%
12106-285 | Tubo de pvc hidráulico anger de RD-26 de 100 mm, | M | 1 | 325.38 | 325.38 | 0.0001%
| sistema ingles, incluye: suministro de materiales, |  | 0 | 0 | 0 | 0%
| acarreos, instalación, pruebas, mano de obra, equipo y |  | 0 | 0 | 0 | 0%
| herramienta. |  | 0 | 0 | 0 | 0%
12106-286 | Tubo de pvc hidráulico anger de RD-26 de 150 mm, | M | 1 | 604.17 | 604.17 | 0.0003%
| sistema ingles, incluye: suministro de materiales, |  | 0 | 0 | 0 | 0%
| acarreos, instalación, pruebas, mano de obra, equipo y |  | 0 | 0 | 0 | 0%
| herramienta. |  | 0 | 0 | 0 | 0%
12106-287 | Tubo de pvc hidráulico anger de RD-26 de 200 mm, | M | 1 | 949.76 | 949.76 | 0.0004%
| sistema ingles, incluye: suministro de materiales, |  | 0 | 0 | 0 | 0%
| acarreos, instalación, pruebas, mano de obra, equipo y |  | 0 | 0 | 0 | 0%
| herramienta. |  | 0 | 0 | 0 | 0%
12106-288 | Tubo de pvc hidráulico anger de RD-32.5 de 38 mm, | M | 1 | 99.76 | 99.76 | 0%
| sistema ingles, incluye: suministro de materiales, |  | 0 | 0 | 0 | 0%
| acarreos, instalación, pruebas, mano de obra, equipo y |  | 0 | 0 | 0 | 0%
| herramienta. |  | 0 | 0 | 0 | 0%
12106-289 | Tubo de pvc hidráulico anger de RD-32.5 de 50 mm, | M | 1 | 120.12 | 120.12 | 0%
| sistema ingles, incluye: suministro de materiales, |  | 0 | 0 | 0 | 0%
| acarreos, instalación, pruebas, mano de obra, equipo y |  | 0 | 0 | 0 | 0%
| herramienta. |  | 0 | 0 | 0 | 0%
12106-290 | Tubo de pvc hidráulico anger de RD-32.5 de 60 mm, | M | 1 | 161.81 | 161.81 | 0%
| sistema ingles, incluye: suministro de materiales, |  | 0 | 0 | 0 | 0%
| acarreos, instalación, pruebas, mano de obra, equipo y |  | 0 | 0 | 0 | 0%
| herramienta. |  | 0 | 0 | 0 | 0%
12106-291 | Tubo de pvc hidráulico anger de RD-32.5 de 75 mm, | M | 1 | 199.3 | 199.3 | 0%
| sistema ingles, incluye: suministro de materiales, |  | 0 | 0 | 0 | 0%
| acarreos, instalación, pruebas, mano de obra, equipo y |  | 0 | 0 | 0 | 0%
| herramienta. |  | 0 | 0 | 0 | 0%
12106-292 | Tubo de pvc hidráulico anger de RD-32.5 de 100 mm, | M | 1 | 283.84 | 283.84 | 0.0001%
| sistema ingles, incluye: suministro de materiales, |  | 0 | 0 | 0 | 0%
| acarreos, instalación, pruebas, mano de obra, equipo y |  | 0 | 0 | 0 | 0%
| herramienta. |  | 0 | 0 | 0 | 0%
12106-293 | Tubo de pvc hidráulico anger de RD-32.5 de 150 mm, | M | 1 | 507.71 | 507.71 | 0.0002%
| sistema ingles, incluye: suministro de materiales, |  | 0 | 0 | 0 | 0%
| acarreos, instalación, pruebas, mano de obra, equipo y |  | 0 | 0 | 0 | 0%
| herramienta. |  | 0 | 0 | 0 | 0%
12106-294 | Tubo de pvc hidráulico anger de RD-32.5 de 200 mm, | M | 1 | 795.69 | 795.69 | 0.0003%
| sistema ingles, incluye: suministro de materiales, |  | 0 | 0 | 0 | 0%
| acarreos, instalación, pruebas, mano de obra, equipo y |  | 0 | 0 | 0 | 0%
| herramienta. |  | 0 | 0 | 0 | 0%
12106-295 | Tubo de pvc hidráulico anger de RD-41 de 38 mm, | M | 1 | 95.45 | 95.45 | 0%
| sistema ingles, incluye: suministro de materiales, |  | 0 | 0 | 0 | 0%
| acarreos, instalación, pruebas, mano de obra, equipo y |  | 0 | 0 | 0 | 0%
| herramienta. |  | 0 | 0 | 0 | 0%
12106-296 | Tubo de pvc hidráulico anger de RD-41 de 50 mm, | M | 1 | 112.75 | 112.75 | 0%
| sistema ingles, incluye: suministro de materiales, |  | 0 | 0 | 0 | 0%
| acarreos, instalación, pruebas, mano de obra, equipo y |  | 0 | 0 | 0 | 0%
| herramienta. |  | 0 | 0 | 0 | 0%
12106-297 | Tubo de pvc hidráulico anger de RD-41 de 60 mm, | M | 1 | 139.79 | 139.79 | 0%
| sistema ingles, incluye: suministro de materiales, |  | 0 | 0 | 0 | 0%
| acarreos, instalación, pruebas, mano de obra, equipo y |  | 0 | 0 | 0 | 0%
| herramienta. |  | 0 | 0 | 0 | 0%
12106-298 | Tubo de pvc hidráulico anger de RD-41 de 75 mm, | M | 1 | 180.32 | 180.32 | 0%
| sistema ingles, incluye: suministro de materiales, |  | 0 | 0 | 0 | 0%
| acarreos, instalación, pruebas, mano de obra, equipo y |  | 0 | 0 | 0 | 0%
| herramienta. |  | 0 | 0 | 0 | 0%
12106-299 | Tubo de pvc hidráulico anger de RD-41 de 100 mm, | M | 1 | 250.35 | 250.35 | 0.0001%
| sistema ingles, incluye: suministro de materiales, |  | 0 | 0 | 0 | 0%
| acarreos, instalación, pruebas, mano de obra, equipo y |  | 0 | 0 | 0 | 0%
| herramienta. |  | 0 | 0 | 0 | 0%
12106-300 | Tubo de pvc hidráulico anger de RD-41 de 150 mm, | M | 1 | 437.59 | 437.59 | 0.0002%
| sistema ingles, incluye: suministro de materiales, |  | 0 | 0 | 0 | 0%
| acarreos, instalación, pruebas, mano de obra, equipo y |  | 0 | 0 | 0 | 0%
| herramienta. |  | 0 | 0 | 0 | 0%
12106-301 | Tubo de pvc hidráulico anger de RD-41 de 200 mm, | M | 1 | 682.09 | 682.09 | 0.0003%
| sistema ingles, incluye: suministro de materiales, |  | 0 | 0 | 0 | 0%
| acarreos, instalación, pruebas, mano de obra, equipo y |  | 0 | 0 | 0 | 0%
| herramienta. |  | 0 | 0 | 0 | 0%
12106-302 | Tubo de pvc hidráulico anger de RD-51 de 50 mm, | M | 1 | 106.72 | 106.72 | 0%
| sistema ingles, incluye: suministro de materiales, |  | 0 | 0 | 0 | 0%
| acarreos, instalación, pruebas, mano de obra, equipo y |  | 0 | 0 | 0 | 0%
| herramienta. |  | 0 | 0 | 0 | 0%
12106-303 | Tubo de pvc hidráulico anger de RD-51 de 75 mm, | M | 1 | 165.36 | 165.36 | 0%
| sistema ingles, incluye: suministro de materiales, |  | 0 | 0 | 0 | 0%
| acarreos, instalación, pruebas, mano de obra, equipo y |  | 0 | 0 | 0 | 0%
| herramienta. |  | 0 | 0 | 0 | 0%
12106-304 | Tubo de pvc hidráulico anger de RD-51 de 100 mm, | M | 1 | 219.53 | 219.53 | 0.0001%
| sistema ingles, incluye: suministro de materiales, |  | 0 | 0 | 0 | 0%
| acarreos, instalación, pruebas, mano de obra, equipo y |  | 0 | 0 | 0 | 0%
| herramienta. |  | 0 | 0 | 0 | 0%
12106-321 | Tubo de pvc hidráulico anger clase 5 de 100 mm, | M | 1 | 184.77 | 184.77 | 0%
| sistema métrico, incluye: suministro de materiales, |  | 0 | 0 | 0 | 0%
| acarreos, instalación, pruebas, mano de obra, equipo y |  | 0 | 0 | 0 | 0%
| herramienta. |  | 0 | 0 | 0 | 0%
12106-322 | Tubo de pvc hidráulico anger clase 5 de 160 mm, | M | 1 | 316.11 | 316.11 | 0.0001%
| sistema métrico, incluye: suministro de materiales, |  | 0 | 0 | 0 | 0%
| acarreos, instalación, pruebas, mano de obra, equipo y |  | 0 | 0 | 0 | 0%
| herramienta. |  | 0 | 0 | 0 | 0%
12106-323 | Tubo de pvc hidráulico anger clase 5 de 200 mm, | M | 1 | 467.4 | 467.4 | 0.0002%
| sistema métrico, incluye: suministro de materiales, |  | 0 | 0 | 0 | 0%
| acarreos, instalación, pruebas, mano de obra, equipo y |  | 0 | 0 | 0 | 0%
| herramienta. |  | 0 | 0 | 0 | 0%
12106-324 | Tubo de pvc hidráulico anger clase 5 de 250 mm, | M | 1 | 673.5 | 673.5 | 0.0003%
| sistema métrico, incluye: suministro de materiales, |  | 0 | 0 | 0 | 0%
| acarreos, instalación, pruebas, mano de obra, equipo y |  | 0 | 0 | 0 | 0%
| herramienta. |  | 0 | 0 | 0 | 0%
12106-325 | Tubo de pvc hidráulico anger clase 5 de 315 mm, | M | 1 | 1026.73 | 1026.73 | 0.0005%
| sistema métrico, incluye: suministro de materiales, |  | 0 | 0 | 0 | 0%
| acarreos, instalación, pruebas, mano de obra, equipo y |  | 0 | 0 | 0 | 0%
| herramienta. |  | 0 | 0 | 0 | 0%
12106-326 | Tubo de pvc hidráulico anger clase 7 de 160 mm, | M | 1 | 410.17 | 410.17 | 0.0002%
| sistema métrico, incluye: suministro de materiales, |  | 0 | 0 | 0 | 0%
| acarreos, instalación, pruebas, mano de obra, equipo y |  | 0 | 0 | 0 | 0%
| herramienta. |  | 0 | 0 | 0 | 0%
12106-327 | Tubo de pvc hidráulico anger clase 7 de 200 mm, | M | 1 | 586.65 | 586.65 | 0.0002%
| sistema métrico, incluye: suministro de materiales, |  | 0 | 0 | 0 | 0%
| acarreos, instalación, pruebas, mano de obra, equipo y |  | 0 | 0 | 0 | 0%
| herramienta. |  | 0 | 0 | 0 | 0%
12106-328 | Tubo de pvc hidráulico anger clase 7 de 250 mm, | M | 1 | 865.54 | 865.54 | 0.0004%
| sistema métrico, incluye: suministro de materiales, |  | 0 | 0 | 0 | 0%
| acarreos, instalación, pruebas, mano de obra, equipo y |  | 0 | 0 | 0 | 0%
| herramienta. |  | 0 | 0 | 0 | 0%
12106-329 | Tubo de pvc hidráulico anger clase 7 de 315 mm, | M | 1 | 1321.04 | 1321.04 | 0.0006%
| sistema métrico, incluye: suministro de materiales, |  | 0 | 0 | 0 | 0%
| acarreos, instalación, pruebas, mano de obra, equipo y |  | 0 | 0 | 0 | 0%
| herramienta. |  | 0 | 0 | 0 | 0%
12106-330 | Tubo de pvc hidráulico anger clase 10 de 160 mm, | M | 1 | 516.01 | 516.01 | 0.0002%
| sistema métrico, incluye: suministro de materiales, |  | 0 | 0 | 0 | 0%
| acarreos, instalación, pruebas, mano de obra, equipo y |  | 0 | 0 | 0 | 0%
| herramienta. |  | 0 | 0 | 0 | 0%
12106-331 | Tubo de pvc hidráulico anger clase 10 de 200 mm, | M | 1 | 754.12 | 754.12 | 0.0003%
| sistema métrico, incluye: suministro de materiales, |  | 0 | 0 | 0 | 0%
| acarreos, instalación, pruebas, mano de obra, equipo y |  | 0 | 0 | 0 | 0%
| herramienta. |  | 0 | 0 | 0 | 0%
12106-332 | Tubo de pvc hidráulico anger clase 10 de 250 mm, | M | 1 | 1126.8 | 1126.8 | 0.0005%
| sistema métrico, incluye: suministro de materiales, |  | 0 | 0 | 0 | 0%
| acarreos, instalación, pruebas, mano de obra, equipo y |  | 0 | 0 | 0 | 0%
| herramienta. |  | 0 | 0 | 0 | 0%
12106-333 | Tubo de pvc hidráulico anger clase 10 de 315 mm, | M | 1 | 1740.4 | 1740.4 | 0.0008%
| sistema métrico, incluye: suministro de materiales, |  | 0 | 0 | 0 | 0%
| acarreos, instalación, pruebas, mano de obra, equipo y |  | 0 | 0 | 0 | 0%
| herramienta. |  | 0 | 0 | 0 | 0%
12106-334 | Tubo de pvc hidráulico anger clase 14 de 160 mm, | M | 1 | 654.01 | 654.01 | 0.0003%
| sistema métrico, incluye: suministro de materiales, |  | 0 | 0 | 0 | 0%
| acarreos, instalación, pruebas, mano de obra, equipo y |  | 0 | 0 | 0 | 0%
| herramienta. |  | 0 | 0 | 0 | 0%
12106-335 | Tubo de pvc hidráulico anger clase 14 de 200 mm, | M | 1 | 964.47 | 964.47 | 0.0004%
| sistema métrico, incluye: suministro de materiales, |  | 0 | 0 | 0 | 0%
| acarreos, instalación, pruebas, mano de obra, equipo y |  | 0 | 0 | 0 | 0%
| herramienta. |  | 0 | 0 | 0 | 0%
12106-336 | Tubo de pvc hidráulico anger clase 14 de 250 mm, | M | 1 | 1461.75 | 1461.75 | 0.0007%
| sistema métrico, incluye: suministro de materiales, |  | 0 | 0 | 0 | 0%
| acarreos, instalación, pruebas, mano de obra, equipo y |  | 0 | 0 | 0 | 0%
| herramienta. |  | 0 | 0 | 0 | 0%
12106-337 | Tubo de pvc hidráulico anger clase 14 de 315 mm, | M | 1 | 2265.6 | 2265.6 | 0.0011%
| sistema métrico, incluye: suministro de materiales, |  | 0 | 0 | 0 | 0%
| acarreos, instalación, pruebas, mano de obra, equipo y |  | 0 | 0 | 0 | 0%
| herramienta. |  | 0 | 0 | 0 | 0%
12106-341 | Codo de pvc hidráulico anger de 90°x38 mm, sistema | PZA | 1 | 201.82 | 201.82 | 0.0001%
| ingles, incluye: suministro de materiales, acarreos, |  | 0 | 0 | 0 | 0%
| instalación, pruebas, mano de obra, equipo y |  | 0 | 0 | 0 | 0%
| herramienta. |  | 0 | 0 | 0 | 0%
12106-342 | Codo de pvc hidráulico anger de 90°x50 mm, sistema | PZA | 1 | 249.33 | 249.33 | 0.0001%
| ingles, incluye: suministro de materiales, acarreos, |  | 0 | 0 | 0 | 0%
| instalación, pruebas, mano de obra, equipo y |  | 0 | 0 | 0 | 0%
| herramienta. |  | 0 | 0 | 0 | 0%
12106-343 | Codo de pvc hidráulico anger de 90°x60 mm, sistema | PZA | 1 | 393.56 | 393.56 | 0.0001%
| ingles, incluye: suministro de materiales, acarreos, |  | 0 | 0 | 0 | 0%
| instalación, pruebas, mano de obra, equipo y |  | 0 | 0 | 0 | 0%
| herramienta. |  | 0 | 0 | 0 | 0%
12106-344 | Codo de pvc hidráulico anger de 90°x75 mm, sistema | PZA | 1 | 678.69 | 678.69 | 0.0003%
| ingles, incluye: suministro de materiales, acarreos, |  | 0 | 0 | 0 | 0%
| instalación, pruebas, mano de obra, equipo y |  | 0 | 0 | 0 | 0%
| herramienta. |  | 0 | 0 | 0 | 0%
12106-345 | Codo de pvc hidráulico anger de 90°x100 mm, | PZA | 1 | 894.77 | 894.77 | 0.0004%
| sistema ingles, incluye: suministro de materiales, |  | 0 | 0 | 0 | 0%
| acarreos, instalación, pruebas, mano de obra, equipo y |  | 0 | 0 | 0 | 0%
| herramienta. |  | 0 | 0 | 0 | 0%
12106-346 | Codo de pvc hidráulico anger de 90°x150 mm, | PZA | 1 | 2954.8 | 2954.8 | 0.0014%
| sistema ingles, incluye: suministro de materiales, |  | 0 | 0 | 0 | 0%
| acarreos, instalación, pruebas, mano de obra, equipo y |  | 0 | 0 | 0 | 0%
| herramienta. |  | 0 | 0 | 0 | 0%
12106-347 | Codo de pvc hidráulico anger de 90°x200 mm, | PZA | 1 | 4656.44 | 4656.44 | 0.0023%
| sistema ingles, incluye: suministro de materiales, |  | 0 | 0 | 0 | 0%
| acarreos, instalación, pruebas, mano de obra, equipo y |  | 0 | 0 | 0 | 0%
| herramienta. |  | 0 | 0 | 0 | 0%
12106-351 | Codo de pvc hidráulico anger de 45°x38 mm, sistema | PZA | 1 | 192.89 | 192.89 | 0%
| ingles, incluye: suministro de materiales, acarreos, |  | 0 | 0 | 0 | 0%
| instalación, pruebas, mano de obra, equipo y |  | 0 | 0 | 0 | 0%
| herramienta. |  | 0 | 0 | 0 | 0%
12106-352 | Codo de pvc hidráulico anger de 45°x50 mm, sistema | PZA | 1 | 250.61 | 250.61 | 0.0001%
| ingles, incluye: suministro de materiales, acarreos, |  | 0 | 0 | 0 | 0%
| instalación, pruebas, mano de obra, equipo y |  | 0 | 0 | 0 | 0%
| herramienta. |  | 0 | 0 | 0 | 0%
12106-353 | Codo de pvc hidráulico anger de 45°x60 mm, sistema | PZA | 1 | 412.7 | 412.7 | 0.0002%
| ingles, incluye: suministro de materiales, acarreos, |  | 0 | 0 | 0 | 0%
| instalación, pruebas, mano de obra, equipo y |  | 0 | 0 | 0 | 0%
| herramienta. |  | 0 | 0 | 0 | 0%
12106-354 | Codo de pvc hidráulico anger de 45°x75 mm, sistema | PZA | 1 | 477.08 | 477.08 | 0.0002%
| ingles, incluye: suministro de materiales, acarreos, |  | 0 | 0 | 0 | 0%
| instalación, pruebas, mano de obra, equipo y |  | 0 | 0 | 0 | 0%
| herramienta. |  | 0 | 0 | 0 | 0%
12106-355 | Codo de pvc hidráulico anger de 45°x100 mm, | PZA | 1 | 711.53 | 711.53 | 0.0003%
| sistema ingles, incluye: suministro de materiales, |  | 0 | 0 | 0 | 0%
| acarreos, instalación, pruebas, mano de obra, equipo y |  | 0 | 0 | 0 | 0%
| herramienta. |  | 0 | 0 | 0 | 0%
12106-356 | Codo de pvc hidráulico anger de 45°x150 mm, | PZA | 1 | 1433.68 | 1433.68 | 0.0007%
| sistema ingles, incluye: suministro de materiales, |  | 0 | 0 | 0 | 0%
| acarreos, instalación, pruebas, mano de obra, equipo y |  | 0 | 0 | 0 | 0%
| herramienta. |  | 0 | 0 | 0 | 0%
12106-357 | Codo de pvc hidráulico anger de 45°x200 mm, | PZA | 1 | 2906.93 | 2906.93 | 0.0014%
| sistema ingles, incluye: suministro de materiales, |  | 0 | 0 | 0 | 0%
| acarreos, instalación, pruebas, mano de obra, equipo y |  | 0 | 0 | 0 | 0%
| herramienta. |  | 0 | 0 | 0 | 0%
12106-358 | Codo de pvc hidráulico anger de 22°x38 mm, sistema | PZA | 1 | 167.37 | 167.37 | 0%
| ingles, incluye: suministro de materiales, acarreos, |  | 0 | 0 | 0 | 0%
| instalación, pruebas, mano de obra, equipo y |  | 0 | 0 | 0 | 0%
| herramienta. |  | 0 | 0 | 0 | 0%
12106-359 | Codo de pvc hidráulico anger de 22°x50 mm, sistema | PZA | 1 | 226.37 | 226.37 | 0.0001%
| ingles, incluye: suministro de materiales, acarreos, |  | 0 | 0 | 0 | 0%
| instalación, pruebas, mano de obra, equipo y |  | 0 | 0 | 0 | 0%
| herramienta. |  | 0 | 0 | 0 | 0%
12106-360 | Codo de pvc hidráulico anger de 22°x60 mm, sistema | PZA | 1 | 324.79 | 324.79 | 0.0001%
| ingles, incluye: suministro de materiales, acarreos, |  | 0 | 0 | 0 | 0%
| instalación, pruebas, mano de obra, equipo y |  | 0 | 0 | 0 | 0%
| herramienta. |  | 0 | 0 | 0 | 0%
12106-361 | Codo de pvc hidráulico anger de 22°x75 mm, sistema | PZA | 1 | 448.37 | 448.37 | 0.0002%
| ingles, incluye: suministro de materiales, acarreos, |  | 0 | 0 | 0 | 0%
| instalación, pruebas, mano de obra, equipo y |  | 0 | 0 | 0 | 0%
| herramienta. |  | 0 | 0 | 0 | 0%
12106-362 | Codo de pvc hidráulico anger de 22°x100 mm, | PZA | 1 | 711.53 | 711.53 | 0.0003%
| sistema ingles, incluye: suministro de materiales, |  | 0 | 0 | 0 | 0%
| acarreos, instalación, pruebas, mano de obra, equipo y |  | 0 | 0 | 0 | 0%
| herramienta. |  | 0 | 0 | 0 | 0%
12106-363 | Codo de pvc hidráulico anger de 22°x150 mm, | PZA | 1 | 1433.68 | 1433.68 | 0.0007%
| sistema ingles, incluye: suministro de materiales, |  | 0 | 0 | 0 | 0%
| acarreos, instalación, pruebas, mano de obra, equipo y |  | 0 | 0 | 0 | 0%
| herramienta. |  | 0 | 0 | 0 | 0%
12106-364 | Codo de pvc hidráulico anger de 22°x200 mm, | PZA | 1 | 2906.93 | 2906.93 | 0.0014%
| sistema ingles, incluye: suministro de materiales, |  | 0 | 0 | 0 | 0%
| acarreos, instalación, pruebas, mano de obra, equipo y |  | 0 | 0 | 0 | 0%
| herramienta. |  | 0 | 0 | 0 | 0%
12106-365 | Codo de pvc hidráulico anger de 90°x160 mm, sistema | PZA | 1 | 1268.69 | 1268.69 | 0.0006%
| métrico, incluye: suministro de materiales, acarreos, |  | 0 | 0 | 0 | 0%
| instalación, pruebas, mano de obra, equipo y |  | 0 | 0 | 0 | 0%
| herramienta. |  | 0 | 0 | 0 | 0%
12106-366 | Codo de pvc hidráulico anger de 90°x200 mm, sistema | PZA | 1 | 2110.82 | 2110.82 | 0.001%
| métrico, incluye: suministro de materiales, acarreos, |  | 0 | 0 | 0 | 0%
| instalación, pruebas, mano de obra, equipo y |  | 0 | 0 | 0 | 0%
| herramienta. |  | 0 | 0 | 0 | 0%
12106-367 | Codo de pvc hidráulico anger de 90°x250 mm, sistema | PZA | 1 | 3615.27 | 3615.27 | 0.0017%
| métrico, incluye: suministro de materiales, acarreos, |  | 0 | 0 | 0 | 0%
| instalación, pruebas, mano de obra, equipo y |  | 0 | 0 | 0 | 0%
| herramienta. |  | 0 | 0 | 0 | 0%
12106-368 | Codo de pvc hidráulico anger de 90°x315 mm, sistema | PZA | 1 | 6658.86 | 6658.86 | 0.0033%
| métrico, incluye: suministro de materiales, acarreos, |  | 0 | 0 | 0 | 0%
| instalación, pruebas, mano de obra, equipo y |  | 0 | 0 | 0 | 0%
| herramienta. |  | 0 | 0 | 0 | 0%
12106-369 | Codo de pvc hidráulico anger de 45°x160 mm, sistema | PZA | 1 | 869.57 | 869.57 | 0.0004%
| métrico, incluye: suministro de materiales, acarreos, |  | 0 | 0 | 0 | 0%
| instalación, pruebas, mano de obra, equipo y |  | 0 | 0 | 0 | 0%
| herramienta. |  | 0 | 0 | 0 | 0%
12106-370 | Codo de pvc hidráulico anger de 45°x200 mm, sistema | PZA | 1 | 1451.52 | 1451.52 | 0.0007%
| métrico, incluye: suministro de materiales, acarreos, |  | 0 | 0 | 0 | 0%
| instalación, pruebas, mano de obra, equipo y |  | 0 | 0 | 0 | 0%
| herramienta. |  | 0 | 0 | 0 | 0%
12106-371 | Codo de pvc hidráulico anger de 45°x250 mm, sistema | PZA | 1 | 2915.25 | 2915.25 | 0.0014%
| métrico, incluye: suministro de materiales, acarreos, |  | 0 | 0 | 0 | 0%
| instalación, pruebas, mano de obra, equipo y |  | 0 | 0 | 0 | 0%
| herramienta. |  | 0 | 0 | 0 | 0%
12106-372 | Codo de pvc hidráulico anger de 45°x315 mm, sistema | PZA | 1 | 4697.52 | 4697.52 | 0.0023%
| métrico, incluye: suministro de materiales, acarreos, |  | 0 | 0 | 0 | 0%
| instalación, pruebas, mano de obra, equipo y |  | 0 | 0 | 0 | 0%
| herramienta. |  | 0 | 0 | 0 | 0%
12106-373 | Codo de pvc hidráulico anger de 22°x160 mm, sistema | PZA | 1 | 869.57 | 869.57 | 0.0004%
| métrico, incluye: suministro de materiales, acarreos, |  | 0 | 0 | 0 | 0%
| instalación, pruebas, mano de obra, equipo y |  | 0 | 0 | 0 | 0%
| herramienta. |  | 0 | 0 | 0 | 0%
12106-374 | Codo de pvc hidráulico anger de 22°x200 mm, sistema | PZA | 1 | 1451.52 | 1451.52 | 0.0007%
| métrico, incluye: suministro de materiales, acarreos, |  | 0 | 0 | 0 | 0%
| instalación, pruebas, mano de obra, equipo y |  | 0 | 0 | 0 | 0%
| herramienta. |  | 0 | 0 | 0 | 0%
12106-375 | Codo de pvc hidráulico anger de 22°x250 mm, sistema | PZA | 1 | 2915.25 | 2915.25 | 0.0014%
| métrico, incluye: suministro de materiales, acarreos, |  | 0 | 0 | 0 | 0%
| instalación, pruebas, mano de obra, equipo y |  | 0 | 0 | 0 | 0%
| herramienta. |  | 0 | 0 | 0 | 0%
12106-376 | Codo de pvc hidráulico anger de 22°x315 mm, sistema | PZA | 1 | 4697.52 | 4697.52 | 0.0023%
| métrico, incluye: suministro de materiales, acarreos, |  | 0 | 0 | 0 | 0%
| instalación, pruebas, mano de obra, equipo y |  | 0 | 0 | 0 | 0%
| herramienta. |  | 0 | 0 | 0 | 0%
12106-391 | Tee de pvc hidráulico anger de 38x38 mm, sistema | PZA | 1 | 217.66 | 217.66 | 0.0001%
| ingles, incluye: suministro de materiales, acarreos, |  | 0 | 0 | 0 | 0%
| instalación, pruebas, mano de obra, equipo y |  | 0 | 0 | 0 | 0%
| herramienta. |  | 0 | 0 | 0 | 0%
12106-392 | Tee de pvc hidráulico anger de 50x50 mm, sistema | PZA | 1 | 306.42 | 306.42 | 0.0001%
| ingles, incluye: suministro de materiales, acarreos, |  | 0 | 0 | 0 | 0%
| instalación, pruebas, mano de obra, equipo y |  | 0 | 0 | 0 | 0%
| herramienta. |  | 0 | 0 | 0 | 0%
12106-393 | Tee de pvc hidráulico anger de 60x60 mm, sistema | PZA | 1 | 488.58 | 488.58 | 0.0002%
| ingles, incluye: suministro de materiales, acarreos, |  | 0 | 0 | 0 | 0%
| instalación, pruebas, mano de obra, equipo y |  | 0 | 0 | 0 | 0%
| herramienta. |  | 0 | 0 | 0 | 0%
12106-394 | Tee de pvc hidráulico anger de 75x75 mm, sistema | PZA | 1 | 728.86 | 728.86 | 0.0003%
| ingles, incluye: suministro de materiales, acarreos, |  | 0 | 0 | 0 | 0%
| instalación, pruebas, mano de obra, equipo y |  | 0 | 0 | 0 | 0%
| herramienta. |  | 0 | 0 | 0 | 0%
12106-395 | Tee de pvc hidráulico anger de 100x100 mm, sistema | PZA | 1 | 1242.69 | 1242.69 | 0.0006%
| ingles, incluye: suministro de materiales, acarreos, |  | 0 | 0 | 0 | 0%
| instalación, pruebas, mano de obra, equipo y |  | 0 | 0 | 0 | 0%
| herramienta. |  | 0 | 0 | 0 | 0%
12106-396 | Tee de pvc hidráulico anger de 150x150 mm, sistema | PZA | 1 | 2069.55 | 2069.55 | 0.001%
| ingles, incluye: suministro de materiales, acarreos, |  | 0 | 0 | 0 | 0%
| instalación, pruebas, mano de obra, equipo y |  | 0 | 0 | 0 | 0%
| herramienta. |  | 0 | 0 | 0 | 0%
12106-397 | Tee de pvc hidráulico anger de 200x200 mm, sistema | PZA | 1 | 3451.35 | 3451.35 | 0.0017%
| ingles, incluye: suministro de materiales, acarreos, |  | 0 | 0 | 0 | 0%
| instalación, pruebas, mano de obra, equipo y |  | 0 | 0 | 0 | 0%
| herramienta. |  | 0 | 0 | 0 | 0%
12106-401 | Tee reducción de pvc hidráulico anger de 50x38 mm, | PZA | 1 | 295.26 | 295.26 | 0.0001%
| sistema ingles, incluye: suministro de materiales, |  | 0 | 0 | 0 | 0%
| acarreos, instalación, pruebas, mano de obra, equipo y |  | 0 | 0 | 0 | 0%
| herramienta. |  | 0 | 0 | 0 | 0%
12106-402 | Tee reducción de pvc hidráulico anger de 60x50 mm, | PZA | 1 | 327.17 | 327.17 | 0.0001%
| sistema ingles, incluye: suministro de materiales, |  | 0 | 0 | 0 | 0%
| acarreos, instalación, pruebas, mano de obra, equipo y |  | 0 | 0 | 0 | 0%
| herramienta. |  | 0 | 0 | 0 | 0%
12106-403 | Tee reducción de pvc hidráulico anger de 75x50 mm, | PZA | 1 | 712.66 | 712.66 | 0.0003%
| sistema ingles, incluye: suministro de materiales, |  | 0 | 0 | 0 | 0%
| acarreos, instalación, pruebas, mano de obra, equipo y |  | 0 | 0 | 0 | 0%
| herramienta. |  | 0 | 0 | 0 | 0%
12106-404 | Tee reducción de pvc hidráulico anger de 75x60 mm, | PZA | 1 | 718.15 | 718.15 | 0.0003%
| sistema ingles, incluye: suministro de materiales, |  | 0 | 0 | 0 | 0%
| acarreos, instalación, pruebas, mano de obra, equipo y |  | 0 | 0 | 0 | 0%
| herramienta. |  | 0 | 0 | 0 | 0%
12106-405 | Tee reducción de pvc hidráulico anger de 100x75 mm, | PZA | 1 | 1227.25 | 1227.25 | 0.0006%
| sistema ingles, incluye: suministro de materiales, |  | 0 | 0 | 0 | 0%
| acarreos, instalación, pruebas, mano de obra, equipo y |  | 0 | 0 | 0 | 0%
| herramienta. |  | 0 | 0 | 0 | 0%
12106-406 | Tee reducción de pvc hidráulico anger de 150x100 | PZA | 1 | 1632.9 | 1632.9 | 0.0008%
| mm, sistema ingles, incluye: suministro de materiales, |  | 0 | 0 | 0 | 0%
| acarreos, instalación, pruebas, mano de obra, equipo y |  | 0 | 0 | 0 | 0%
| herramienta. |  | 0 | 0 | 0 | 0%
12106-407 | Tee reducción de pvc hidráulico anger de 200x150 | PZA | 1 | 2905.86 | 2905.86 | 0.0014%
| mm, sistema ingles, incluye: suministro de materiales, |  | 0 | 0 | 0 | 0%
| acarreos, instalación, pruebas, mano de obra, equipo y |  | 0 | 0 | 0 | 0%
| herramienta. |  | 0 | 0 | 0 | 0%
12106-411 | Tee de pvc hidráulico anger de 160x160 mm, sistema | PZA | 1 | 1459.37 | 1459.37 | 0.0007%
| métrico, incluye: suministro de materiales, acarreos, |  | 0 | 0 | 0 | 0%
| instalación, pruebas, mano de obra, equipo y |  | 0 | 0 | 0 | 0%
| herramienta. |  | 0 | 0 | 0 | 0%
12106-412 | Tee de pvc hidráulico anger de 200x200 mm, sistema | PZA | 1 | 2370.46 | 2370.46 | 0.0011%
| métrico, incluye: suministro de materiales, acarreos, |  | 0 | 0 | 0 | 0%
| instalación, pruebas, mano de obra, equipo y |  | 0 | 0 | 0 | 0%
| herramienta. |  | 0 | 0 | 0 | 0%
12106-413 | Tee de pvc hidráulico anger de 250x250 mm, sistema | PZA | 1 | 4077.61 | 4077.61 | 0.002%
| métrico, incluye: suministro de materiales, acarreos, |  | 0 | 0 | 0 | 0%
| instalación, pruebas, mano de obra, equipo y |  | 0 | 0 | 0 | 0%
| herramienta. |  | 0 | 0 | 0 | 0%
12106-414 | Tee de pvc hidráulico anger de 315x315 mm, sistema | PZA | 1 | 6392.92 | 6392.92 | 0.0031%
| métrico, incluye: suministro de materiales, acarreos, |  | 0 | 0 | 0 | 0%
| instalación, pruebas, mano de obra, equipo y |  | 0 | 0 | 0 | 0%
| herramienta. |  | 0 | 0 | 0 | 0%
12106-421 | Tee reducción de pvc hidráulico anger de 200x160 | PZA | 1 | 2027.34 | 2027.34 | 0.001%
| mm, sistema métrico, incluye: suministro de |  | 0 | 0 | 0 | 0%
| materiales, acarreos, instalación, pruebas, mano de |  | 0 | 0 | 0 | 0%
| obra, equipo y herramienta. |  | 0 | 0 | 0 | 0%
12106-422 | Tee reducción de pvc hidráulico anger de 250x200 | PZA | 1 | 3246.29 | 3246.29 | 0.0016%
| mm, sistema métrico, incluye: suministro de |  | 0 | 0 | 0 | 0%
| materiales, acarreos, instalación, pruebas, mano de |  | 0 | 0 | 0 | 0%
| obra, equipo y herramienta. |  | 0 | 0 | 0 | 0%
12106-423 | Tee reducción de pvc hidráulico anger de 315x250 | PZA | 1 | 5972.11 | 5972.11 | 0.0029%
| mm, sistema métrico, incluye: suministro de |  | 0 | 0 | 0 | 0%
| materiales, acarreos, instalación, pruebas, mano de |  | 0 | 0 | 0 | 0%
| obra, equipo y herramienta. |  | 0 | 0 | 0 | 0%
12106-431 | Cruz de pvc hidráulico anger de 38x38 mm, sistema | PZA | 1 | 288.66 | 288.66 | 0.0001%
| ingles, incluye: suministro de materiales, acarreos, |  | 0 | 0 | 0 | 0%
| instalación, pruebas, mano de obra, equipo y |  | 0 | 0 | 0 | 0%
| herramienta. |  | 0 | 0 | 0 | 0%
12106-432 | Cruz de pvc hidráulico anger de 50x50 mm, sistema | PZA | 1 | 427.94 | 427.94 | 0.0002%
| ingles, incluye: suministro de materiales, acarreos, |  | 0 | 0 | 0 | 0%
| instalación, pruebas, mano de obra, equipo y |  | 0 | 0 | 0 | 0%
| herramienta. |  | 0 | 0 | 0 | 0%
12106-433 | Cruz de pvc hidráulico anger de 60x60 mm, sistema | PZA | 1 | 546.58 | 546.58 | 0.0002%
| ingles, incluye: suministro de materiales, acarreos, |  | 0 | 0 | 0 | 0%
| instalación, pruebas, mano de obra, equipo y |  | 0 | 0 | 0 | 0%
| herramienta. |  | 0 | 0 | 0 | 0%
12106-434 | Cruz de pvc hidráulico anger de 75x75 mm, sistema | PZA | 1 | 914.39 | 914.39 | 0.0004%
| ingles, incluye: suministro de materiales, acarreos, |  | 0 | 0 | 0 | 0%
| instalación, pruebas, mano de obra, equipo y |  | 0 | 0 | 0 | 0%
| herramienta. |  | 0 | 0 | 0 | 0%
12106-435 | Cruz de pvc hidráulico anger de 100x100 mm, sistema | PZA | 1 | 1470.73 | 1470.73 | 0.0007%
| ingles, incluye: suministro de materiales, acarreos, |  | 0 | 0 | 0 | 0%
| instalación, pruebas, mano de obra, equipo y |  | 0 | 0 | 0 | 0%
| herramienta. |  | 0 | 0 | 0 | 0%
12106-436 | Cruz de pvc hidráulico anger de 150x150 mm, sistema | PZA | 1 | 3275.01 | 3275.01 | 0.0016%
| ingles, incluye: suministro de materiales, acarreos, |  | 0 | 0 | 0 | 0%
| instalación, pruebas, mano de obra, equipo y |  | 0 | 0 | 0 | 0%
| herramienta. |  | 0 | 0 | 0 | 0%
12106-437 | Cruz de pvc hidráulico anger de 200x200 mm, sistema | PZA | 1 | 5987.51 | 5987.51 | 0.0029%
| ingles, incluye: suministro de materiales, acarreos, |  | 0 | 0 | 0 | 0%
| instalación, pruebas, mano de obra, equipo y |  | 0 | 0 | 0 | 0%
| herramienta. |  | 0 | 0 | 0 | 0%
12106-438 | Cruz de pvc hidráulico anger de 160x160 mm, sistema | PZA | 1 | 2033.59 | 2033.59 | 0.001%
| métrico, incluye: suministro de materiales, acarreos, |  | 0 | 0 | 0 | 0%
| instalación, pruebas, mano de obra, equipo y |  | 0 | 0 | 0 | 0%
| herramienta. |  | 0 | 0 | 0 | 0%
12106-439 | Cruz de pvc hidráulico anger de 200x200 mm, sistema | PZA | 1 | 3010.47 | 3010.47 | 0.0014%
| métrico, incluye: suministro de materiales, acarreos, |  | 0 | 0 | 0 | 0%
| instalación, pruebas, mano de obra, equipo y |  | 0 | 0 | 0 | 0%
| herramienta. |  | 0 | 0 | 0 | 0%
12106-440 | Cruz de pvc hidráulico anger de 250x250 mm, sistema | PZA | 1 | 4327.34 | 4327.34 | 0.0021%
| métrico, incluye: suministro de materiales, acarreos, |  | 0 | 0 | 0 | 0%
| instalación, pruebas, mano de obra, equipo y |  | 0 | 0 | 0 | 0%
| herramienta. |  | 0 | 0 | 0 | 0%
12106-441 | Cruz de pvc hidráulico anger de 315x315 mm, sistema | PZA | 1 | 10750.34 | 10750.34 | 0.0053%
| métrico, incluye: suministro de materiales, acarreos, |  | 0 | 0 | 0 | 0%
| instalación, pruebas, mano de obra, equipo y |  | 0 | 0 | 0 | 0%
| herramienta. |  | 0 | 0 | 0 | 0%
12106-451 | Extremidad campana de pvc hidráulico anger de 38 | PZA | 1 | 318.9 | 318.9 | 0.0001%
| mm, sistema ingles, incluye: suministro de materiales, |  | 0 | 0 | 0 | 0%
| acarreos, instalación, pruebas, mano de obra, equipo y |  | 0 | 0 | 0 | 0%
| herramienta. |  | 0 | 0 | 0 | 0%
12106-452 | Extremidad campana de pvc hidráulico anger de 50 | PZA | 1 | 348.65 | 348.65 | 0.0001%
| mm, sistema ingles, incluye: suministro de materiales, |  | 0 | 0 | 0 | 0%
| acarreos, instalación, pruebas, mano de obra, equipo y |  | 0 | 0 | 0 | 0%
| herramienta. |  | 0 | 0 | 0 | 0%
12106-453 | Extremidad campana de pvc hidráulico anger de 60 | PZA | 1 | 609.08 | 609.08 | 0.0003%
| mm, sistema ingles, incluye: suministro de materiales, |  | 0 | 0 | 0 | 0%
| acarreos, instalación, pruebas, mano de obra, equipo y |  | 0 | 0 | 0 | 0%
| herramienta. |  | 0 | 0 | 0 | 0%
12106-454 | Extremidad campana de pvc hidráulico anger de 75 | PZA | 1 | 540.74 | 540.74 | 0.0002%
| mm, sistema ingles, incluye: suministro de materiales, |  | 0 | 0 | 0 | 0%
| acarreos, instalación, pruebas, mano de obra, equipo y |  | 0 | 0 | 0 | 0%
| herramienta. |  | 0 | 0 | 0 | 0%
12106-455 | Extremidad campana de pvc hidráulico anger de 100 | PZA | 1 | 674.46 | 674.46 | 0.0003%
| mm, sistema ingles, incluye: suministro de materiales, |  | 0 | 0 | 0 | 0%
| acarreos, instalación, pruebas, mano de obra, equipo y |  | 0 | 0 | 0 | 0%
| herramienta. |  | 0 | 0 | 0 | 0%
12106-456 | Extremidad campana de pvc hidráulico anger de 150 | PZA | 1 | 1031.07 | 1031.07 | 0.0005%
| mm, sistema ingles, incluye: suministro de materiales, |  | 0 | 0 | 0 | 0%
| acarreos, instalación, pruebas, mano de obra, equipo y |  | 0 | 0 | 0 | 0%
| herramienta. |  | 0 | 0 | 0 | 0%
12106-457 | Extremidad campana de pvc hidráulico anger de 200 | PZA | 1 | 1601.54 | 1601.54 | 0.0007%
| mm, sistema ingles, incluye: suministro de materiales, |  | 0 | 0 | 0 | 0%
| acarreos, instalación, pruebas, mano de obra, equipo y |  | 0 | 0 | 0 | 0%
| herramienta. |  | 0 | 0 | 0 | 0%
12106-461 | Extremidad espiga de pvc hidráulico de 38 mm, | PZA | 1 | 241.17 | 241.17 | 0.0001%
| sistema ingles, incluye: suministro de materiales, |  | 0 | 0 | 0 | 0%
| acarreos, instalación, pruebas, mano de obra, equipo y |  | 0 | 0 | 0 | 0%
| herramienta. |  | 0 | 0 | 0 | 0%
12106-462 | Extremidad espiga de pvc hidráulico de 50 mm, | PZA | 1 | 269.32 | 269.32 | 0.0001%
| sistema ingles, incluye: suministro de materiales, |  | 0 | 0 | 0 | 0%
| acarreos, instalación, pruebas, mano de obra, equipo y |  | 0 | 0 | 0 | 0%
| herramienta. |  | 0 | 0 | 0 | 0%
12106-463 | Extremidad espiga de pvc hidráulico de 60 mm, | PZA | 1 | 546.09 | 546.09 | 0.0002%
| sistema ingles, incluye: suministro de materiales, |  | 0 | 0 | 0 | 0%
| acarreos, instalación, pruebas, mano de obra, equipo y |  | 0 | 0 | 0 | 0%
| herramienta. |  | 0 | 0 | 0 | 0%
12106-464 | Extremidad espiga de pvc hidráulico de 75 mm, | PZA | 1 | 401.11 | 401.11 | 0.0001%
| sistema ingles, incluye: suministro de materiales, |  | 0 | 0 | 0 | 0%
| acarreos, instalación, pruebas, mano de obra, equipo y |  | 0 | 0 | 0 | 0%
| herramienta. |  | 0 | 0 | 0 | 0%
12106-465 | Extremidad espiga de pvc hidráulico de 100 mm, | PZA | 1 | 590.97 | 590.97 | 0.0002%
| sistema ingles, incluye: suministro de materiales, |  | 0 | 0 | 0 | 0%
| acarreos, instalación, pruebas, mano de obra, equipo y |  | 0 | 0 | 0 | 0%
| herramienta. |  | 0 | 0 | 0 | 0%
12106-466 | Extremidad espiga de pvc hidráulico de 150 mm, | PZA | 1 | 787.59 | 787.59 | 0.0003%
| sistema ingles, incluye: suministro de materiales, |  | 0 | 0 | 0 | 0%
| acarreos, instalación, pruebas, mano de obra, equipo y |  | 0 | 0 | 0 | 0%
| herramienta. |  | 0 | 0 | 0 | 0%
12106-467 | Extremidad espiga de pvc hidráulico de 200 mm, | PZA | 1 | 1154.55 | 1154.55 | 0.0005%
| sistema ingles, incluye: suministro de materiales, |  | 0 | 0 | 0 | 0%
| acarreos, instalación, pruebas, mano de obra, equipo y |  | 0 | 0 | 0 | 0%
| herramienta. |  | 0 | 0 | 0 | 0%
12106-471 | Extremidad campana de pvc hidráulico anger de 160 | PZA | 1 | 811.59 | 811.59 | 0.0004%
| mm, sistema métrico, incluye: suministro de |  | 0 | 0 | 0 | 0%
| materiales, acarreos, instalación, pruebas, mano de |  | 0 | 0 | 0 | 0%
| obra, equipo y herramienta. |  | 0 | 0 | 0 | 0%
12106-472 | Extremidad campana de pvc hidráulico anger de 200 | PZA | 1 | 1144.6 | 1144.6 | 0.0005%
| mm, sistema métrico, incluye: suministro de |  | 0 | 0 | 0 | 0%
| materiales, acarreos, instalación, pruebas, mano de |  | 0 | 0 | 0 | 0%
| obra, equipo y herramienta. |  | 0 | 0 | 0 | 0%
12106-473 | Extremidad campana de pvc hidráulico anger de 250 | PZA | 1 | 3206.63 | 3206.63 | 0.0015%
| mm, sistema métrico, incluye: suministro de |  | 0 | 0 | 0 | 0%
| materiales, acarreos, instalación, pruebas, mano de |  | 0 | 0 | 0 | 0%
| obra, equipo y herramienta. |  | 0 | 0 | 0 | 0%
12106-474 | Extremidad campana de pvc hidráulico anger de 315 | PZA | 1 | 3561.08 | 3561.08 | 0.0017%
| mm, sistema métrico, incluye: suministro de |  | 0 | 0 | 0 | 0%
| materiales, acarreos, instalación, pruebas, mano de |  | 0 | 0 | 0 | 0%
| obra, equipo y herramienta. |  | 0 | 0 | 0 | 0%
12106-481 | Extremidad espiga de pvc hidráulico anger de 160 mm, | PZA | 1 | 731.32 | 731.32 | 0.0003%
| sistema métrico, incluye: suministro de materiales, |  | 0 | 0 | 0 | 0%
| acarreos, instalación, pruebas, mano de obra, equipo y |  | 0 | 0 | 0 | 0%
| herramienta. |  | 0 | 0 | 0 | 0%
12106-482 | Extremidad espiga de pvc hidráulico anger de 200 mm, | PZA | 1 | 1038.68 | 1038.68 | 0.0005%
| sistema métrico, incluye: suministro de materiales, |  | 0 | 0 | 0 | 0%
| acarreos, instalación, pruebas, mano de obra, equipo y |  | 0 | 0 | 0 | 0%
| herramienta. |  | 0 | 0 | 0 | 0%
12106-483 | Extremidad espiga de pvc hidráulico anger de 250 mm, | PZA | 1 | 2886.69 | 2886.69 | 0.0014%
| sistema métrico, incluye: suministro de materiales, |  | 0 | 0 | 0 | 0%
| acarreos, instalación, pruebas, mano de obra, equipo y |  | 0 | 0 | 0 | 0%
| herramienta. |  | 0 | 0 | 0 | 0%
12106-484 | Extremidad espiga de pvc hidráulico anger de 315 mm, | PZA | 1 | 7127.17 | 7127.17 | 0.0035%
| sistema métrico, incluye: suministro de materiales, |  | 0 | 0 | 0 | 0%
| acarreos, instalación, pruebas, mano de obra, equipo y |  | 0 | 0 | 0 | 0%
| herramienta. |  | 0 | 0 | 0 | 0%
12106-491 | Cople de reparación de pvc hidráulico anger. de 38 | PZA | 1 | 103.35 | 103.35 | 0%
| mm, sistema ingles, incluye: suministro de materiales, |  | 0 | 0 | 0 | 0%
| acarreos, instalación, pruebas, mano de obra, equipo y |  | 0 | 0 | 0 | 0%
| herramienta. |  | 0 | 0 | 0 | 0%
12106-492 | Cople de reparación de pvc hidráulico anger. de 50 | PZA | 1 | 134 | 134 | 0%
| mm, sistema ingles, incluye: suministro de materiales, |  | 0 | 0 | 0 | 0%
| acarreos, instalación, pruebas, mano de obra, equipo y |  | 0 | 0 | 0 | 0%
| herramienta. |  | 0 | 0 | 0 | 0%
12106-493 | Cople de reparación de pvc hidráulico anger. de 60 | PZA | 1 | 173.32 | 173.32 | 0%
| mm, sistema ingles, incluye: suministro de materiales, |  | 0 | 0 | 0 | 0%
| acarreos, instalación, pruebas, mano de obra, equipo y |  | 0 | 0 | 0 | 0%
| herramienta. |  | 0 | 0 | 0 | 0%
12106-494 | Cople de reparación de pvc hidráulico anger. de 75 | PZA | 1 | 248.43 | 248.43 | 0.0001%
| mm, sistema ingles, incluye: suministro de materiales, |  | 0 | 0 | 0 | 0%
| acarreos, instalación, pruebas, mano de obra, equipo y |  | 0 | 0 | 0 | 0%
| herramienta. |  | 0 | 0 | 0 | 0%
12106-495 | Cople de reparación de pvc hidráulico anger. de 100 | PZA | 1 | 409.7 | 409.7 | 0.0002%
| mm, sistema ingles, incluye: suministro de materiales, |  | 0 | 0 | 0 | 0%
| acarreos, instalación, pruebas, mano de obra, equipo y |  | 0 | 0 | 0 | 0%
| herramienta. |  | 0 | 0 | 0 | 0%
12106-496 | Cople de reparación de pvc hidráulico anger. de 150 | PZA | 1 | 787.31 | 787.31 | 0.0003%
| mm, sistema ingles, incluye: suministro de materiales, |  | 0 | 0 | 0 | 0%
| acarreos, instalación, pruebas, mano de obra, equipo y |  | 0 | 0 | 0 | 0%
| herramienta. |  | 0 | 0 | 0 | 0%
12106-497 | Cople de reparación de pvc hidráulico anger. de 200 | PZA | 1 | 1410.43 | 1410.43 | 0.0007%
| mm, sistema ingles, incluye: suministro de materiales, |  | 0 | 0 | 0 | 0%
| acarreos, instalación, pruebas, mano de obra, equipo y |  | 0 | 0 | 0 | 0%
| herramienta. |  | 0 | 0 | 0 | 0%
12106-498 | Cople de reparación de pvc hidráulico anger de 160 | PZA | 1 | 540.91 | 540.91 | 0.0002%
| mm, sistema métrico, incluye: suministro de |  | 0 | 0 | 0 | 0%
| materiales, acarreos, instalación, pruebas, mano de |  | 0 | 0 | 0 | 0%
| obra, equipo y herramienta. |  | 0 | 0 | 0 | 0%
12106-499 | Cople de reparación de pvc hidráulico anger de 200 | PZA | 1 | 911.89 | 911.89 | 0.0004%
| mm, sistema métrico, incluye: suministro de |  | 0 | 0 | 0 | 0%
| materiales, acarreos, instalación, pruebas, mano de |  | 0 | 0 | 0 | 0%
| obra, equipo y herramienta. |  | 0 | 0 | 0 | 0%
12106-500 | Cople de reparación de pvc hidráulico anger de 250 | PZA | 1 | 1493.32 | 1493.32 | 0.0007%
| mm, sistema métrico, incluye: suministro de |  | 0 | 0 | 0 | 0%
| materiales, acarreos, instalación, pruebas, mano de |  | 0 | 0 | 0 | 0%
| obra, equipo y herramienta. |  | 0 | 0 | 0 | 0%
12106-501 | Cople de reparación de pvc hidráulico anger de 315 | PZA | 1 | 2518.61 | 2518.61 | 0.0012%
| mm, sistema métrico, incluye: suministro de |  | 0 | 0 | 0 | 0%
| materiales, acarreos, instalación, pruebas, mano de |  | 0 | 0 | 0 | 0%
| obra, equipo y herramienta. |  | 0 | 0 | 0 | 0%
12106-511 | Reducción campana de pvc hidráulico anger de 50x38 | PZA | 1 | 164.48 | 164.48 | 0%
| mm, sistema ingles, incluye: suministro de materiales, |  | 0 | 0 | 0 | 0%
| acarreos, instalación, pruebas, mano de obra, equipo y |  | 0 | 0 | 0 | 0%
| herramienta. |  | 0 | 0 | 0 | 0%
12106-512 | Reducción campana de pvc hidráulico anger de 60x50 | PZA | 1 | 237.87 | 237.87 | 0.0001%
| mm, sistema ingles, incluye: suministro de materiales, |  | 0 | 0 | 0 | 0%
| acarreos, instalación, pruebas, mano de obra, equipo y |  | 0 | 0 | 0 | 0%
| herramienta. |  | 0 | 0 | 0 | 0%
12106-513 | Reducción campana de pvc hidráulico anger de 75x50 | PZA | 1 | 326.27 | 326.27 | 0.0001%
| mm, sistema ingles, incluye: suministro de materiales, |  | 0 | 0 | 0 | 0%
| acarreos, instalación, pruebas, mano de obra, equipo y |  | 0 | 0 | 0 | 0%
| herramienta. |  | 0 | 0 | 0 | 0%
12106-514 | Reducción campana de pvc hidráulico anger de 75x60 | PZA | 1 | 330.6 | 330.6 | 0.0001%
| mm, sistema ingles, incluye: suministro de materiales, |  | 0 | 0 | 0 | 0%
| acarreos, instalación, pruebas, mano de obra, equipo y |  | 0 | 0 | 0 | 0%
| herramienta. |  | 0 | 0 | 0 | 0%
12106-515 | Reducción campana de pvc hidráulico anger de | PZA | 1 | 513.81 | 513.81 | 0.0002%
| 100x60 mm, sistema ingles, incluye: suministro de |  | 0 | 0 | 0 | 0%
| materiales, acarreos, instalación, pruebas, mano de |  | 0 | 0 | 0 | 0%
| obra, equipo y herramienta. |  | 0 | 0 | 0 | 0%
12106-516 | Reducción campana de pvc hidráulico anger de | PZA | 1 | 550.57 | 550.57 | 0.0002%
| 100x75 mm, sistema ingles, incluye: suministro de |  | 0 | 0 | 0 | 0%
| materiales, acarreos, instalación, pruebas, mano de |  | 0 | 0 | 0 | 0%
| obra, equipo y herramienta. |  | 0 | 0 | 0 | 0%
12106-517 | Reducción campana de pvc hidráulico anger de | PZA | 1 | 1307.41 | 1307.41 | 0.0006%
| 150x100 mm, sistema ingles, incluye: suministro de |  | 0 | 0 | 0 | 0%
| materiales, acarreos, instalación, pruebas, mano de |  | 0 | 0 | 0 | 0%
| obra, equipo y herramienta. |  | 0 | 0 | 0 | 0%
12106-518 | Reducción campana de pvc hidráulico anger de | PZA | 1 | 1934.09 | 1934.09 | 0.0009%
| 200x100 mm, sistema ingles, incluye: suministro de |  | 0 | 0 | 0 | 0%
| materiales, acarreos, instalación, pruebas, mano de |  | 0 | 0 | 0 | 0%
| obra, equipo y herramienta. |  | 0 | 0 | 0 | 0%
12106-519 | Reducción campana de pvc hidráulico anger de | PZA | 1 | 1791.43 | 1791.43 | 0.0008%
| 200x150 mm, sistema ingles, incluye: suministro de |  | 0 | 0 | 0 | 0%
| materiales, acarreos, instalación, pruebas, mano de |  | 0 | 0 | 0 | 0%
| obra, equipo y herramienta. |  | 0 | 0 | 0 | 0%
12106-520 | Reducción campana de pvc hidráulico anger de | PZA | 1 | 1127.78 | 1127.78 | 0.0005%
| 200x160 mm, sistema métrico, incluye: suministro de |  | 0 | 0 | 0 | 0%
| materiales, acarreos, instalación, pruebas, mano de |  | 0 | 0 | 0 | 0%
| obra, equipo y herramienta. |  | 0 | 0 | 0 | 0%
12106-521 | Reducción campana de pvc hidráulico anger de | PZA | 1 | 1752.21 | 1752.21 | 0.0008%
| 250x160 mm, sistema métrico, incluye: suministro de |  | 0 | 0 | 0 | 0%
| materiales, acarreos, instalación, pruebas, mano de |  | 0 | 0 | 0 | 0%
| obra, equipo y herramienta. |  | 0 | 0 | 0 | 0%
12106-522 | Reducción campana de pvc hidráulico anger de | PZA | 1 | 1940.94 | 1940.94 | 0.0009%
| 250x200 mm, sistema métrico, incluye: suministro de |  | 0 | 0 | 0 | 0%
| materiales, acarreos, instalación, pruebas, mano de |  | 0 | 0 | 0 | 0%
| obra, equipo y herramienta. |  | 0 | 0 | 0 | 0%
12106-523 | Reducción campana de pvc hidráulico anger de | PZA | 1 | 4283.96 | 4283.96 | 0.0021%
| 315x200 mm, sistema métrico, incluye: suministro de |  | 0 | 0 | 0 | 0%
| materiales, acarreos, instalación, pruebas, mano de |  | 0 | 0 | 0 | 0%
| obra, equipo y herramienta. |  | 0 | 0 | 0 | 0%
12106-524 | Reducción campana de pvc hidráulico anger de | PZA | 1 | 4420.1 | 4420.1 | 0.0021%
| 315x250 mm, sistema métrico, incluye: suministro de |  | 0 | 0 | 0 | 0%
| materiales, acarreos, instalación, pruebas, mano de |  | 0 | 0 | 0 | 0%
| obra, equipo y herramienta. |  | 0 | 0 | 0 | 0%
12106-531 | Adaptador campana hidráulico anger de 38 mm, | PZA | 1 | 105.82 | 105.82 | 0%
| sistema ingles, incluye: suministro de materiales, |  | 0 | 0 | 0 | 0%
| acarreos, instalación, pruebas, mano de obra, equipo y |  | 0 | 0 | 0 | 0%
| herramienta. |  | 0 | 0 | 0 | 0%
12106-532 | Adaptador campana hidráulico anger de 50 mm, | PZA | 1 | 120.8 | 120.8 | 0%
| sistema ingles, incluye: suministro de materiales, |  | 0 | 0 | 0 | 0%
| acarreos, instalación, pruebas, mano de obra, equipo y |  | 0 | 0 | 0 | 0%
| herramienta. |  | 0 | 0 | 0 | 0%
12106-533 | Adaptador campana hidráulico anger de 60 mm, | PZA | 1 | 203.79 | 203.79 | 0.0001%
| sistema ingles, incluye: suministro de materiales, |  | 0 | 0 | 0 | 0%
| acarreos, instalación, pruebas, mano de obra, equipo y |  | 0 | 0 | 0 | 0%
| herramienta. |  | 0 | 0 | 0 | 0%
12106-534 | Adaptador campana hidráulico anger de 75 mm, | PZA | 1 | 276.75 | 276.75 | 0.0001%
| sistema ingles, incluye: suministro de materiales, |  | 0 | 0 | 0 | 0%
| acarreos, instalación, pruebas, mano de obra, equipo y |  | 0 | 0 | 0 | 0%
| herramienta. |  | 0 | 0 | 0 | 0%
12106-535 | Adaptador campana hidráulico anger de 100 mm, | PZA | 1 | 420.5 | 420.5 | 0.0002%
| sistema ingles, incluye: suministro de materiales, |  | 0 | 0 | 0 | 0%
| acarreos, instalación, pruebas, mano de obra, equipo y |  | 0 | 0 | 0 | 0%
| herramienta. |  | 0 | 0 | 0 | 0%
12106-536 | Adaptador campana hidráulico anger de 150 mm, | PZA | 1 | 607.88 | 607.88 | 0.0003%
| sistema ingles, incluye: suministro de materiales, |  | 0 | 0 | 0 | 0%
| acarreos, instalación, pruebas, mano de obra, equipo y |  | 0 | 0 | 0 | 0%
| herramienta. |  | 0 | 0 | 0 | 0%
12106-541 | Adaptador espiga hidráulico anger de 38 mm, sistema | PZA | 1 | 85.09 | 85.09 | 0%
| ingles, incluye: suministro de materiales, acarreos, |  | 0 | 0 | 0 | 0%
| instalación, pruebas, mano de obra, equipo y |  | 0 | 0 | 0 | 0%
| herramienta. |  | 0 | 0 | 0 | 0%
12106-542 | Adaptador espiga hidráulico anger de 50 mm, sistema | PZA | 1 | 113.18 | 113.18 | 0%
| ingles, incluye: suministro de materiales, acarreos, |  | 0 | 0 | 0 | 0%
| instalación, pruebas, mano de obra, equipo y |  | 0 | 0 | 0 | 0%
| herramienta. |  | 0 | 0 | 0 | 0%
12106-543 | Adaptador espiga hidráulico anger de 60 mm, sistema | PZA | 1 | 172.72 | 172.72 | 0%
| ingles, incluye: suministro de materiales, acarreos, |  | 0 | 0 | 0 | 0%
| instalación, pruebas, mano de obra, equipo y |  | 0 | 0 | 0 | 0%
| herramienta. |  | 0 | 0 | 0 | 0%
12106-544 | Adaptador espiga hidráulico anger de 75 mm, sistema | PZA | 1 | 217.62 | 217.62 | 0.0001%
| ingles, incluye: suministro de materiales, acarreos, |  | 0 | 0 | 0 | 0%
| instalación, pruebas, mano de obra, equipo y |  | 0 | 0 | 0 | 0%
| herramienta. |  | 0 | 0 | 0 | 0%
12106-545 | Adaptador espiga hidráulico anger de 100 mm, sistema | PZA | 1 | 335.96 | 335.96 | 0.0001%
| ingles, incluye: suministro de materiales, acarreos, |  | 0 | 0 | 0 | 0%
| instalación, pruebas, mano de obra, equipo y |  | 0 | 0 | 0 | 0%
| herramienta. |  | 0 | 0 | 0 | 0%
12106-546 | Adaptador espiga hidráulico anger de 150 mm, sistema | PZA | 1 | 572 | 572 | 0.0002%
| ingles, incluye: suministro de materiales, acarreos, |  | 0 | 0 | 0 | 0%
| instalación, pruebas, mano de obra, equipo y |  | 0 | 0 | 0 | 0%
| herramienta. |  | 0 | 0 | 0 | 0%
12106-551 | Tapón campana de pvc hidráulico anger de 38 mm, | PZA | 1 | 91.96 | 91.96 | 0%
| sistema ingles, incluye: suministro de materiales, |  | 0 | 0 | 0 | 0%
| acarreos, instalación, pruebas, mano de obra, equipo y |  | 0 | 0 | 0 | 0%
| herramienta. |  | 0 | 0 | 0 | 0%
12106-552 | Tapón campana de pvc hidráulico anger de 50 mm, | PZA | 1 | 123.39 | 123.39 | 0%
| sistema ingles, incluye: suministro de materiales, |  | 0 | 0 | 0 | 0%
| acarreos, instalación, pruebas, mano de obra, equipo y |  | 0 | 0 | 0 | 0%
| herramienta. |  | 0 | 0 | 0 | 0%
12106-553 | Tapón campana de pvc hidráulico anger de 60 mm, | PZA | 1 | 182.79 | 182.79 | 0%
| sistema ingles, incluye: suministro de materiales, |  | 0 | 0 | 0 | 0%
| acarreos, instalación, pruebas, mano de obra, equipo y |  | 0 | 0 | 0 | 0%
| herramienta. |  | 0 | 0 | 0 | 0%
12106-554 | Tapón campana de pvc hidráulico anger de 75 mm, | PZA | 1 | 258.74 | 258.74 | 0.0001%
| sistema ingles, incluye: suministro de materiales, |  | 0 | 0 | 0 | 0%
| acarreos, instalación, pruebas, mano de obra, equipo y |  | 0 | 0 | 0 | 0%
| herramienta. |  | 0 | 0 | 0 | 0%
12106-555 | Tapón campana de pvc hidráulico anger de 100 mm, | PZA | 1 | 454.41 | 454.41 | 0.0002%
| sistema ingles, incluye: suministro de materiales, |  | 0 | 0 | 0 | 0%
| acarreos, instalación, pruebas, mano de obra, equipo y |  | 0 | 0 | 0 | 0%
| herramienta. |  | 0 | 0 | 0 | 0%
12106-556 | Tapón campana de pvc hidráulico anger de 150 mm, | PZA | 1 | 852.35 | 852.35 | 0.0004%
| sistema ingles, incluye: suministro de materiales, |  | 0 | 0 | 0 | 0%
| acarreos, instalación, pruebas, mano de obra, equipo y |  | 0 | 0 | 0 | 0%
| herramienta. |  | 0 | 0 | 0 | 0%
12106-557 | Tapón campana de pvc hidráulico anger de 200 mm, | PZA | 1 | 1423.39 | 1423.39 | 0.0007%
| sistema ingles, incluye: suministro de materiales, |  | 0 | 0 | 0 | 0%
| acarreos, instalación, pruebas, mano de obra, equipo y |  | 0 | 0 | 0 | 0%
| herramienta. |  | 0 | 0 | 0 | 0%
12106-558 | Tapón campana de pvc hidráulico anger de 160 mm, | PZA | 1 | 563.23 | 563.23 | 0.0002%
| sistema métrico, incluye: suministro de materiales, |  | 0 | 0 | 0 | 0%
| acarreos, instalación, pruebas, mano de obra, equipo y |  | 0 | 0 | 0 | 0%
| herramienta. |  | 0 | 0 | 0 | 0%
12106-559 | Tapón campana de pvc hidráulico anger de 200 mm, | PZA | 1 | 999.11 | 999.11 | 0.0004%
| sistema métrico, incluye: suministro de materiales, |  | 0 | 0 | 0 | 0%
| acarreos, instalación, pruebas, mano de obra, equipo y |  | 0 | 0 | 0 | 0%
| herramienta. |  | 0 | 0 | 0 | 0%
12106-560 | Tapón campana de pvc hidráulico anger de 250 mm, | PZA | 1 | 1920.64 | 1920.64 | 0.0009%
| sistema métrico, incluye: suministro de materiales, |  | 0 | 0 | 0 | 0%
| acarreos, instalación, pruebas, mano de obra, equipo y |  | 0 | 0 | 0 | 0%
| herramienta. |  | 0 | 0 | 0 | 0%
12106-561 | Tapón campana de pvc hidráulico anger de 315 mm, | PZA | 1 | 2427.21 | 2427.21 | 0.0012%
| sistema métrico, incluye: suministro de materiales, |  | 0 | 0 | 0 | 0%
| acarreos, instalación, pruebas, mano de obra, equipo y |  | 0 | 0 | 0 | 0%
| herramienta. |  | 0 | 0 | 0 | 0%
12107 | TUBERIA Y CONEXIONES DE CPVC
12107-001 | Tubo de CPVC 13 mm, Incluye: suministro de | M | 1 | 64.56 | 64.56 | 0%
| materiales, acarreos, instalación, pruebas, mano de |  | 0 | 0 | 0 | 0%
| obra, equipo y herramienta., Incluye: suministro de |  | 0 | 0 | 0 | 0%
| materiales, acarreos, instalación, pruebas, mano de |  | 0 | 0 | 0 | 0%
| obra, equipo y herramienta. |  | 0 | 0 | 0 | 0%
12107-002 | Tubo de CPVC 19 mm, Incluye: suministro de | M | 1 | 84.27 | 84.27 | 0%
| materiales, acarreos, instalación, pruebas, mano de |  | 0 | 0 | 0 | 0%
| obra, equipo y herramienta. |  | 0 | 0 | 0 | 0%
12107-003 | Tubo de CPVC 25 mm, Incluye: suministro de | M | 1 | 116.23 | 116.23 | 0%
| materiales, acarreos, instalación, pruebas, mano de |  | 0 | 0 | 0 | 0%
| obra, equipo y herramienta. |  | 0 | 0 | 0 | 0%
12107-004 | Tubo de CPVC 32 mm, Incluye: suministro de | M | 1 | 156.15 | 156.15 | 0%
| materiales, acarreos, instalación, pruebas, mano de |  | 0 | 0 | 0 | 0%
| obra, equipo y herramienta. |  | 0 | 0 | 0 | 0%
12107-005 | Tubo de CPVC 38 mm, Incluye: suministro de | M | 1 | 211.65 | 211.65 | 0.0001%
| materiales, acarreos, instalación, pruebas, mano de |  | 0 | 0 | 0 | 0%
| obra, equipo y herramienta. |  | 0 | 0 | 0 | 0%
12107-006 | Tubo de CPVC 51 mm, Incluye: suministro de | M | 1 | 335.25 | 335.25 | 0.0001%
| materiales, acarreos, instalación, pruebas, mano de |  | 0 | 0 | 0 | 0%
| obra, equipo y herramienta. |  | 0 | 0 | 0 | 0%
12107-011 | Adaptador hembra de CPVC rosca plástica 13 mm, | PZA | 1 | 50.93 | 50.93 | 0%
| Incluye: suministro de materiales, acarreos, |  | 0 | 0 | 0 | 0%
| instalación, pruebas, mano de obra, equipo y |  | 0 | 0 | 0 | 0%
| herramienta. |  | 0 | 0 | 0 | 0%
12107-012 | Adaptador hembra de CPVC rosca plástica 19 mm, | PZA | 1 | 59.74 | 59.74 | 0%
| Incluye: suministro de materiales, acarreos, |  | 0 | 0 | 0 | 0%
| instalación, pruebas, mano de obra, equipo y |  | 0 | 0 | 0 | 0%
| herramienta. |  | 0 | 0 | 0 | 0%
12107-013 | Adaptador hembra de CPVC rosca plástica 25 mm, | PZA | 1 | 80.55 | 80.55 | 0%
| Incluye: suministro de materiales, acarreos, |  | 0 | 0 | 0 | 0%
| instalación, pruebas, mano de obra, equipo y |  | 0 | 0 | 0 | 0%
| herramienta. |  | 0 | 0 | 0 | 0%
12107-014 | Adaptador hembra de CPVC rosca bronce 13 mm, | PZA | 1 | 95.41 | 95.41 | 0%
| Incluye: suministro de materiales, acarreos, |  | 0 | 0 | 0 | 0%
| instalación, pruebas, mano de obra, equipo y |  | 0 | 0 | 0 | 0%
| herramienta. |  | 0 | 0 | 0 | 0%
12107-015 | Adaptador hembra de CPVC rosca bronce 19 mm, | PZA | 1 | 108.98 | 108.98 | 0%
| Incluye: suministro de materiales, acarreos, |  | 0 | 0 | 0 | 0%
| instalación, pruebas, mano de obra, equipo y |  | 0 | 0 | 0 | 0%
| herramienta. |  | 0 | 0 | 0 | 0%
12107-016 | Adaptador hembra de CPVC rosca bronce 25 mm, | PZA | 1 | 212.48 | 212.48 | 0.0001%
| Incluye: suministro de materiales, acarreos, |  | 0 | 0 | 0 | 0%
| instalación, pruebas, mano de obra, equipo y |  | 0 | 0 | 0 | 0%
| herramienta. |  | 0 | 0 | 0 | 0%
12107-017 | Adaptador hembra de CPVC rosca bronce 32 mm, | PZA | 1 | 584.75 | 584.75 | 0.0002%
| Incluye: suministro de materiales, acarreos, |  | 0 | 0 | 0 | 0%
| instalación, pruebas, mano de obra, equipo y |  | 0 | 0 | 0 | 0%
| herramienta. |  | 0 | 0 | 0 | 0%
12107-018 | Adaptador hembra de CPVC rosca bronce 38 mm, | PZA | 1 | 670.91 | 670.91 | 0.0003%
| Incluye: suministro de materiales, acarreos, |  | 0 | 0 | 0 | 0%
| instalación, pruebas, mano de obra, equipo y |  | 0 | 0 | 0 | 0%
| herramienta. |  | 0 | 0 | 0 | 0%
12107-019 | Adaptador hembra de CPVC rosca bronce 51 mm, | PZA | 1 | 1136.69 | 1136.69 | 0.0005%
| Incluye: suministro de materiales, acarreos, |  | 0 | 0 | 0 | 0%
| instalación, pruebas, mano de obra, equipo y |  | 0 | 0 | 0 | 0%
| herramienta. |  | 0 | 0 | 0 | 0%
12107-031 | Adaptador macho de CPVC rosca plástica 13 mm, | PZA | 1 | 38.25 | 38.25 | 0%
| Incluye: suministro de materiales, acarreos, |  | 0 | 0 | 0 | 0%
| instalación, pruebas, mano de obra, equipo y |  | 0 | 0 | 0 | 0%
| herramienta. |  | 0 | 0 | 0 | 0%
12107-032 | Adaptador macho de CPVC rosca plástica 19 mm, | PZA | 1 | 49.01 | 49.01 | 0%
| Incluye: suministro de materiales, acarreos, |  | 0 | 0 | 0 | 0%
| instalación, pruebas, mano de obra, equipo y |  | 0 | 0 | 0 | 0%
| herramienta. |  | 0 | 0 | 0 | 0%
12107-033 | Adaptador macho de CPVC rosca plástica 25 mm, | PZA | 1 | 64.47 | 64.47 | 0%
| Incluye: suministro de materiales, acarreos, |  | 0 | 0 | 0 | 0%
| instalación, pruebas, mano de obra, equipo y |  | 0 | 0 | 0 | 0%
| herramienta. |  | 0 | 0 | 0 | 0%
12107-034 | Adaptador macho de CPVC rosca plástica 32 mm, | PZA | 1 | 89.66 | 89.66 | 0%
| Incluye: suministro de materiales, acarreos, |  | 0 | 0 | 0 | 0%
| instalación, pruebas, mano de obra, equipo y |  | 0 | 0 | 0 | 0%
| herramienta. |  | 0 | 0 | 0 | 0%
12107-035 | Adaptador macho de CPVC rosca plástica 38 mm, | PZA | 1 | 105.64 | 105.64 | 0%
| Incluye: suministro de materiales, acarreos, |  | 0 | 0 | 0 | 0%
| instalación, pruebas, mano de obra, equipo y |  | 0 | 0 | 0 | 0%
| herramienta. |  | 0 | 0 | 0 | 0%
12107-036 | Adaptador macho de CPVC rosca plástica 50 mm, | PZA | 1 | 150.34 | 150.34 | 0%
| Incluye: suministro de materiales, acarreos, |  | 0 | 0 | 0 | 0%
| instalación, pruebas, mano de obra, equipo y |  | 0 | 0 | 0 | 0%
| herramienta. |  | 0 | 0 | 0 | 0%
12107-041 | Adaptador macho de CPVC rosca bronce 13 mm, | PZA | 1 | 93.8 | 93.8 | 0%
| Incluye: suministro de materiales, acarreos, |  | 0 | 0 | 0 | 0%
| instalación, pruebas, mano de obra, equipo y |  | 0 | 0 | 0 | 0%
| herramienta. |  | 0 | 0 | 0 | 0%
12107-042 | Adaptador macho de CPVC rosca bronce 19 mm, | PZA | 1 | 107.71 | 107.71 | 0%
| Incluye: suministro de materiales, acarreos, |  | 0 | 0 | 0 | 0%
| instalación, pruebas, mano de obra, equipo y |  | 0 | 0 | 0 | 0%
| herramienta. |  | 0 | 0 | 0 | 0%
12107-043 | Adaptador macho de CPVC rosca bronce 25 mm, | PZA | 1 | 212.48 | 212.48 | 0.0001%
| Incluye: suministro de materiales, acarreos, |  | 0 | 0 | 0 | 0%
| instalación, pruebas, mano de obra, equipo y |  | 0 | 0 | 0 | 0%
| herramienta. |  | 0 | 0 | 0 | 0%
12107-051 | Codo de CPVC 13x90°, Incluye: suministro de | PZA | 1 | 39.47 | 39.47 | 0%
| materiales, acarreos, instalación, pruebas, mano de |  | 0 | 0 | 0 | 0%
| obra, equipo y herramienta. |  | 0 | 0 | 0 | 0%
12107-052 | Codo de CPVC 19x90°, Incluye: suministro de | PZA | 1 | 46.33 | 46.33 | 0%
| materiales, acarreos, instalación, pruebas, mano de |  | 0 | 0 | 0 | 0%
| obra, equipo y herramienta. |  | 0 | 0 | 0 | 0%
12107-053 | Codo de CPVC 25x90°, Incluye: suministro de | PZA | 1 | 62.71 | 62.71 | 0%
| materiales, acarreos, instalación, pruebas, mano de |  | 0 | 0 | 0 | 0%
| obra, equipo y herramienta. |  | 0 | 0 | 0 | 0%
12107-054 | Codo de CPVC 32x90°, Incluye: suministro de | PZA | 1 | 102.76 | 102.76 | 0%
| materiales, acarreos, instalación, pruebas, mano de |  | 0 | 0 | 0 | 0%
| obra, equipo y herramienta. |  | 0 | 0 | 0 | 0%
12107-055 | Codo de CPVC 38x90°, Incluye: suministro de | PZA | 1 | 124.41 | 124.41 | 0%
| materiales, acarreos, instalación, pruebas, mano de |  | 0 | 0 | 0 | 0%
| obra, equipo y herramienta. |  | 0 | 0 | 0 | 0%
12107-056 | Codo de CPVC 50x90°, Incluye: suministro de | PZA | 1 | 187.62 | 187.62 | 0%
| materiales, acarreos, instalación, pruebas, mano de |  | 0 | 0 | 0 | 0%
| obra, equipo y herramienta. |  | 0 | 0 | 0 | 0%
12107-061 | Codo de CPVC macho hembra 13x90°, Incluye: | PZA | 1 | 55.28 | 55.28 | 0%
| suministro de materiales, acarreos, instalación, |  | 0 | 0 | 0 | 0%
| pruebas, mano de obra, equipo y herramienta. |  | 0 | 0 | 0 | 0%
12107-062 | Codo de CPVC macho hembra 19x90°, Incluye: | PZA | 1 | 62.57 | 62.57 | 0%
| suministro de materiales, acarreos, instalación, |  | 0 | 0 | 0 | 0%
| pruebas, mano de obra, equipo y herramienta. |  | 0 | 0 | 0 | 0%
12107-063 | Codo de CPVC macho hembra 25x90°, Incluye: | PZA | 1 | 93.45 | 93.45 | 0%
| suministro de materiales, acarreos, instalación, |  | 0 | 0 | 0 | 0%
| pruebas, mano de obra, equipo y herramienta. |  | 0 | 0 | 0 | 0%
12107-065 | Codo de CPVC con oreja 13 mm, Incluye: suministro | PZA | 1 | 83.4 | 83.4 | 0%
| de materiales, acarreos, instalación, pruebas, mano de |  | 0 | 0 | 0 | 0%
| obra, equipo y herramienta. |  | 0 | 0 | 0 | 0%
12107-066 | Codo de CPVC con oreja rosca interior 13 mm, | PZA | 1 | 78.91 | 78.91 | 0%
| Incluye: suministro de materiales, acarreos, |  | 0 | 0 | 0 | 0%
| instalación, pruebas, mano de obra, equipo y |  | 0 | 0 | 0 | 0%
| herramienta. |  | 0 | 0 | 0 | 0%
12107-067 | Codo de CPVC con oreja metálica 13 mm, Incluye: | PZA | 1 | 174.7 | 174.7 | 0%
| suministro de materiales, acarreos, instalación, |  | 0 | 0 | 0 | 0%
| pruebas, mano de obra, equipo y herramienta. |  | 0 | 0 | 0 | 0%
12107-071 | Codo reducucción de CPVC 19x13 mm, Incluye: | PZA | 1 | 63.84 | 63.84 | 0%
| suministro de materiales, acarreos, instalación, |  | 0 | 0 | 0 | 0%
| pruebas, mano de obra, equipo y herramienta. |  | 0 | 0 | 0 | 0%
12107-081 | Codo de CPVC 13x45°, Incluye: suministro de | PZA | 1 | 45.97 | 45.97 | 0%
| materiales, acarreos, instalación, pruebas, mano de |  | 0 | 0 | 0 | 0%
| obra, equipo y herramienta. |  | 0 | 0 | 0 | 0%
12107-082 | Codo de CPVC 19x45°, Incluye: suministro de | PZA | 1 | 53.64 | 53.64 | 0%
| materiales, acarreos, instalación, pruebas, mano de |  | 0 | 0 | 0 | 0%
| obra, equipo y herramienta. |  | 0 | 0 | 0 | 0%
12107-083 | Codo de CPVC 25x45°, Incluye: suministro de | PZA | 1 | 70.85 | 70.85 | 0%
| materiales, acarreos, instalación, pruebas, mano de |  | 0 | 0 | 0 | 0%
| obra, equipo y herramienta. |  | 0 | 0 | 0 | 0%
12107-091 | Codo de CPVC macho hembra 13x45°, Incluye: | PZA | 1 | 56.55 | 56.55 | 0%
| suministro de materiales, acarreos, instalación, |  | 0 | 0 | 0 | 0%
| pruebas, mano de obra, equipo y herramienta. |  | 0 | 0 | 0 | 0%
12107-092 | Codo de CPVC macho hembra 19x45°, Incluye: | PZA | 1 | 63.84 | 63.84 | 0%
| suministro de materiales, acarreos, instalación, |  | 0 | 0 | 0 | 0%
| pruebas, mano de obra, equipo y herramienta. |  | 0 | 0 | 0 | 0%
12107-093 | Codo de CPVC macho hembra 25x45°, Incluye: | PZA | 1 | 130.83 | 130.83 | 0%
| suministro de materiales, acarreos, instalación, |  | 0 | 0 | 0 | 0%
| pruebas, mano de obra, equipo y herramienta. |  | 0 | 0 | 0 | 0%
12107-101 | Cople de CPVC 13 mm, Incluye: suministro de | PZA | 1 | 39.02 | 39.02 | 0%
| materiales, acarreos, instalación, pruebas, mano de |  | 0 | 0 | 0 | 0%
| obra, equipo y herramienta. |  | 0 | 0 | 0 | 0%
12107-102 | Cople de CPVC 19 mm, Incluye: suministro de | PZA | 1 | 45.94 | 45.94 | 0%
| materiales, acarreos, instalación, pruebas, mano de |  | 0 | 0 | 0 | 0%
| obra, equipo y herramienta. |  | 0 | 0 | 0 | 0%
12107-103 | Cople de CPVC 25 mm, Incluye: suministro de | PZA | 1 | 67.03 | 67.03 | 0%
| materiales, acarreos, instalación, pruebas, mano de |  | 0 | 0 | 0 | 0%
| obra, equipo y herramienta. |  | 0 | 0 | 0 | 0%
12107-104 | Cople de CPVC 32 mm, Incluye: suministro de | PZA | 1 | 90 | 90 | 0%
| materiales, acarreos, instalación, pruebas, mano de |  | 0 | 0 | 0 | 0%
| obra, equipo y herramienta. |  | 0 | 0 | 0 | 0%
12107-105 | Cople de CPVC 38 mm, Incluye: suministro de | PZA | 1 | 109.1 | 109.1 | 0%
| materiales, acarreos, instalación, pruebas, mano de |  | 0 | 0 | 0 | 0%
| obra, equipo y herramienta. |  | 0 | 0 | 0 | 0%
12107-106 | Cople de CPVC 51 mm, Incluye: suministro de | PZA | 1 | 150.61 | 150.61 | 0%
| materiales, acarreos, instalación, pruebas, mano de |  | 0 | 0 | 0 | 0%
| obra, equipo y herramienta. |  | 0 | 0 | 0 | 0%
12107-111 | Cople reducción de CPVC 19x13 mm, Incluye: | PZA | 1 | 57.46 | 57.46 | 0%
| suministro de materiales, acarreos, instalación, |  | 0 | 0 | 0 | 0%
| pruebas, mano de obra, equipo y herramienta. |  | 0 | 0 | 0 | 0%
12107-112 | Cople union transición macho de CPVC 13 mm, | PZA | 1 | 190.52 | 190.52 | 0%
| Incluye: suministro de materiales, acarreos, |  | 0 | 0 | 0 | 0%
| instalación, pruebas, mano de obra, equipo y |  | 0 | 0 | 0 | 0%
| herramienta. |  | 0 | 0 | 0 | 0%
12107-113 | Cople union transición hembra de CPVC 13 mm, | PZA | 1 | 190.52 | 190.52 | 0%
| código 702082, Incluye: suministro de materiales, |  | 0 | 0 | 0 | 0%
| acarreos, instalación, pruebas, mano de obra, equipo y |  | 0 | 0 | 0 | 0%
| herramienta. |  | 0 | 0 | 0 | 0%
12107-121 | Reducción bushing de CPVC 19x13 mm, Incluye: | PZA | 1 | 45.33 | 45.33 | 0%
| suministro de materiales, acarreos, instalación, |  | 0 | 0 | 0 | 0%
| pruebas, mano de obra, equipo y herramienta. |  | 0 | 0 | 0 | 0%
12107-122 | Reducción bushing de CPVC 25x13 mm, Incluye: | PZA | 1 | 69.81 | 69.81 | 0%
| suministro de materiales, acarreos, instalación, |  | 0 | 0 | 0 | 0%
| pruebas, mano de obra, equipo y herramienta. |  | 0 | 0 | 0 | 0%
12107-123 | Reducción bushing de CPVC 25x19 mm, Incluye: | PZA | 1 | 69.81 | 69.81 | 0%
| suministro de materiales, acarreos, instalación, |  | 0 | 0 | 0 | 0%
| pruebas, mano de obra, equipo y herramienta. |  | 0 | 0 | 0 | 0%
12107-124 | Reducción bushing de CPVC 32x25 mm, Incluye: | PZA | 1 | 79.8 | 79.8 | 0%
| suministro de materiales, acarreos, instalación, |  | 0 | 0 | 0 | 0%
| pruebas, mano de obra, equipo y herramienta. |  | 0 | 0 | 0 | 0%
12107-125 | Reducción bushing de CPVC 32x13 mm, Incluye: | PZA | 1 | 81 | 81 | 0%
| suministro de materiales, acarreos, instalación, |  | 0 | 0 | 0 | 0%
| pruebas, mano de obra, equipo y herramienta. |  | 0 | 0 | 0 | 0%
12107-126 | Reducción bushing de CPVC 32x19 mm, Incluye: | PZA | 1 | 80.88 | 80.88 | 0%
| suministro de materiales, acarreos, instalación, |  | 0 | 0 | 0 | 0%
| pruebas, mano de obra, equipo y herramienta. |  | 0 | 0 | 0 | 0%
12107-127 | Reducción bushing de CPVC 38x19 mm, Incluye: | PZA | 1 | 95.14 | 95.14 | 0%
| suministro de materiales, acarreos, instalación, |  | 0 | 0 | 0 | 0%
| pruebas, mano de obra, equipo y herramienta. |  | 0 | 0 | 0 | 0%
12107-128 | Reducción bushing de CPVC 38x25 mm, Incluye: | PZA | 1 | 95.36 | 95.36 | 0%
| suministro de materiales, acarreos, instalación, |  | 0 | 0 | 0 | 0%
| pruebas, mano de obra, equipo y herramienta. |  | 0 | 0 | 0 | 0%
12107-129 | Reducción bushing de CPVC 38x13 mm, Incluye: | PZA | 1 | 95.14 | 95.14 | 0%
| suministro de materiales, acarreos, instalación, |  | 0 | 0 | 0 | 0%
| pruebas, mano de obra, equipo y herramienta. |  | 0 | 0 | 0 | 0%
12107-141 | Tapón capa de CPVC 13 mm, Incluye: suministro de | PZA | 1 | 27.52 | 27.52 | 0%
| materiales, acarreos, instalación, pruebas, mano de |  | 0 | 0 | 0 | 0%
| obra, equipo y herramienta. |  | 0 | 0 | 0 | 0%
12107-142 | Tapón capa de CPVC 19 mm, Incluye: suministro de | PZA | 1 | 34.02 | 34.02 | 0%
| materiales, acarreos, instalación, pruebas, mano de |  | 0 | 0 | 0 | 0%
| obra, equipo y herramienta. |  | 0 | 0 | 0 | 0%
12107-143 | Tapón capa de CPVC 25 mm, Incluye: suministro de | PZA | 1 | 47.65 | 47.65 | 0%
| materiales, acarreos, instalación, pruebas, mano de |  | 0 | 0 | 0 | 0%
| obra, equipo y herramienta. |  | 0 | 0 | 0 | 0%
12107-144 | Tapón capa de CPVC 32 mm, Incluye: suministro de | PZA | 1 | 63.65 | 63.65 | 0%
| materiales, acarreos, instalación, pruebas, mano de |  | 0 | 0 | 0 | 0%
| obra, equipo y herramienta. |  | 0 | 0 | 0 | 0%
12107-145 | Tapón capa de CPVC 38 mm, Incluye: suministro de | PZA | 1 | 81.69 | 81.69 | 0%
| materiales, acarreos, instalación, pruebas, mano de |  | 0 | 0 | 0 | 0%
| obra, equipo y herramienta. |  | 0 | 0 | 0 | 0%
12107-146 | Tapón capa de CPVC 51 mm, Incluye: suministro de | PZA | 1 | 114.13 | 114.13 | 0%
| materiales, acarreos, instalación, pruebas, mano de |  | 0 | 0 | 0 | 0%
| obra, equipo y herramienta. |  | 0 | 0 | 0 | 0%
12107-151 | Tee de CPVC 13 mm, Incluye: suministro de | PZA | 1 | 57.04 | 57.04 | 0%
| materiales, acarreos, instalación, pruebas, mano de |  | 0 | 0 | 0 | 0%
| obra, equipo y herramienta. |  | 0 | 0 | 0 | 0%
12107-152 | Tee de CPVC 19 mm, Incluye: suministro de | PZA | 1 | 74.79 | 74.79 | 0%
| materiales, acarreos, instalación, pruebas, mano de |  | 0 | 0 | 0 | 0%
| obra, equipo y herramienta. |  | 0 | 0 | 0 | 0%
12107-153 | Tee de CPVC 25 mm, Incluye: suministro de | PZA | 1 | 103.67 | 103.67 | 0%
| materiales, acarreos, instalación, pruebas, mano de |  | 0 | 0 | 0 | 0%
| obra, equipo y herramienta. |  | 0 | 0 | 0 | 0%
12107-154 | Tee de CPVC 32 mm, Incluye: suministro de | PZA | 1 | 137.25 | 137.25 | 0%
| materiales, acarreos, instalación, pruebas, mano de |  | 0 | 0 | 0 | 0%
| obra, equipo y herramienta. |  | 0 | 0 | 0 | 0%
12107-155 | Tee de CPVC 38 mm, Incluye: suministro de | PZA | 1 | 166.15 | 166.15 | 0%
| materiales, acarreos, instalación, pruebas, mano de |  | 0 | 0 | 0 | 0%
| obra, equipo y herramienta. |  | 0 | 0 | 0 | 0%
12107-156 | Tee de CPVC 51 mm, Incluye: suministro de | PZA | 1 | 248.02 | 248.02 | 0.0001%
| materiales, acarreos, instalación, pruebas, mano de |  | 0 | 0 | 0 | 0%
| obra, equipo y herramienta. |  | 0 | 0 | 0 | 0%
12107-161 | Tee reducción de CPVC 19x13x13 mm, Incluye: | PZA | 1 | 78.99 | 78.99 | 0%
| suministro de materiales, acarreos, instalación, |  | 0 | 0 | 0 | 0%
| pruebas, mano de obra, equipo y herramienta. |  | 0 | 0 | 0 | 0%
12107-162 | Tee reducción de CPVC 19x19x13 mm, Incluye: | PZA | 1 | 78.99 | 78.99 | 0%
| suministro de materiales, acarreos, instalación, |  | 0 | 0 | 0 | 0%
| pruebas, mano de obra, equipo y herramienta. |  | 0 | 0 | 0 | 0%
12107-163 | Tee reducción de CPVC 19x13x19 mm, Incluye: | PZA | 1 | 78.99 | 78.99 | 0%
| suministro de materiales, acarreos, instalación, |  | 0 | 0 | 0 | 0%
| pruebas, mano de obra, equipo y herramienta. |  | 0 | 0 | 0 | 0%
12107-164 | Tee reducción de CPVC 25x25x19 mm, Incluye: | PZA | 1 | 110.05 | 110.05 | 0%
| suministro de materiales, acarreos, instalación, |  | 0 | 0 | 0 | 0%
| pruebas, mano de obra, equipo y herramienta. |  | 0 | 0 | 0 | 0%
12107-165 | Tee reducción de CPVC 32x25x25 mm, Incluye: | PZA | 1 | 230.91 | 230.91 | 0.0001%
| suministro de materiales, acarreos, instalación, |  | 0 | 0 | 0 | 0%
| pruebas, mano de obra, equipo y herramienta. |  | 0 | 0 | 0 | 0%
12107-166 | Tee reducción de CPVC 32x32x13 mm, Incluye: | PZA | 1 | 230.39 | 230.39 | 0.0001%
| suministro de materiales, acarreos, instalación, |  | 0 | 0 | 0 | 0%
| pruebas, mano de obra, equipo y herramienta. |  | 0 | 0 | 0 | 0%
12107-167 | Tee reducción de CPVC 25x19x13 mm, Incluye: | PZA | 1 | 129.64 | 129.64 | 0%
| suministro de materiales, acarreos, instalación, |  | 0 | 0 | 0 | 0%
| pruebas, mano de obra, equipo y herramienta. |  | 0 | 0 | 0 | 0%
12107-181 | Válvula globo de CPVC 13 mm, Incluye: suministro de | PZA | 1 | 212.19 | 212.19 | 0.0001%
| materiales, acarreos, instalación, pruebas, mano de |  | 0 | 0 | 0 | 0%
| obra, equipo y herramienta. |  | 0 | 0 | 0 | 0%
12107-182 | Válvula globo de CPVC 19 mm, Incluye: suministro de | PZA | 1 | 253.63 | 253.63 | 0.0001%
| materiales, acarreos, instalación, pruebas, mano de |  | 0 | 0 | 0 | 0%
| obra, equipo y herramienta. |  | 0 | 0 | 0 | 0%
12107-183 | Válvula globo de CPVC 25 mm, Incluye: suministro de | PZA | 1 | 333.56 | 333.56 | 0.0001%
| materiales, acarreos, instalación, pruebas, mano de |  | 0 | 0 | 0 | 0%
| obra, equipo y herramienta. |  | 0 | 0 | 0 | 0%
12107-201 | Tuerca unión de CPVC de 13 mm, incluye: suministro | PZA | 1 | 98.78 | 98.78 | 0%
| de materiales, mano de obra, equipo y herramienta. |  | 0 | 0 | 0 | 0%
12107-202 | Tuerca unión de CPVC de 19 mm, incluye: suministro | PZA | 1 | 112.23 | 112.23 | 0%
| de materiales, mano de obra, equipo y herramienta. |  | 0 | 0 | 0 | 0%
12107-203 | Tuerca unión de CPVC de 25 mm, incluye: suministro | PZA | 1 | 152.87 | 152.87 | 0%
| de materiales, mano de obra, equipo y herramienta. |  | 0 | 0 | 0 | 0%
12107-204 | Tuerca unión de CPVC de 32 mm, incluye: suministro | PZA | 1 | 275.05 | 275.05 | 0.0001%
| de materiales, mano de obra, equipo y herramienta. |  | 0 | 0 | 0 | 0%
12107-205 | Tuerca unión de CPVC de 38 mm, incluye: suministro | PZA | 1 | 423.9 | 423.9 | 0.0002%
| de materiales, mano de obra, equipo y herramienta. |  | 0 | 0 | 0 | 0%
12107-206 | Tuerca unión de CPVC de 50 mm, incluye: suministro | PZA | 1 | 487.91 | 487.91 | 0.0002%
| de materiales, mano de obra, equipo y herramienta. |  | 0 | 0 | 0 | 0%
12107-211 | Reducción bushing de CPVC de 50x13 mm, incluye: | PZA | 1 | 103.4 | 103.4 | 0%
| suministro de materiales, mano de obra, equipo y |  | 0 | 0 | 0 | 0%
| herramienta. |  | 0 | 0 | 0 | 0%
12107-212 | Reducción bushing de CPVC de 50x19 mm, incluye: | PZA | 1 | 111.69 | 111.69 | 0%
| suministro de materiales, mano de obra, equipo y |  | 0 | 0 | 0 | 0%
| herramienta. |  | 0 | 0 | 0 | 0%
12107-213 | Reducción bushing de CPVC de 50x25 mm, incluye: | PZA | 1 | 119.35 | 119.35 | 0%
| suministro de materiales, mano de obra, equipo y |  | 0 | 0 | 0 | 0%
| herramienta. |  | 0 | 0 | 0 | 0%
12107-214 | Reducción bushing de CPVC de 50x32 mm, incluye: | PZA | 1 | 128.24 | 128.24 | 0%
| suministro de materiales, mano de obra, equipo y |  | 0 | 0 | 0 | 0%
| herramienta. |  | 0 | 0 | 0 | 0%
12107-215 | Reducción bushing de CPVC de 50x38 mm, incluye: | PZA | 1 | 148.06 | 148.06 | 0%
| suministro de materiales, mano de obra, equipo y |  | 0 | 0 | 0 | 0%
| herramienta. |  | 0 | 0 | 0 | 0%
12107-007 | Tubo de CPVC 64 mm, Incluye: suministro de | M | 1 | 783.56 | 783.56 | 0.0003%
| materiales, acarreos, instalación, pruebas, mano de |  | 0 | 0 | 0 | 0%
| obra, equipo y herramienta. |  | 0 | 0 | 0 | 0%
12107-008 | Tubo de CPVC 75 mm, Incluye: suministro de | M | 1 | 1095.99 | 1095.99 | 0.0005%
| materiales, acarreos, instalación, pruebas, mano de |  | 0 | 0 | 0 | 0%
| obra, equipo y herramienta. |  | 0 | 0 | 0 | 0%
12107-009 | Tubo de CPVC 100 mm, Incluye: suministro de | M | 1 | 1542.55 | 1542.55 | 0.0007%
| materiales, acarreos, instalación, pruebas, mano de |  | 0 | 0 | 0 | 0%
| obra, equipo y herramienta. |  | 0 | 0 | 0 | 0%
12107-057 | Codo de CPVC de 2 1/2"x90", incluye: suministro de | PZA | 1 | 669.22 | 669.22 | 0.0003%
| materiales, mano de obra, equipo y herramienta. |  | 0 | 0 | 0 | 0%
12107-058 | Codo de CPVC de 3"x90", incluye: suministro de | PZA | 1 | 901.81 | 901.81 | 0.0004%
| materiales, mano de obra, equipo y herramienta. |  | 0 | 0 | 0 | 0%
12107-059 | Codo de CPVC de 4"x90", incluye: suministro de | PZA | 1 | 1458.04 | 1458.04 | 0.0007%
| materiales, mano de obra, equipo y herramienta. |  | 0 | 0 | 0 | 0%
12107-157 | Tee de CPVC de 2 1/2", incluye: suministro de | PZA | 1 | 956.5 | 956.5 | 0.0004%
| materiales, mano de obra, equipo y herramienta. |  | 0 | 0 | 0 | 0%
12107-158 | Tee de CPVC de 3", incluye: suministro de materiales, | PZA | 1 | 1141.5 | 1141.5 | 0.0005%
| mano de obra, equipo y herramienta. |  | 0 | 0 | 0 | 0%
12107-159 | Tee de CPVC de 4", incluye: suministro de materiales, | PZA | 1 | 1241.75 | 1241.75 | 0.0006%
| mano de obra, equipo y herramienta. |  | 0 | 0 | 0 | 0%
12107-216 | Reducción bushing de CPVC de 2 1/2"x2", incluye: | PZA | 1 | 325.54 | 325.54 | 0.0001%
| suministro de materiales, mano de obra, equipo y |  | 0 | 0 | 0 | 0%
| herramienta. |  | 0 | 0 | 0 | 0%
12107-217 | Reducción bushing de CPVC de 3"x2 1/2", incluye: | PZA | 1 | 491.04 | 491.04 | 0.0002%
| suministro de materiales, mano de obra, equipo y |  | 0 | 0 | 0 | 0%
| herramienta. |  | 0 | 0 | 0 | 0%
12107-218 | Reducción bushing de CPVC de 4"x3", incluye: | PZA | 1 | 600.5 | 600.5 | 0.0002%
| suministro de materiales, mano de obra, equipo y |  | 0 | 0 | 0 | 0%
| herramienta. |  | 0 | 0 | 0 | 0%
12107-037 | Adaptador macho de CPVC de 2 1/2", incluye: | PZA | 1 | 267.99 | 267.99 | 0.0001%
| suministro de materiales, mano de obra, equipo y |  | 0 | 0 | 0 | 0%
| herramienta. |  | 0 | 0 | 0 | 0%
12107-038 | Adaptador macho de CPVC de 3", incluye: suministro | PZA | 1 | 363.32 | 363.32 | 0.0001%
| de materiales, mano de obra, equipo y herramienta. |  | 0 | 0 | 0 | 0%
12107-039 | Adaptador macho de CPVC de 4", incluye: suministro | PZA | 1 | 931.74 | 931.74 | 0.0004%
| de materiales, mano de obra, equipo y herramienta. |  | 0 | 0 | 0 | 0%
12114 | VALVULAS URREA
12114-001 | Válvula de globo Fig.65 de 13 mm roscable, Incluye: | PZA | 1 | 257.4 | 257.4 | 0.0001%
| suministro, instalación, mano de obra, equipo y |  | 0 | 0 | 0 | 0%
| herramienta. |  | 0 | 0 | 0 | 0%
12114-002 | Válvula de globo Fig.765 de 13 mm soldable, Incluye: | PZA | 1 | 251.12 | 251.12 | 0.0001%
| suministro, instalación, mano de obra, equipo y |  | 0 | 0 | 0 | 0%
| herramienta. |  | 0 | 0 | 0 | 0%
12114-003 | Válvula de globo Fig.765 de 19 mm soldable, Incluye: | PZA | 1 | 315.08 | 315.08 | 0.0001%
| suministro, instalación, mano de obra, equipo y |  | 0 | 0 | 0 | 0%
| herramienta. |  | 0 | 0 | 0 | 0%
12114-004 | Válvula de globo Fig.765 de 25 mm soldable, Incluye: | PZA | 1 | 641.69 | 641.69 | 0.0003%
| suministro, instalación, mano de obra, equipo y |  | 0 | 0 | 0 | 0%
| herramienta. |  | 0 | 0 | 0 | 0%
12114-005 | Válvula de globo Fig.75T de 6 mm roscable, Incluye: | PZA | 1 | 441.19 | 441.19 | 0.0002%
| suministro, instalación, mano de obra, equipo y |  | 0 | 0 | 0 | 0%
| herramienta. |  | 0 | 0 | 0 | 0%
12114-006 | Válvula de globo Fig.75T de 10 mm roscable, Incluye: | PZA | 1 | 441.19 | 441.19 | 0.0002%
| suministro, instalación, mano de obra, equipo y |  | 0 | 0 | 0 | 0%
| herramienta. |  | 0 | 0 | 0 | 0%
12114-007 | Válvula de globo Fig.75T de 13 mm roscable, Incluye: | PZA | 1 | 441.19 | 441.19 | 0.0002%
| suministro, instalación, mano de obra, equipo y |  | 0 | 0 | 0 | 0%
| herramienta. |  | 0 | 0 | 0 | 0%
12114-008 | Válvula de globo Fig.75T de 19 mm roscable, Incluye: | PZA | 1 | 568.26 | 568.26 | 0.0002%
| suministro, instalación, mano de obra, equipo y |  | 0 | 0 | 0 | 0%
| herramienta. |  | 0 | 0 | 0 | 0%
12114-009 | Válvula de globo Fig.75T de 25 mm roscable, Incluye: | PZA | 1 | 974.13 | 974.13 | 0.0004%
| suministro, instalación, mano de obra, equipo y |  | 0 | 0 | 0 | 0%
| herramienta. |  | 0 | 0 | 0 | 0%
12114-010 | Válvula de globo Fig.75T de 32 mm roscable, Incluye: | PZA | 1 | 1783.36 | 1783.36 | 0.0008%
| suministro, instalación, mano de obra, equipo y |  | 0 | 0 | 0 | 0%
| herramienta. |  | 0 | 0 | 0 | 0%
12114-011 | Válvula de globo Fig.75T de 38 mm roscable, Incluye: | PZA | 1 | 2418.37 | 2418.37 | 0.0012%
| suministro, instalación, mano de obra, equipo y |  | 0 | 0 | 0 | 0%
| herramienta. |  | 0 | 0 | 0 | 0%
12114-012 | Válvula de globo Fig.75T de 51 mm roscable, Incluye: | PZA | 1 | 3184.9 | 3184.9 | 0.0015%
| suministro, instalación, mano de obra, equipo y |  | 0 | 0 | 0 | 0%
| herramienta. |  | 0 | 0 | 0 | 0%
12114-013 | Válvula de globo Fig.625 de 13 mm soldable, Incluye: | PZA | 1 | 396.75 | 396.75 | 0.0001%
| suministro, instalación, mano de obra, equipo y |  | 0 | 0 | 0 | 0%
| herramienta. |  | 0 | 0 | 0 | 0%
12114-014 | Válvula de globo Fig.625 de 19 mm soldable, Incluye: | PZA | 1 | 509.42 | 509.42 | 0.0002%
| suministro, instalación, mano de obra, equipo y |  | 0 | 0 | 0 | 0%
| herramienta. |  | 0 | 0 | 0 | 0%
12114-015 | Válvula compuerta Fig.83 de 6 mm roscable, Incluye: | PZA | 1 | 290.06 | 290.06 | 0.0001%
| suministro, instalación, mano de obra, equipo y |  | 0 | 0 | 0 | 0%
| herramienta. |  | 0 | 0 | 0 | 0%
12114-016 | Válvula compuerta Fig.83 de 10 mm roscable, Incluye: | PZA | 1 | 290.06 | 290.06 | 0.0001%
| suministro, instalación, mano de obra, equipo y |  | 0 | 0 | 0 | 0%
| herramienta. |  | 0 | 0 | 0 | 0%
12114-017 | Válvula compuerta Fig.83 de 13 mm roscable, Incluye: | PZA | 1 | 322.42 | 322.42 | 0.0001%
| suministro, instalación, mano de obra, equipo y |  | 0 | 0 | 0 | 0%
| herramienta. |  | 0 | 0 | 0 | 0%
12114-018 | Válvula compuerta Fig.83 de 19 mm roscable, Incluye: | PZA | 1 | 397.09 | 397.09 | 0.0001%
| suministro, instalación, mano de obra, equipo y |  | 0 | 0 | 0 | 0%
| herramienta. |  | 0 | 0 | 0 | 0%
12114-019 | Válvula compuerta Fig.83 de 25 mm roscable, Incluye: | PZA | 1 | 535.9 | 535.9 | 0.0002%
| suministro, instalación, mano de obra, equipo y |  | 0 | 0 | 0 | 0%
| herramienta. |  | 0 | 0 | 0 | 0%
12114-020 | Válvula compuerta Fig.83 de 32 mm roscable, Incluye: | PZA | 1 | 997.04 | 997.04 | 0.0004%
| suministro, instalación, mano de obra, equipo y |  | 0 | 0 | 0 | 0%
| herramienta. |  | 0 | 0 | 0 | 0%
12114-021 | Válvula compuerta Fig.83 de 38 mm roscable, Incluye: | PZA | 1 | 1196.64 | 1196.64 | 0.0005%
| suministro, instalación, mano de obra, equipo y |  | 0 | 0 | 0 | 0%
| herramienta. |  | 0 | 0 | 0 | 0%
12114-022 | Válvula compuerta Fig.83 de 51 mm roscable, Incluye: | PZA | 1 | 1825.37 | 1825.37 | 0.0009%
| suministro, instalación, mano de obra, equipo y |  | 0 | 0 | 0 | 0%
| herramienta. |  | 0 | 0 | 0 | 0%
12114-023 | Válvula compuerta Fig.83 de 64 mm roscable, Incluye: | PZA | 1 | 3457.31 | 3457.31 | 0.0017%
| suministro, instalación, mano de obra, equipo y |  | 0 | 0 | 0 | 0%
| herramienta. |  | 0 | 0 | 0 | 0%
12114-024 | Válvula compuerta Fig.83 de 75 mm roscable, Incluye: | PZA | 1 | 5442.96 | 5442.96 | 0.0027%
| suministro, instalación, mano de obra, equipo y |  | 0 | 0 | 0 | 0%
| herramienta. |  | 0 | 0 | 0 | 0%
12114-025 | Válvula compuerta Fig.83 de 100 mm roscable, | PZA | 1 | 7874.38 | 7874.38 | 0.0039%
| Incluye: suministro, instalación, mano de obra, equipo |  | 0 | 0 | 0 | 0%
| y herramienta. |  | 0 | 0 | 0 | 0%
12114-026 | Válvula compuerta Fig.783 de 13 mm soldable, | PZA | 1 | 315.34 | 315.34 | 0.0001%
| Incluye: suministro, instalación, mano de obra, equipo |  | 0 | 0 | 0 | 0%
| y herramienta. |  | 0 | 0 | 0 | 0%
12114-027 | Válvula compuerta Fig.783 de 19 mm soldable, | PZA | 1 | 387.69 | 387.69 | 0.0001%
| Incluye: suministro, instalación, mano de obra, equipo |  | 0 | 0 | 0 | 0%
| y herramienta. |  | 0 | 0 | 0 | 0%
12114-028 | Válvula compuerta Fig.783 de 25 mm soldable, | PZA | 1 | 522.06 | 522.06 | 0.0002%
| Incluye: suministro, instalación, mano de obra, equipo |  | 0 | 0 | 0 | 0%
| y herramienta. |  | 0 | 0 | 0 | 0%
12114-029 | Válvula compuerta Fig.783 de 32 mm soldable, | PZA | 1 | 962.63 | 962.63 | 0.0004%
| Incluye: suministro, instalación, mano de obra, equipo |  | 0 | 0 | 0 | 0%
| y herramienta. |  | 0 | 0 | 0 | 0%
12114-030 | Válvula compuerta Fig.783 de 38 mm soldable, | PZA | 1 | 1154.25 | 1154.25 | 0.0005%
| Incluye: suministro, instalación, mano de obra, equipo |  | 0 | 0 | 0 | 0%
| y herramienta. |  | 0 | 0 | 0 | 0%
12114-031 | Válvula compuerta Fig.783 de 51 mm soldable, | PZA | 1 | 1756.14 | 1756.14 | 0.0008%
| Incluye: suministro, instalación, mano de obra, equipo |  | 0 | 0 | 0 | 0%
| y herramienta. |  | 0 | 0 | 0 | 0%
12114-032 | Válvula compuerta Fig.783 de 64 mm soldable, | PZA | 1 | 3314.26 | 3314.26 | 0.0016%
| Incluye: suministro, instalación, mano de obra, equipo |  | 0 | 0 | 0 | 0%
| y herramienta. |  | 0 | 0 | 0 | 0%
12114-033 | Válvula compuerta Fig.783 de 75 mm soldable, | PZA | 1 | 5209.77 | 5209.77 | 0.0025%
| Incluye: suministro, instalación, mano de obra, equipo |  | 0 | 0 | 0 | 0%
| y herramienta. |  | 0 | 0 | 0 | 0%
12114-034 | Válvula compuerta Fig.22 de 13 mm roscable, Incluye: | PZA | 1 | 758.46 | 758.46 | 0.0003%
| suministro, instalación, mano de obra, equipo y |  | 0 | 0 | 0 | 0%
| herramienta. |  | 0 | 0 | 0 | 0%
12114-035 | Válvula compuerta Fig.22 de 19 mm roscable, Incluye: | PZA | 1 | 958.23 | 958.23 | 0.0004%
| suministro, instalación, mano de obra, equipo y |  | 0 | 0 | 0 | 0%
| herramienta. |  | 0 | 0 | 0 | 0%
12114-036 | Válvula compuerta Fig.22 de 25 mm roscable, Incluye: | PZA | 1 | 1615.97 | 1615.97 | 0.0008%
| suministro, instalación, mano de obra, equipo y |  | 0 | 0 | 0 | 0%
| herramienta. |  | 0 | 0 | 0 | 0%
12114-037 | Válvula compuerta Fig.22 de 32 mm roscable, Incluye: | PZA | 1 | 2439.78 | 2439.78 | 0.0012%
| suministro, instalación, mano de obra, equipo y |  | 0 | 0 | 0 | 0%
| herramienta. |  | 0 | 0 | 0 | 0%
12114-038 | Válvula compuerta Fig.22 de 38 mm roscable, Incluye: | PZA | 1 | 3150.53 | 3150.53 | 0.0015%
| suministro, instalación, mano de obra, equipo y |  | 0 | 0 | 0 | 0%
| herramienta. |  | 0 | 0 | 0 | 0%
12114-039 | Válvula compuerta Fig.22 de 51 mm roscable, Incluye: | PZA | 1 | 4616.65 | 4616.65 | 0.0022%
| suministro, instalación, mano de obra, equipo y |  | 0 | 0 | 0 | 0%
| herramienta. |  | 0 | 0 | 0 | 0%
12114-040 | Válvula compuerta Fig.722 de 13 mm soldable, | PZA | 1 | 770.56 | 770.56 | 0.0003%
| Incluye: suministro, instalación, mano de obra, equipo |  | 0 | 0 | 0 | 0%
| y herramienta. |  | 0 | 0 | 0 | 0%
12114-041 | Válvula compuerta Fig.722 de 19 mm soldable, | PZA | 1 | 963.55 | 963.55 | 0.0004%
| Incluye: suministro, instalación, mano de obra, equipo |  | 0 | 0 | 0 | 0%
| y herramienta. |  | 0 | 0 | 0 | 0%
12114-042 | Válvula compuerta Fig.722 de 25 mm soldable, | PZA | 1 | 1632.25 | 1632.25 | 0.0008%
| Incluye: suministro, instalación, mano de obra, equipo |  | 0 | 0 | 0 | 0%
| y herramienta. |  | 0 | 0 | 0 | 0%
12114-043 | Válvula compuerta Fig.722 de 32 mm soldable, | PZA | 1 | 2447.76 | 2447.76 | 0.0012%
| Incluye: suministro, instalación, mano de obra, equipo |  | 0 | 0 | 0 | 0%
| y herramienta. |  | 0 | 0 | 0 | 0%
12114-044 | Válvula compuerta Fig.722 de 38 mm soldable, | PZA | 1 | 3157.09 | 3157.09 | 0.0015%
| Incluye: suministro, instalación, mano de obra, equipo |  | 0 | 0 | 0 | 0%
| y herramienta. |  | 0 | 0 | 0 | 0%
12114-045 | Válvula compuerta Fig.722 de 51 mm soldable, | PZA | 1 | 4630.1 | 4630.1 | 0.0022%
| Incluye: suministro, instalación, mano de obra, equipo |  | 0 | 0 | 0 | 0%
| y herramienta. |  | 0 | 0 | 0 | 0%
12114-046 | Válvula de esfera Fig.551 de 13 mm roscable, Incluye: | PZA | 1 | 257.77 | 257.77 | 0.0001%
| suministro, instalación, mano de obra, equipo y |  | 0 | 0 | 0 | 0%
| herramienta. |  | 0 | 0 | 0 | 0%
12114-047 | Válvula de esfera Fig.551 de 19 mm roscable, Incluye: | PZA | 1 | 320.56 | 320.56 | 0.0001%
| suministro, instalación, mano de obra, equipo y |  | 0 | 0 | 0 | 0%
| herramienta. |  | 0 | 0 | 0 | 0%
12114-048 | Válvula de esfera Fig.551 de 25 mm roscable, Incluye: | PZA | 1 | 467.76 | 467.76 | 0.0002%
| suministro, instalación, mano de obra, equipo y |  | 0 | 0 | 0 | 0%
| herramienta. |  | 0 | 0 | 0 | 0%
12114-049 | Válvula de esfera Fig.555 de 13 mm roscable, Incluye: | PZA | 1 | 271.57 | 271.57 | 0.0001%
| suministro, instalación, mano de obra, equipo y |  | 0 | 0 | 0 | 0%
| herramienta. |  | 0 | 0 | 0 | 0%
12114-050 | Válvula de esfera Fig.555 de 19 mm roscable, Incluye: | PZA | 1 | 385.03 | 385.03 | 0.0001%
| suministro, instalación, mano de obra, equipo y |  | 0 | 0 | 0 | 0%
| herramienta. |  | 0 | 0 | 0 | 0%
12114-051 | Válvula de esfera Fig.555 de 25 mm roscable, Incluye: | PZA | 1 | 529.67 | 529.67 | 0.0002%
| suministro, instalación, mano de obra, equipo y |  | 0 | 0 | 0 | 0%
| herramienta. |  | 0 | 0 | 0 | 0%
12114-052 | Válvula de esfera Fig.555 de 32 mm roscable, Incluye: | PZA | 1 | 849.71 | 849.71 | 0.0004%
| suministro, instalación, mano de obra, equipo y |  | 0 | 0 | 0 | 0%
| herramienta. |  | 0 | 0 | 0 | 0%
12114-053 | Válvula de esfera Fig.555 de 38 mm roscable, Incluye: | PZA | 1 | 1197.51 | 1197.51 | 0.0005%
| suministro, instalación, mano de obra, equipo y |  | 0 | 0 | 0 | 0%
| herramienta. |  | 0 | 0 | 0 | 0%
12114-054 | Válvula de esfera Fig.555 de 51 mm roscable, Incluye: | PZA | 1 | 1783.38 | 1783.38 | 0.0008%
| suministro, instalación, mano de obra, equipo y |  | 0 | 0 | 0 | 0%
| herramienta. |  | 0 | 0 | 0 | 0%
12114-055 | Válvula de esfera Fig.555 de 64 mm roscable, Incluye: | PZA | 1 | 3428.65 | 3428.65 | 0.0017%
| suministro, instalación, mano de obra, equipo y |  | 0 | 0 | 0 | 0%
| herramienta. |  | 0 | 0 | 0 | 0%
12114-056 | Válvula de esfera Fig.555 de 75 mm roscable, Incluye: | PZA | 1 | 5406.89 | 5406.89 | 0.0026%
| suministro, instalación, mano de obra, equipo y |  | 0 | 0 | 0 | 0%
| herramienta. |  | 0 | 0 | 0 | 0%
12114-057 | Válvula de esfera Fig.555 de 100 mm roscable, | PZA | 1 | 9060.86 | 9060.86 | 0.0045%
| Incluye: suministro, instalación, mano de obra, equipo |  | 0 | 0 | 0 | 0%
| y herramienta. |  | 0 | 0 | 0 | 0%
12114-058 | Válvula de esfera Fig.755 de 13 mm soldable, Incluye: | PZA | 1 | 275.15 | 275.15 | 0.0001%
| suministro, instalación, mano de obra, equipo y |  | 0 | 0 | 0 | 0%
| herramienta. |  | 0 | 0 | 0 | 0%
12114-059 | Válvula de esfera Fig.755 de 19 mm soldable, Incluye: | PZA | 1 | 402.7 | 402.7 | 0.0002%
| suministro, instalación, mano de obra, equipo y |  | 0 | 0 | 0 | 0%
| herramienta. |  | 0 | 0 | 0 | 0%
12114-060 | Válvula de esfera Fig.755 de 25 mm soldable, Incluye: | PZA | 1 | 615.99 | 615.99 | 0.0003%
| suministro, instalación, mano de obra, equipo y |  | 0 | 0 | 0 | 0%
| herramienta. |  | 0 | 0 | 0 | 0%
12114-061 | Válvula de esfera Fig.755 de 32 mm soldable, Incluye: | PZA | 1 | 933.12 | 933.12 | 0.0004%
| suministro, instalación, mano de obra, equipo y |  | 0 | 0 | 0 | 0%
| herramienta. |  | 0 | 0 | 0 | 0%
12114-062 | Válvula de esfera Fig.755 de 38 mm soldable, Incluye: | PZA | 1 | 1436.2 | 1436.2 | 0.0007%
| suministro, instalación, mano de obra, equipo y |  | 0 | 0 | 0 | 0%
| herramienta. |  | 0 | 0 | 0 | 0%
12114-063 | Válvula de esfera Fig.755 de 51 mm soldable, Incluye: | PZA | 1 | 2014.51 | 2014.51 | 0.001%
| suministro, instalación, mano de obra, equipo y |  | 0 | 0 | 0 | 0%
| herramienta. |  | 0 | 0 | 0 | 0%
12114-064 | Válvula de esfera Fig.755 de 64 mm soldable, Incluye: | PZA | 1 | 4243.1 | 4243.1 | 0.0021%
| suministro, instalación, mano de obra, equipo y |  | 0 | 0 | 0 | 0%
| herramienta. |  | 0 | 0 | 0 | 0%
12114-065 | Válvula de esfera Fig.755 de 75 mm soldable, Incluye: | PZA | 1 | 6016.87 | 6016.87 | 0.0029%
| suministro, instalación, mano de obra, equipo y |  | 0 | 0 | 0 | 0%
| herramienta. |  | 0 | 0 | 0 | 0%
12114-066 | Válvula de esfera Fig.550 de 13 mm roscable, Incluye: | PZA | 1 | 524.61 | 524.61 | 0.0002%
| suministro, instalación, mano de obra, equipo y |  | 0 | 0 | 0 | 0%
| herramienta. |  | 0 | 0 | 0 | 0%
12114-067 | Válvula de esfera Fig.550 de 19 mm roscable, Incluye: | PZA | 1 | 646.91 | 646.91 | 0.0003%
| suministro, instalación, mano de obra, equipo y |  | 0 | 0 | 0 | 0%
| herramienta. |  | 0 | 0 | 0 | 0%
12114-068 | Válvula de esfera Fig.550 de 25 mm roscable, Incluye: | PZA | 1 | 829.06 | 829.06 | 0.0004%
| suministro, instalación, mano de obra, equipo y |  | 0 | 0 | 0 | 0%
| herramienta. |  | 0 | 0 | 0 | 0%
12114-069 | Válvula de esfera Fig.550 de 38 mm roscable, Incluye: | PZA | 1 | 1692.43 | 1692.43 | 0.0008%
| suministro, instalación, mano de obra, equipo y |  | 0 | 0 | 0 | 0%
| herramienta. |  | 0 | 0 | 0 | 0%
12114-070 | Válvula de esfera Fig.550 de 51 mm roscable, Incluye: | PZA | 1 | 2460.8 | 2460.8 | 0.0012%
| suministro, instalación, mano de obra, equipo y |  | 0 | 0 | 0 | 0%
| herramienta. |  | 0 | 0 | 0 | 0%
12114-071 | Válvula de esfera Fig.557 de 13 mm roscable, Incluye: | PZA | 1 | 368.75 | 368.75 | 0.0001%
| suministro, instalación, mano de obra, equipo y |  | 0 | 0 | 0 | 0%
| herramienta. |  | 0 | 0 | 0 | 0%
12114-072 | Válvula de esfera Fig.557 de 19 mm roscable, Incluye: | PZA | 1 | 527.87 | 527.87 | 0.0002%
| suministro, instalación, mano de obra, equipo y |  | 0 | 0 | 0 | 0%
| herramienta. |  | 0 | 0 | 0 | 0%
12114-073 | Válvula de esfera Fig.557 de 25 mm roscable, Incluye: | PZA | 1 | 746.95 | 746.95 | 0.0003%
| suministro, instalación, mano de obra, equipo y |  | 0 | 0 | 0 | 0%
| herramienta. |  | 0 | 0 | 0 | 0%
12114-074 | Válvula de esfera Fig.557 de 32 mm roscable, Incluye: | PZA | 1 | 1167.88 | 1167.88 | 0.0005%
| suministro, instalación, mano de obra, equipo y |  | 0 | 0 | 0 | 0%
| herramienta. |  | 0 | 0 | 0 | 0%
12114-075 | Válvula de esfera Fig.557 de 38 mm roscable, Incluye: | PZA | 1 | 1642.6 | 1642.6 | 0.0008%
| suministro, instalación, mano de obra, equipo y |  | 0 | 0 | 0 | 0%
| herramienta. |  | 0 | 0 | 0 | 0%
12114-076 | Válvula de esfera Fig.557 de 51 mm roscable, Incluye: | PZA | 1 | 2537.52 | 2537.52 | 0.0012%
| suministro, instalación, mano de obra, equipo y |  | 0 | 0 | 0 | 0%
| herramienta. |  | 0 | 0 | 0 | 0%
12114-077 | Válvula de retención vertical Fig.44N de 13 mm | PZA | 1 | 524.61 | 524.61 | 0.0002%
| roscable, Incluye: suministro, instalación, mano de |  | 0 | 0 | 0 | 0%
| obra, equipo y herramienta. |  | 0 | 0 | 0 | 0%
12114-078 | Válvula de retención vertical Fig.44N de 19 mm | PZA | 1 | 632.15 | 632.15 | 0.0003%
| roscable, Incluye: suministro, instalación, mano de |  | 0 | 0 | 0 | 0%
| obra, equipo y herramienta. |  | 0 | 0 | 0 | 0%
12114-079 | Válvula de retención vertical Fig.44N de 25 mm | PZA | 1 | 875.84 | 875.84 | 0.0004%
| roscable, Incluye: suministro, instalación, mano de |  | 0 | 0 | 0 | 0%
| obra, equipo y herramienta. |  | 0 | 0 | 0 | 0%
12114-080 | Válvula de retención vertical Fig.45N de 13 mm | PZA | 1 | 240.54 | 240.54 | 0.0001%
| roscable, Incluye: suministro, instalación, mano de |  | 0 | 0 | 0 | 0%
| obra, equipo y herramienta. |  | 0 | 0 | 0 | 0%
12114-081 | Válvula de retención vertical Fig.45N de 19 mm | PZA | 1 | 311.87 | 311.87 | 0.0001%
| roscable, Incluye: suministro, instalación, mano de |  | 0 | 0 | 0 | 0%
| obra, equipo y herramienta. |  | 0 | 0 | 0 | 0%
12114-082 | Válvula de retención vertical Fig.45N de 25 mm | PZA | 1 | 378.2 | 378.2 | 0.0001%
| roscable, Incluye: suministro, instalación, mano de |  | 0 | 0 | 0 | 0%
| obra, equipo y herramienta. |  | 0 | 0 | 0 | 0%
12114-083 | Válvula de retención vertical Fig.45N de 32 mm | PZA | 1 | 523.57 | 523.57 | 0.0002%
| roscable, Incluye: suministro, instalación, mano de |  | 0 | 0 | 0 | 0%
| obra, equipo y herramienta. |  | 0 | 0 | 0 | 0%
12114-084 | Válvula de retención vertical Fig.45N de 38 mm | PZA | 1 | 712.06 | 712.06 | 0.0003%
| roscable, Incluye: suministro, instalación, mano de |  | 0 | 0 | 0 | 0%
| obra, equipo y herramienta. |  | 0 | 0 | 0 | 0%
12114-085 | Válvula de retención vertical Fig.45N de 51 mm | PZA | 1 | 1000.47 | 1000.47 | 0.0004%
| roscable, Incluye: suministro, instalación, mano de |  | 0 | 0 | 0 | 0%
| obra, equipo y herramienta. |  | 0 | 0 | 0 | 0%
12114-086 | Válvula de retención columpio Fig.85N de 13 mm | PZA | 1 | 524.61 | 524.61 | 0.0002%
| roscable, Incluye: suministro, instalación, mano de |  | 0 | 0 | 0 | 0%
| obra, equipo y herramienta. |  | 0 | 0 | 0 | 0%
12114-087 | Válvula de retención columpio Fig.85N de 19 mm | PZA | 1 | 672.87 | 672.87 | 0.0003%
| roscable, Incluye: suministro, instalación, mano de |  | 0 | 0 | 0 | 0%
| obra, equipo y herramienta. |  | 0 | 0 | 0 | 0%
12114-088 | Válvula de retención columpio Fig.85N de 25 mm | PZA | 1 | 961.21 | 961.21 | 0.0004%
| roscable, Incluye: suministro, instalación, mano de |  | 0 | 0 | 0 | 0%
| obra, equipo y herramienta. |  | 0 | 0 | 0 | 0%
12114-089 | Válvula de retención columpio Fig.85N de 32 mm | PZA | 1 | 1159.65 | 1159.65 | 0.0005%
| roscable, Incluye: suministro, instalación, mano de |  | 0 | 0 | 0 | 0%
| obra, equipo y herramienta. |  | 0 | 0 | 0 | 0%
12114-090 | Válvula de retención columpio Fig.85N de 38 mm | PZA | 1 | 1467.79 | 1467.79 | 0.0007%
| roscable, Incluye: suministro, instalación, mano de |  | 0 | 0 | 0 | 0%
| obra, equipo y herramienta. |  | 0 | 0 | 0 | 0%
12114-091 | Válvula de retención columpio Fig.85N de 51 mm | PZA | 1 | 2277.14 | 2277.14 | 0.0011%
| roscable, Incluye: suministro, instalación, mano de |  | 0 | 0 | 0 | 0%
| obra, equipo y herramienta. |  | 0 | 0 | 0 | 0%
12114-092 | Llave para manguera Fig.19 de 13 mm roscable, | PZA | 1 | 382.39 | 382.39 | 0.0001%
| Incluye: suministro, instalación, mano de obra, equipo |  | 0 | 0 | 0 | 0%
| y herramienta. |  | 0 | 0 | 0 | 0%
12114-093 | Llave para manguera Fig.19 de 19 mm roscable, | PZA | 1 | 448.06 | 448.06 | 0.0002%
| Incluye: suministro, instalación, mano de obra, equipo |  | 0 | 0 | 0 | 0%
| y herramienta. |  | 0 | 0 | 0 | 0%
12114-094 | Llave para manguera Fig.19N de 13 mm roscable, | PZA | 1 | 272.6 | 272.6 | 0.0001%
| Incluye: suministro, instalación, mano de obra, equipo |  | 0 | 0 | 0 | 0%
| y herramienta. |  | 0 | 0 | 0 | 0%
12114-095 | Llave para manguera Fig.19N de 19 mm roscable, | PZA | 1 | 341.37 | 341.37 | 0.0001%
| Incluye: suministro, instalación, mano de obra, equipo |  | 0 | 0 | 0 | 0%
| y herramienta. |  | 0 | 0 | 0 | 0%
12114-096 | Llave para manguera Fig.19N de 13 mm roscable, | PZA | 1 | 293.83 | 293.83 | 0.0001%
| Incluye: suministro, instalación, mano de obra, equipo |  | 0 | 0 | 0 | 0%
| y herramienta. |  | 0 | 0 | 0 | 0%
12114-097 | Llave para manguera Fig.191 de 13 mm roscable, | PZA | 1 | 329.97 | 329.97 | 0.0001%
| Incluye: suministro, instalación, mano de obra, equipo |  | 0 | 0 | 0 | 0%
| y herramienta. |  | 0 | 0 | 0 | 0%
12114-098 | Llave para manguera Fig.21 de 13 mm roscable, | PZA | 1 | 245.39 | 245.39 | 0.0001%
| Incluye: suministro, instalación, mano de obra, equipo |  | 0 | 0 | 0 | 0%
| y herramienta. |  | 0 | 0 | 0 | 0%
12114-099 | Llave de nariz Fig.18N de 13 mm roscable, Incluye: | PZA | 1 | 313.95 | 313.95 | 0.0001%
| suministro, instalación, mano de obra, equipo y |  | 0 | 0 | 0 | 0%
| herramienta. |  | 0 | 0 | 0 | 0%
12114-100 | Llave de nariz Fig.18N de 13 mm roscable, Incluye: | PZA | 1 | 241.17 | 241.17 | 0.0001%
| suministro, instalación, mano de obra, equipo y |  | 0 | 0 | 0 | 0%
| herramienta. |  | 0 | 0 | 0 | 0%
12114-101 | Válvula para flotador Fig.04 de 13 mm roscable, | PZA | 1 | 400.75 | 400.75 | 0.0001%
| Incluye: suministro, instalación, mano de obra, equipo |  | 0 | 0 | 0 | 0%
| y herramienta. |  | 0 | 0 | 0 | 0%
12114-102 | Válvula para flotador Fig.04 de 19 mm roscable, | PZA | 1 | 563.78 | 563.78 | 0.0002%
| Incluye: suministro, instalación, mano de obra, equipo |  | 0 | 0 | 0 | 0%
| y herramienta. |  | 0 | 0 | 0 | 0%
12114-103 | Válvula para flotador Fig.04 de 25 mm roscable, | PZA | 1 | 880.04 | 880.04 | 0.0004%
| Incluye: suministro, instalación, mano de obra, equipo |  | 0 | 0 | 0 | 0%
| y herramienta. |  | 0 | 0 | 0 | 0%
12114-104 | Válvula para flotador Fig.04N de 13 mm roscable, | PZA | 1 | 268.08 | 268.08 | 0.0001%
| Incluye: suministro, instalación, mano de obra, equipo |  | 0 | 0 | 0 | 0%
| y herramienta. |  | 0 | 0 | 0 | 0%
12114-105 | Válvula para flotador Fig.04N de 19 mm roscable, | PZA | 1 | 439.93 | 439.93 | 0.0002%
| Incluye: suministro, instalación, mano de obra, equipo |  | 0 | 0 | 0 | 0%
| y herramienta. |  | 0 | 0 | 0 | 0%
12114-106 | Válvula compuerta Fig.82 de 13 mm roscable, Incluye: | PZA | 1 | 569.66 | 569.66 | 0.0002%
| suministro, instalación, mano de obra, equipo y |  | 0 | 0 | 0 | 0%
| herramienta. |  | 0 | 0 | 0 | 0%
12114-107 | Válvula compuerta Fig.82 de 19 mm roscable, Incluye: | PZA | 1 | 721.08 | 721.08 | 0.0003%
| suministro, instalación, mano de obra, equipo y |  | 0 | 0 | 0 | 0%
| herramienta. |  | 0 | 0 | 0 | 0%
12114-108 | Válvula compuerta Fig.82 de 25 mm roscable, Incluye: | PZA | 1 | 940.53 | 940.53 | 0.0004%
| suministro, instalación, mano de obra, equipo y |  | 0 | 0 | 0 | 0%
| herramienta. |  | 0 | 0 | 0 | 0%
12114-109 | Válvula compuerta Fig.82 de 38 mm roscable, Incluye: | PZA | 1 | 1739.2 | 1739.2 | 0.0008%
| suministro, instalación, mano de obra, equipo y |  | 0 | 0 | 0 | 0%
| herramienta. |  | 0 | 0 | 0 | 0%
12114-110 | Válvula compuerta Fig.82 de 51 mm roscable, Incluye: | PZA | 1 | 2417.33 | 2417.33 | 0.0012%
| suministro, instalación, mano de obra, equipo y |  | 0 | 0 | 0 | 0%
| herramienta. |  | 0 | 0 | 0 | 0%
12114-111 | Válvula compuerta Fig.782 de 13 mm soldable, | PZA | 1 | 574.1 | 574.1 | 0.0002%
| Incluye: suministro, instalación, mano de obra, equipo |  | 0 | 0 | 0 | 0%
| y herramienta. |  | 0 | 0 | 0 | 0%
12114-112 | Válvula compuerta Fig.782 de 19 mm soldable, | PZA | 1 | 582.28 | 582.28 | 0.0002%
| Incluye: suministro, instalación, mano de obra, equipo |  | 0 | 0 | 0 | 0%
| y herramienta. |  | 0 | 0 | 0 | 0%
12114-113 | Válvula compuerta Fig.782 de 25 mm soldable, | PZA | 1 | 938.86 | 938.86 | 0.0004%
| Incluye: suministro, instalación, mano de obra, equipo |  | 0 | 0 | 0 | 0%
| y herramienta. |  | 0 | 0 | 0 | 0%
12114-114 | Válvula compuerta Fig.02 de 13 mm roscable, Incluye: | PZA | 1 | 669.23 | 669.23 | 0.0003%
| suministro, instalación, mano de obra, equipo y |  | 0 | 0 | 0 | 0%
| herramienta. |  | 0 | 0 | 0 | 0%
12114-115 | Válvula compuerta Fig.02 de 19 mm roscable, Incluye: | PZA | 1 | 900.37 | 900.37 | 0.0004%
| suministro, instalación, mano de obra, equipo y |  | 0 | 0 | 0 | 0%
| herramienta. |  | 0 | 0 | 0 | 0%
12114-116 | Válvula compuerta Fig.02 de 25 mm roscable, Incluye: | PZA | 1 | 1184.15 | 1184.15 | 0.0005%
| suministro, instalación, mano de obra, equipo y |  | 0 | 0 | 0 | 0%
| herramienta. |  | 0 | 0 | 0 | 0%
12114-117 | Válvula compuerta Fig.02 de 32 mm roscable, Incluye: | PZA | 1 | 1700.7 | 1700.7 | 0.0008%
| suministro, instalación, mano de obra, equipo y |  | 0 | 0 | 0 | 0%
| herramienta. |  | 0 | 0 | 0 | 0%
12114-118 | Válvula compuerta Fig.02 de 38 mm roscable, Incluye: | PZA | 1 | 2041.97 | 2041.97 | 0.001%
| suministro, instalación, mano de obra, equipo y |  | 0 | 0 | 0 | 0%
| herramienta. |  | 0 | 0 | 0 | 0%
12114-119 | Válvula compuerta Fig.02 de 51 mm roscable, Incluye: | PZA | 1 | 3074.61 | 3074.61 | 0.0015%
| suministro, instalación, mano de obra, equipo y |  | 0 | 0 | 0 | 0%
| herramienta. |  | 0 | 0 | 0 | 0%
12114-120 | Válvula compuerta Fig.02 de 64 mm roscable, Incluye: | PZA | 1 | 5922.26 | 5922.26 | 0.0029%
| suministro, instalación, mano de obra, equipo y |  | 0 | 0 | 0 | 0%
| herramienta. |  | 0 | 0 | 0 | 0%
12114-121 | Válvula compuerta Fig.02 de 75 mm roscable, Incluye: | PZA | 1 | 8116.22 | 8116.22 | 0.004%
| suministro, instalación, mano de obra, equipo y |  | 0 | 0 | 0 | 0%
| herramienta. |  | 0 | 0 | 0 | 0%
12114-122 | Válvula compuerta Fig.02 de 100 mm roscable, | PZA | 1 | 17827.17 | 17827.17 | 0.0088%
| Incluye: suministro, instalación, mano de obra, equipo |  | 0 | 0 | 0 | 0%
| y herramienta. |  | 0 | 0 | 0 | 0%
12114-123 | Válvula compuerta Fig.702 de 13 mm soldable, | PZA | 1 | 628.39 | 628.39 | 0.0003%
| Incluye: suministro, instalación, mano de obra, equipo |  | 0 | 0 | 0 | 0%
| y herramienta. |  | 0 | 0 | 0 | 0%
12114-124 | Válvula compuerta Fig.702 de 19 mm soldable, | PZA | 1 | 804.02 | 804.02 | 0.0003%
| Incluye: suministro, instalación, mano de obra, equipo |  | 0 | 0 | 0 | 0%
| y herramienta. |  | 0 | 0 | 0 | 0%
12114-125 | Válvula compuerta Fig.702 de 25 mm soldable, | PZA | 1 | 1055.91 | 1055.91 | 0.0005%
| Incluye: suministro, instalación, mano de obra, equipo |  | 0 | 0 | 0 | 0%
| y herramienta. |  | 0 | 0 | 0 | 0%
12114-126 | Válvula compuerta Fig.702 de 32 mm soldable, | PZA | 1 | 1509.4 | 1509.4 | 0.0007%
| Incluye: suministro, instalación, mano de obra, equipo |  | 0 | 0 | 0 | 0%
| y herramienta. |  | 0 | 0 | 0 | 0%
12114-127 | Válvula compuerta Fig.702 de 38 mm soldable, | PZA | 1 | 1812.1 | 1812.1 | 0.0009%
| Incluye: suministro, instalación, mano de obra, equipo |  | 0 | 0 | 0 | 0%
| y herramienta. |  | 0 | 0 | 0 | 0%
12114-128 | Válvula compuerta Fig.702 de 51 mm soldable, | PZA | 1 | 2719.65 | 2719.65 | 0.0013%
| Incluye: suministro, instalación, mano de obra, equipo |  | 0 | 0 | 0 | 0%
| y herramienta. |  | 0 | 0 | 0 | 0%
12114-129 | Válvula compuerta Fig.702 de 64 mm soldable, | PZA | 1 | 5502.91 | 5502.91 | 0.0027%
| Incluye: suministro, instalación, mano de obra, equipo |  | 0 | 0 | 0 | 0%
| y herramienta. |  | 0 | 0 | 0 | 0%
12114-130 | Válvula compuerta Fig.26CI de 64 mm roscable, | PZA | 1 | 5890.13 | 5890.13 | 0.0029%
| Incluye: suministro, instalación, mano de obra, equipo |  | 0 | 0 | 0 | 0%
| y herramienta. |  | 0 | 0 | 0 | 0%
12114-131 | Válvula compuerta Fig.11 de 6 mm roscable, Incluye: | PZA | 1 | 933.04 | 933.04 | 0.0004%
| suministro, instalación, mano de obra, equipo y |  | 0 | 0 | 0 | 0%
| herramienta. |  | 0 | 0 | 0 | 0%
12114-132 | Válvula compuerta Fig.11 de 13 mm roscable, Incluye: | PZA | 1 | 933.04 | 933.04 | 0.0004%
| suministro, instalación, mano de obra, equipo y |  | 0 | 0 | 0 | 0%
| herramienta. |  | 0 | 0 | 0 | 0%
12114-133 | Válvula compuerta Fig.11 de 19 mm roscable, Incluye: | PZA | 1 | 1091.45 | 1091.45 | 0.0005%
| suministro, instalación, mano de obra, equipo y |  | 0 | 0 | 0 | 0%
| herramienta. |  | 0 | 0 | 0 | 0%
12114-134 | Válvula compuerta Fig.11 de 25 mm roscable, Incluye: | PZA | 1 | 1409.03 | 1409.03 | 0.0006%
| suministro, instalación, mano de obra, equipo y |  | 0 | 0 | 0 | 0%
| herramienta. |  | 0 | 0 | 0 | 0%
12114-135 | Válvula compuerta Fig.11 de 32 mm roscable, Incluye: | PZA | 1 | 1893.79 | 1893.79 | 0.0009%
| suministro, instalación, mano de obra, equipo y |  | 0 | 0 | 0 | 0%
| herramienta. |  | 0 | 0 | 0 | 0%
12114-136 | Válvula compuerta Fig.11 de 38 mm roscable, Incluye: | PZA | 1 | 2326.29 | 2326.29 | 0.0011%
| suministro, instalación, mano de obra, equipo y |  | 0 | 0 | 0 | 0%
| herramienta. |  | 0 | 0 | 0 | 0%
12114-137 | Válvula compuerta Fig.11 de 51 mm roscable, Incluye: | PZA | 1 | 3566.85 | 3566.85 | 0.0017%
| suministro, instalación, mano de obra, equipo y |  | 0 | 0 | 0 | 0%
| herramienta. |  | 0 | 0 | 0 | 0%
12114-138 | Válvula compuerta Fig.11 de 64 mm roscable, Incluye: | PZA | 1 | 7198.43 | 7198.43 | 0.0035%
| suministro, instalación, mano de obra, equipo y |  | 0 | 0 | 0 | 0%
| herramienta. |  | 0 | 0 | 0 | 0%
12114-139 | Válvula compuerta Fig.11 de 75 mm roscable, Incluye: | PZA | 1 | 9897.33 | 9897.33 | 0.0049%
| suministro, instalación, mano de obra, equipo y |  | 0 | 0 | 0 | 0%
| herramienta. |  | 0 | 0 | 0 | 0%
12114-140 | Válvula compuerta Fig.29 de 13 mm roscable, Incluye: | PZA | 1 | 1159.51 | 1159.51 | 0.0005%
| suministro, instalación, mano de obra, equipo y |  | 0 | 0 | 0 | 0%
| herramienta. |  | 0 | 0 | 0 | 0%
12114-141 | Válvula compuerta Fig.29 de 19 mm roscable, Incluye: | PZA | 1 | 1554.03 | 1554.03 | 0.0007%
| suministro, instalación, mano de obra, equipo y |  | 0 | 0 | 0 | 0%
| herramienta. |  | 0 | 0 | 0 | 0%
12114-142 | Válvula compuerta Fig.29 de 25 mm roscable, Incluye: | PZA | 1 | 1781.89 | 1781.89 | 0.0008%
| suministro, instalación, mano de obra, equipo y |  | 0 | 0 | 0 | 0%
| herramienta. |  | 0 | 0 | 0 | 0%
12114-143 | Válvula compuerta Fig.29 de 38 mm roscable, Incluye: | PZA | 1 | 3180.7 | 3180.7 | 0.0015%
| suministro, instalación, mano de obra, equipo y |  | 0 | 0 | 0 | 0%
| herramienta. |  | 0 | 0 | 0 | 0%
12114-144 | Válvula compuerta Fig.29 de 51 mm roscable, Incluye: | PZA | 1 | 4315.99 | 4315.99 | 0.0021%
| suministro, instalación, mano de obra, equipo y |  | 0 | 0 | 0 | 0%
| herramienta. |  | 0 | 0 | 0 | 0%
12114-145 | Válvula compuerta Fig.29 de 64 mm roscable, Incluye: | PZA | 1 | 7765.99 | 7765.99 | 0.0038%
| suministro, instalación, mano de obra, equipo y |  | 0 | 0 | 0 | 0%
| herramienta. |  | 0 | 0 | 0 | 0%
12114-146 | Válvula compuerta Fig.29 de 75 mm roscable, Incluye: | PZA | 1 | 10700.47 | 10700.47 | 0.0053%
| suministro, instalación, mano de obra, equipo y |  | 0 | 0 | 0 | 0%
| herramienta. |  | 0 | 0 | 0 | 0%
12114-147 | Válvula compuerta Fig.48 de 6 mm roscable, Incluye: | PZA | 1 | 1623.14 | 1623.14 | 0.0008%
| suministro, instalación, mano de obra, equipo y |  | 0 | 0 | 0 | 0%
| herramienta. |  | 0 | 0 | 0 | 0%
12114-148 | Válvula compuerta Fig.48 de 13 mm roscable, Incluye: | PZA | 1 | 1623.14 | 1623.14 | 0.0008%
| suministro, instalación, mano de obra, equipo y |  | 0 | 0 | 0 | 0%
| herramienta. |  | 0 | 0 | 0 | 0%
12114-149 | Válvula compuerta Fig.48 de 19 mm roscable, Incluye: | PZA | 1 | 1922.93 | 1922.93 | 0.0009%
| suministro, instalación, mano de obra, equipo y |  | 0 | 0 | 0 | 0%
| herramienta. |  | 0 | 0 | 0 | 0%
12114-150 | Válvula compuerta Fig.48 de 25 mm roscable, Incluye: | PZA | 1 | 2335.51 | 2335.51 | 0.0011%
| suministro, instalación, mano de obra, equipo y |  | 0 | 0 | 0 | 0%
| herramienta. |  | 0 | 0 | 0 | 0%
12114-151 | Válvula compuerta Fig.48 de 32 mm roscable, Incluye: | PZA | 1 | 3997.99 | 3997.99 | 0.0019%
| suministro, instalación, mano de obra, equipo y |  | 0 | 0 | 0 | 0%
| herramienta. |  | 0 | 0 | 0 | 0%
12114-152 | Válvula compuerta Fig.48 de 38 mm roscable, Incluye: | PZA | 1 | 4383.31 | 4383.31 | 0.0021%
| suministro, instalación, mano de obra, equipo y |  | 0 | 0 | 0 | 0%
| herramienta. |  | 0 | 0 | 0 | 0%
12114-153 | Válvula compuerta Fig.48 de 51 mm roscable, Incluye: | PZA | 1 | 5550.77 | 5550.77 | 0.0027%
| suministro, instalación, mano de obra, equipo y |  | 0 | 0 | 0 | 0%
| herramienta. |  | 0 | 0 | 0 | 0%
12114-154 | Válvula de globo Fig.58 de 6 mm roscable, Incluye: | PZA | 1 | 878.22 | 878.22 | 0.0004%
| suministro, instalación, mano de obra, equipo y |  | 0 | 0 | 0 | 0%
| herramienta. |  | 0 | 0 | 0 | 0%
12114-155 | Válvula de globo Fig.58 de 10 mm roscable, Incluye: | PZA | 1 | 878.22 | 878.22 | 0.0004%
| suministro, instalación, mano de obra, equipo y |  | 0 | 0 | 0 | 0%
| herramienta. |  | 0 | 0 | 0 | 0%
12114-156 | Válvula de globo Fig.58 de 13 mm roscable, Incluye: | PZA | 1 | 878.22 | 878.22 | 0.0004%
| suministro, instalación, mano de obra, equipo y |  | 0 | 0 | 0 | 0%
| herramienta. |  | 0 | 0 | 0 | 0%
12114-157 | Válvula de globo Fig.58 de 19 mm roscable, Incluye: | PZA | 1 | 1130.83 | 1130.83 | 0.0005%
| suministro, instalación, mano de obra, equipo y |  | 0 | 0 | 0 | 0%
| herramienta. |  | 0 | 0 | 0 | 0%
12114-158 | Válvula de globo Fig.58 de 25 mm roscable, Incluye: | PZA | 1 | 1517.33 | 1517.33 | 0.0007%
| suministro, instalación, mano de obra, equipo y |  | 0 | 0 | 0 | 0%
| herramienta. |  | 0 | 0 | 0 | 0%
12114-159 | Válvula de globo Fig.58 de 32 mm roscable, Incluye: | PZA | 1 | 2067.56 | 2067.56 | 0.001%
| suministro, instalación, mano de obra, equipo y |  | 0 | 0 | 0 | 0%
| herramienta. |  | 0 | 0 | 0 | 0%
12114-160 | Válvula de globo Fig.58 de 38 mm roscable, Incluye: | PZA | 1 | 2737.36 | 2737.36 | 0.0013%
| suministro, instalación, mano de obra, equipo y |  | 0 | 0 | 0 | 0%
| herramienta. |  | 0 | 0 | 0 | 0%
12114-161 | Válvula de globo Fig.58 de 51 mm roscable, Incluye: | PZA | 1 | 4261.57 | 4261.57 | 0.0021%
| suministro, instalación, mano de obra, equipo y |  | 0 | 0 | 0 | 0%
| herramienta. |  | 0 | 0 | 0 | 0%
12114-162 | Válvula de globo Fig.58 de 64 mm roscable, Incluye: | PZA | 1 | 9492.98 | 9492.98 | 0.0047%
| suministro, instalación, mano de obra, equipo y |  | 0 | 0 | 0 | 0%
| herramienta. |  | 0 | 0 | 0 | 0%
12114-163 | Válvula de globo Fig.58 de 75 mm roscable, Incluye: | PZA | 1 | 13249.86 | 13249.86 | 0.0065%
| suministro, instalación, mano de obra, equipo y |  | 0 | 0 | 0 | 0%
| herramienta. |  | 0 | 0 | 0 | 0%
12114-164 | Válvula de globo Fig.58 de 100 mm roscable, Incluye: | PZA | 1 | 17115.31 | 17115.31 | 0.0085%
| suministro, instalación, mano de obra, equipo y |  | 0 | 0 | 0 | 0%
| herramienta. |  | 0 | 0 | 0 | 0%
12114-165 | Válvula de globo Fig.95 de 13 mm roscable, Incluye: | PZA | 1 | 1194.15 | 1194.15 | 0.0005%
| suministro, instalación, mano de obra, equipo y |  | 0 | 0 | 0 | 0%
| herramienta. |  | 0 | 0 | 0 | 0%
12114-166 | Válvula de globo Fig.95 de 19 mm roscable, Incluye: | PZA | 1 | 1608.17 | 1608.17 | 0.0007%
| suministro, instalación, mano de obra, equipo y |  | 0 | 0 | 0 | 0%
| herramienta. |  | 0 | 0 | 0 | 0%
12114-167 | Válvula de globo Fig.95 de 25 mm roscable, Incluye: | PZA | 1 | 2324.3 | 2324.3 | 0.0011%
| suministro, instalación, mano de obra, equipo y |  | 0 | 0 | 0 | 0%
| herramienta. |  | 0 | 0 | 0 | 0%
12114-168 | Válvula de globo Fig.95 de 32 mm roscable, Incluye: | PZA | 1 | 3844.5 | 3844.5 | 0.0019%
| suministro, instalación, mano de obra, equipo y |  | 0 | 0 | 0 | 0%
| herramienta. |  | 0 | 0 | 0 | 0%
12114-169 | Válvula de globo Fig.95 de 38 mm roscable, Incluye: | PZA | 1 | 4410.46 | 4410.46 | 0.0021%
| suministro, instalación, mano de obra, equipo y |  | 0 | 0 | 0 | 0%
| herramienta. |  | 0 | 0 | 0 | 0%
12114-170 | Válvula de globo Fig.95 de 51 mm roscable, Incluye: | PZA | 1 | 6517.82 | 6517.82 | 0.0032%
| suministro, instalación, mano de obra, equipo y |  | 0 | 0 | 0 | 0%
| herramienta. |  | 0 | 0 | 0 | 0%
12114-171 | Válvula de globo Fig.95 de 64 mm roscable, Incluye: | PZA | 1 | 14872.39 | 14872.39 | 0.0073%
| suministro, instalación, mano de obra, equipo y |  | 0 | 0 | 0 | 0%
| herramienta. |  | 0 | 0 | 0 | 0%
12114-172 | Válvula de globo Fig.95 de 75 mm roscable, Incluye: | PZA | 1 | 21880.49 | 21880.49 | 0.0108%
| suministro, instalación, mano de obra, equipo y |  | 0 | 0 | 0 | 0%
| herramienta. |  | 0 | 0 | 0 | 0%
12114-173 | Válvula de globo Fig.120 de 6 mm roscable, Incluye: | PZA | 1 | 809.97 | 809.97 | 0.0004%
| suministro, instalación, mano de obra, equipo y |  | 0 | 0 | 0 | 0%
| herramienta. |  | 0 | 0 | 0 | 0%
12114-174 | Válvula de globo Fig.120 de 13 mm roscable, Incluye: | PZA | 1 | 1167.8 | 1167.8 | 0.0005%
| suministro, instalación, mano de obra, equipo y |  | 0 | 0 | 0 | 0%
| herramienta. |  | 0 | 0 | 0 | 0%
12114-175 | Válvula de globo Fig.120 de 19 mm roscable, Incluye: | PZA | 1 | 1478.8 | 1478.8 | 0.0007%
| suministro, instalación, mano de obra, equipo y |  | 0 | 0 | 0 | 0%
| herramienta. |  | 0 | 0 | 0 | 0%
12114-176 | Válvula de globo Fig.245P de 13 mm roscable, Incluye: | PZA | 1 | 2030.39 | 2030.39 | 0.001%
| suministro, instalación, mano de obra, equipo y |  | 0 | 0 | 0 | 0%
| herramienta. |  | 0 | 0 | 0 | 0%
12114-177 | Válvula de globo Fig.245P de 19 mm roscable, Incluye: | PZA | 1 | 2848.08 | 2848.08 | 0.0014%
| suministro, instalación, mano de obra, equipo y |  | 0 | 0 | 0 | 0%
| herramienta. |  | 0 | 0 | 0 | 0%
12114-178 | Válvula de globo Fig.245P de 25 mm roscable, Incluye: | PZA | 1 | 3713.76 | 3713.76 | 0.0018%
| suministro, instalación, mano de obra, equipo y |  | 0 | 0 | 0 | 0%
| herramienta. |  | 0 | 0 | 0 | 0%
12114-179 | Válvula de globo Fig.245P de 38 mm roscable, Incluye: | PZA | 1 | 6678.43 | 6678.43 | 0.0033%
| suministro, instalación, mano de obra, equipo y |  | 0 | 0 | 0 | 0%
| herramienta. |  | 0 | 0 | 0 | 0%
12114-180 | Válvula de globo Fig.245P de 51 mm roscable, Incluye: | PZA | 1 | 10377.88 | 10377.88 | 0.0051%
| suministro, instalación, mano de obra, equipo y |  | 0 | 0 | 0 | 0%
| herramienta. |  | 0 | 0 | 0 | 0%
12114-181 | Válvula de globo Fig.225P de 13 mm roscable, Incluye: | PZA | 1 | 2242.24 | 2242.24 | 0.0011%
| suministro, instalación, mano de obra, equipo y |  | 0 | 0 | 0 | 0%
| herramienta. |  | 0 | 0 | 0 | 0%
12114-182 | Válvula de globo Fig.225P de 19 mm roscable, Incluye: | PZA | 1 | 3090.77 | 3090.77 | 0.0015%
| suministro, instalación, mano de obra, equipo y |  | 0 | 0 | 0 | 0%
| herramienta. |  | 0 | 0 | 0 | 0%
12114-183 | Válvula de globo Fig.225P de 25 mm roscable, Incluye: | PZA | 1 | 3894.13 | 3894.13 | 0.0019%
| suministro, instalación, mano de obra, equipo y |  | 0 | 0 | 0 | 0%
| herramienta. |  | 0 | 0 | 0 | 0%
12114-184 | Válvula de globo Fig.225P de 32 mm roscable, Incluye: | PZA | 1 | 5384.4 | 5384.4 | 0.0026%
| suministro, instalación, mano de obra, equipo y |  | 0 | 0 | 0 | 0%
| herramienta. |  | 0 | 0 | 0 | 0%
12114-185 | Válvula de globo Fig.225P de 38 mm roscable, Incluye: | PZA | 1 | 7412.8 | 7412.8 | 0.0036%
| suministro, instalación, mano de obra, equipo y |  | 0 | 0 | 0 | 0%
| herramienta. |  | 0 | 0 | 0 | 0%
12114-186 | Válvula de globo Fig.225P de 51 mm roscable, Incluye: | PZA | 1 | 12035.18 | 12035.18 | 0.0059%
| suministro, instalación, mano de obra, equipo y |  | 0 | 0 | 0 | 0%
| herramienta. |  | 0 | 0 | 0 | 0%
12114-187 | Válvula de retención vertical Fig.44T de 13 mm | PZA | 1 | 544.48 | 544.48 | 0.0002%
| roscable, Incluye: suministro, instalación, mano de |  | 0 | 0 | 0 | 0%
| obra, equipo y herramienta. |  | 0 | 0 | 0 | 0%
12114-188 | Válvula de retención vertical Fig.44T de 19 mm | PZA | 1 | 701.98 | 701.98 | 0.0003%
| roscable, Incluye: suministro, instalación, mano de |  | 0 | 0 | 0 | 0%
| obra, equipo y herramienta. |  | 0 | 0 | 0 | 0%
12114-189 | Válvula de retención vertical Fig.44T de 25 mm | PZA | 1 | 934.06 | 934.06 | 0.0004%
| roscable, Incluye: suministro, instalación, mano de |  | 0 | 0 | 0 | 0%
| obra, equipo y herramienta. |  | 0 | 0 | 0 | 0%
12114-190 | Válvula de retención vertical Fig.44T de 32 mm | PZA | 1 | 1227.78 | 1227.78 | 0.0006%
| roscable, Incluye: suministro, instalación, mano de |  | 0 | 0 | 0 | 0%
| obra, equipo y herramienta. |  | 0 | 0 | 0 | 0%
12114-191 | Válvula de retención vertical Fig.44T de 38 mm | PZA | 1 | 1685.32 | 1685.32 | 0.0008%
| roscable, Incluye: suministro, instalación, mano de |  | 0 | 0 | 0 | 0%
| obra, equipo y herramienta. |  | 0 | 0 | 0 | 0%
12114-192 | Válvula de retención vertical Fig.44T de 51 mm | PZA | 1 | 2409.29 | 2409.29 | 0.0011%
| roscable, Incluye: suministro, instalación, mano de |  | 0 | 0 | 0 | 0%
| obra, equipo y herramienta. |  | 0 | 0 | 0 | 0%
12114-193 | Válvula de retención vertical Fig.44T de 64 mm | PZA | 1 | 4279.58 | 4279.58 | 0.0021%
| roscable, Incluye: suministro, instalación, mano de |  | 0 | 0 | 0 | 0%
| obra, equipo y herramienta. |  | 0 | 0 | 0 | 0%
12114-194 | Válvula de retención vertical Fig.44T de 75 mm | PZA | 1 | 5688.91 | 5688.91 | 0.0028%
| roscable, Incluye: suministro, instalación, mano de |  | 0 | 0 | 0 | 0%
| obra, equipo y herramienta. |  | 0 | 0 | 0 | 0%
12114-195 | Válvula de retención vertical Fig.44T de 100 mm | PZA | 1 | 11490.72 | 11490.72 | 0.0057%
| roscable, Incluye: suministro, instalación, mano de |  | 0 | 0 | 0 | 0%
| obra, equipo y herramienta. |  | 0 | 0 | 0 | 0%
12114-196 | Válvula de retención columpio Fig.85T de 13 mm | PZA | 1 | 1140.93 | 1140.93 | 0.0005%
| roscable, Incluye: suministro, instalación, mano de |  | 0 | 0 | 0 | 0%
| obra, equipo y herramienta. |  | 0 | 0 | 0 | 0%
12114-197 | Válvula de retención columpio Fig.85T de 19 mm | PZA | 1 | 1399.08 | 1399.08 | 0.0006%
| roscable, Incluye: suministro, instalación, mano de |  | 0 | 0 | 0 | 0%
| obra, equipo y herramienta. |  | 0 | 0 | 0 | 0%
12114-198 | Válvula de retención columpio Fig.85T de 25 mm | PZA | 1 | 1852.64 | 1852.64 | 0.0009%
| roscable, Incluye: suministro, instalación, mano de |  | 0 | 0 | 0 | 0%
| obra, equipo y herramienta. |  | 0 | 0 | 0 | 0%
12114-199 | Válvula de retención columpio Fig.85T de 32 mm | PZA | 1 | 2399.57 | 2399.57 | 0.0011%
| roscable, Incluye: suministro, instalación, mano de |  | 0 | 0 | 0 | 0%
| obra, equipo y herramienta. |  | 0 | 0 | 0 | 0%
12114-200 | Válvula de retención columpio Fig.85T de 38 mm | PZA | 1 | 3167.52 | 3167.52 | 0.0015%
| roscable, Incluye: suministro, instalación, mano de |  | 0 | 0 | 0 | 0%
| obra, equipo y herramienta. |  | 0 | 0 | 0 | 0%
12114-201 | Válvula de retención columpio Fig.85T de 51 mm | PZA | 1 | 4483.97 | 4483.97 | 0.0022%
| roscable, Incluye: suministro, instalación, mano de |  | 0 | 0 | 0 | 0%
| obra, equipo y herramienta. |  | 0 | 0 | 0 | 0%
12114-202 | Válvula de retención columpio Fig.87T de 13 mm | PZA | 1 | 1140.93 | 1140.93 | 0.0005%
| roscable, Incluye: suministro, instalación, mano de |  | 0 | 0 | 0 | 0%
| obra, equipo y herramienta. |  | 0 | 0 | 0 | 0%
12114-203 | Válvula de retención columpio Fig.87T de 19 mm | PZA | 1 | 1399.08 | 1399.08 | 0.0006%
| roscable, Incluye: suministro, instalación, mano de |  | 0 | 0 | 0 | 0%
| obra, equipo y herramienta. |  | 0 | 0 | 0 | 0%
12114-204 | Válvula de retención columpio Fig.87T de 25 mm | PZA | 1 | 1852.64 | 1852.64 | 0.0009%
| roscable, Incluye: suministro, instalación, mano de |  | 0 | 0 | 0 | 0%
| obra, equipo y herramienta. |  | 0 | 0 | 0 | 0%
12114-205 | Válvula de retención columpio Fig.87T de 32 mm | PZA | 1 | 2399.57 | 2399.57 | 0.0011%
| roscable, Incluye: suministro, instalación, mano de |  | 0 | 0 | 0 | 0%
| obra, equipo y herramienta. |  | 0 | 0 | 0 | 0%
12114-206 | Válvula de retención columpio Fig.87T de 38 mm | PZA | 1 | 3167.52 | 3167.52 | 0.0015%
| roscable, Incluye: suministro, instalación, mano de |  | 0 | 0 | 0 | 0%
| obra, equipo y herramienta. |  | 0 | 0 | 0 | 0%
12114-207 | Válvula de retención columpio Fig.87T de 51 mm | PZA | 1 | 4483.97 | 4483.97 | 0.0022%
| roscable, Incluye: suministro, instalación, mano de |  | 0 | 0 | 0 | 0%
| obra, equipo y herramienta. |  | 0 | 0 | 0 | 0%
12114-208 | Válvula de retención columpio Fig.88 de 6 mm | PZA | 1 | 1152.13 | 1152.13 | 0.0005%
| roscable, Incluye: suministro, instalación, mano de |  | 0 | 0 | 0 | 0%
| obra, equipo y herramienta. |  | 0 | 0 | 0 | 0%
12114-209 | Válvula de retención columpio Fig.88 de 13 mm | PZA | 1 | 1123.53 | 1123.53 | 0.0005%
| roscable, Incluye: suministro, instalación, mano de |  | 0 | 0 | 0 | 0%
| obra, equipo y herramienta. |  | 0 | 0 | 0 | 0%
12114-210 | Válvula de retención columpio Fig.88 de 19 mm | PZA | 1 | 1445.06 | 1445.06 | 0.0007%
| roscable, Incluye: suministro, instalación, mano de |  | 0 | 0 | 0 | 0%
| obra, equipo y herramienta. |  | 0 | 0 | 0 | 0%
12114-211 | Válvula de retención columpio Fig.88 de 25 mm | PZA | 1 | 1921.29 | 1921.29 | 0.0009%
| roscable, Incluye: suministro, instalación, mano de |  | 0 | 0 | 0 | 0%
| obra, equipo y herramienta. |  | 0 | 0 | 0 | 0%
12114-212 | Válvula de retención columpio Fig.88 de 32 mm | PZA | 1 | 2604.31 | 2604.31 | 0.0012%
| roscable, Incluye: suministro, instalación, mano de |  | 0 | 0 | 0 | 0%
| obra, equipo y herramienta. |  | 0 | 0 | 0 | 0%
12114-213 | Válvula de retención columpio Fig.88 de 38 mm | PZA | 1 | 3432.2 | 3432.2 | 0.0017%
| roscable, Incluye: suministro, instalación, mano de |  | 0 | 0 | 0 | 0%
| obra, equipo y herramienta. |  | 0 | 0 | 0 | 0%
12114-214 | Válvula de retención columpio Fig.88 de 51 mm | PZA | 1 | 4825.08 | 4825.08 | 0.0023%
| roscable, Incluye: suministro, instalación, mano de |  | 0 | 0 | 0 | 0%
| obra, equipo y herramienta. |  | 0 | 0 | 0 | 0%
12114-215 | Válvula de retención horizontal Fig.03T de 6 mm | PZA | 1 | 531.31 | 531.31 | 0.0002%
| roscable, Incluye: suministro, instalación, mano de |  | 0 | 0 | 0 | 0%
| obra, equipo y herramienta. |  | 0 | 0 | 0 | 0%
12114-216 | Válvula de retención horizontal Fig.03T de 13 mm | PZA | 1 | 523.65 | 523.65 | 0.0002%
| roscable, Incluye: suministro, instalación, mano de |  | 0 | 0 | 0 | 0%
| obra, equipo y herramienta. |  | 0 | 0 | 0 | 0%
12114-217 | Válvula de retención horizontal Fig.03T de 19 mm | PZA | 1 | 757.19 | 757.19 | 0.0003%
| roscable, Incluye: suministro, instalación, mano de |  | 0 | 0 | 0 | 0%
| obra, equipo y herramienta. |  | 0 | 0 | 0 | 0%
12114-218 | Válvula de retención horizontal Fig.03T de 25 mm | PZA | 1 | 995.63 | 995.63 | 0.0004%
| roscable, Incluye: suministro, instalación, mano de |  | 0 | 0 | 0 | 0%
| obra, equipo y herramienta. |  | 0 | 0 | 0 | 0%
12114-219 | Válvula de retención horizontal Fig.03T de 32 mm | PZA | 1 | 1439.77 | 1439.77 | 0.0007%
| roscable, Incluye: suministro, instalación, mano de |  | 0 | 0 | 0 | 0%
| obra, equipo y herramienta. |  | 0 | 0 | 0 | 0%
12114-220 | Válvula de retención horizontal Fig.03T de 38 mm | PZA | 1 | 1853.3 | 1853.3 | 0.0009%
| roscable, Incluye: suministro, instalación, mano de |  | 0 | 0 | 0 | 0%
| obra, equipo y herramienta. |  | 0 | 0 | 0 | 0%
12114-221 | Válvula de retención horizontal Fig.03T de 51 mm | PZA | 1 | 3114.02 | 3114.02 | 0.0015%
| roscable, Incluye: suministro, instalación, mano de |  | 0 | 0 | 0 | 0%
| obra, equipo y herramienta. |  | 0 | 0 | 0 | 0%
12114-222 | Válvula de retención horizontal Fig.03T de 64 mm | PZA | 1 | 4712.52 | 4712.52 | 0.0023%
| roscable, Incluye: suministro, instalación, mano de |  | 0 | 0 | 0 | 0%
| obra, equipo y herramienta. |  | 0 | 0 | 0 | 0%
12114-223 | Válvula de retención horizontal Fig.03T de 75 mm | PZA | 1 | 6836.19 | 6836.19 | 0.0033%
| roscable, Incluye: suministro, instalación, mano de |  | 0 | 0 | 0 | 0%
| obra, equipo y herramienta. |  | 0 | 0 | 0 | 0%
12114-224 | Válvula de retención horizontal Fig.03T de 100 mm | PZA | 1 | 16324.93 | 16324.93 | 0.0081%
| roscable, Incluye: suministro, instalación, mano de |  | 0 | 0 | 0 | 0%
| obra, equipo y herramienta. |  | 0 | 0 | 0 | 0%
12114-225 | Válvula de esfera Fig.580 de 13 mm roscable, Incluye: | PZA | 1 | 1208.35 | 1208.35 | 0.0006%
| suministro, instalación, mano de obra, equipo y |  | 0 | 0 | 0 | 0%
| herramienta. |  | 0 | 0 | 0 | 0%
12114-226 | Válvula de esfera Fig.580 de 19 mm roscable, Incluye: | PZA | 1 | 1426.61 | 1426.61 | 0.0007%
| suministro, instalación, mano de obra, equipo y |  | 0 | 0 | 0 | 0%
| herramienta. |  | 0 | 0 | 0 | 0%
12114-227 | Válvula de esfera Fig.580 de 25 mm roscable, Incluye: | PZA | 1 | 1690.75 | 1690.75 | 0.0008%
| suministro, instalación, mano de obra, equipo y |  | 0 | 0 | 0 | 0%
| herramienta. |  | 0 | 0 | 0 | 0%
12114-228 | Válvula de esfera Fig.580 de 32 mm roscable, Incluye: | PZA | 1 | 2262.83 | 2262.83 | 0.0011%
| suministro, instalación, mano de obra, equipo y |  | 0 | 0 | 0 | 0%
| herramienta. |  | 0 | 0 | 0 | 0%
12114-229 | Válvula de esfera Fig.580 de 38 mm roscable, Incluye: | PZA | 1 | 3473.56 | 3473.56 | 0.0017%
| suministro, instalación, mano de obra, equipo y |  | 0 | 0 | 0 | 0%
| herramienta. |  | 0 | 0 | 0 | 0%
12114-230 | Válvula de esfera Fig.580 de 51 mm roscable, Incluye: | PZA | 1 | 5308.26 | 5308.26 | 0.0026%
| suministro, instalación, mano de obra, equipo y |  | 0 | 0 | 0 | 0%
| herramienta. |  | 0 | 0 | 0 | 0%
12114-231 | Válvula check pichancha canastilla y resorte de acero | PZA | 1 | 218.71 | 218.71 | 0.0001%
| inoxidable Fig. 45P de 13 mm, Incluye: suministro, |  | 0 | 0 | 0 | 0%
| instalación, pruebas, mano de obra, equipo y |  | 0 | 0 | 0 | 0%
| herramienta. |  | 0 | 0 | 0 | 0%
12114-232 | Válvula check pichancha canastilla y resorte de acero | PZA | 1 | 276.25 | 276.25 | 0.0001%
| inoxidable Fig. 45P de 19 mm, Incluye: suministro, |  | 0 | 0 | 0 | 0%
| instalación, pruebas, mano de obra, equipo y |  | 0 | 0 | 0 | 0%
| herramienta. |  | 0 | 0 | 0 | 0%
12114-233 | Válvula check pichancha canastilla y resorte de acero | PZA | 1 | 339.15 | 339.15 | 0.0001%
| inoxidable Fig. 45P de 25 mm, Incluye: suministro, |  | 0 | 0 | 0 | 0%
| instalación, pruebas, mano de obra, equipo y |  | 0 | 0 | 0 | 0%
| herramienta. |  | 0 | 0 | 0 | 0%
12114-234 | Válvula check pichancha canastilla y resorte de acero | PZA | 1 | 449.45 | 449.45 | 0.0002%
| inoxidable Fig. 45P de 32 mm, Incluye: suministro, |  | 0 | 0 | 0 | 0%
| instalación, pruebas, mano de obra, equipo y |  | 0 | 0 | 0 | 0%
| herramienta. |  | 0 | 0 | 0 | 0%
12114-235 | Válvula check pichancha canastilla y resorte de acero | PZA | 1 | 666.35 | 666.35 | 0.0003%
| inoxidable Fig. 45P de 38 mm, Incluye: suministro, |  | 0 | 0 | 0 | 0%
| instalación, pruebas, mano de obra, equipo y |  | 0 | 0 | 0 | 0%
| herramienta. |  | 0 | 0 | 0 | 0%
12114-236 | Válvula check pichancha canastilla y resorte de acero | PZA | 1 | 935.84 | 935.84 | 0.0004%
| inoxidable Fig. 45P de 51 mm, Incluye: suministro, |  | 0 | 0 | 0 | 0%
| instalación, pruebas, mano de obra, equipo y |  | 0 | 0 | 0 | 0%
| herramienta. |  | 0 | 0 | 0 | 0%
12114-237 | Válvula check pichancha canastilla y resorte de acero | PZA | 1 | 4657.11 | 4657.11 | 0.0023%
| inoxidable Fig. 45P de 64 mm, Incluye: suministro, |  | 0 | 0 | 0 | 0%
| instalación, pruebas, mano de obra, equipo y |  | 0 | 0 | 0 | 0%
| herramienta. |  | 0 | 0 | 0 | 0%
12114-238 | Válvula check pichancha canastilla y resorte de acero | PZA | 1 | 6848.57 | 6848.57 | 0.0034%
| inoxidable Fig. 45P de 75 mm, Incluye: suministro, |  | 0 | 0 | 0 | 0%
| instalación, pruebas, mano de obra, equipo y |  | 0 | 0 | 0 | 0%
| herramienta. |  | 0 | 0 | 0 | 0%
12114-239 | Válvula check pichancha canastilla y resorte de acero | PZA | 1 | 10771.86 | 10771.86 | 0.0053%
| inoxidable Fig. 45P de 100 mm, Incluye: suministro, |  | 0 | 0 | 0 | 0%
| instalación, pruebas, mano de obra, equipo y |  | 0 | 0 | 0 | 0%
| herramienta. |  | 0 | 0 | 0 | 0%
12114-52 | Juego de llaves de empotrar roscables 1/2" Fig. 52, | JGO | 1 | 628.65 | 628.65 | 0.0003%
| marca Urrea, Incluye: suministro y colocación. |  | 0 | 0 | 0 | 0%
12114-52QG | Juego de llaves de empotrar roscables 1/2", con | JGO | 1 | 850.82 | 850.82 | 0.0004%
| manerales Fig. 52QG, marca Urrea, Incluye: suministro |  | 0 | 0 | 0 | 0%
| y colocación. |  | 0 | 0 | 0 | 0%
12114-652 | Juego de llaves de empotrar soldable 1/2" Fig. 652, | JGO | 1 | 858.49 | 858.49 | 0.0004%
| marca Urrea, Incluye: suministro y colocación. |  | 0 | 0 | 0 | 0%
12114-652QG | Juego de llaves de empotrar soldable 1/2", con | JGO | 1 | 704.1 | 704.1 | 0.0003%
| manerales Fig. 652QG, marca Urrea, Incluye: |  | 0 | 0 | 0 | 0%
| suministro y colocación. |  | 0 | 0 | 0 | 0%
12114-9052 | Juego de llaves de empotrar roscable 1/2" Fig. 9052, | JGO | 1 | 662 | 662 | 0.0003%
| marca Urrea, Incluye: suministro y colocación. |  | 0 | 0 | 0 | 0%
12114-9652 | Juego de llaves de empotrar soldable 1/2" Fig. 9652, | JGO | 1 | 669.67 | 669.67 | 0.0003%
| marca Urrea, Incluye: suministro y colocación. |  | 0 | 0 | 0 | 0%
12114-52PEX.13 | Juego de llaves de empotrar para PEX 1/2" Fig. | JGO | 1 | 694.72 | 694.72 | 0.0003%
| 52PEX.13, marca Urrea, Incluye: suministro y |  | 0 | 0 | 0 | 0%
| colocación. |  | 0 | 0 | 0 | 0%
12114-9052PEX.13 | Juego de llaves de empotrar para PEX 1/2" Fig. | JGO | 1 | 1182.72 | 1182.72 | 0.0005%
| 9052PEX.13, marca Urrea, Incluye: suministro y |  | 0 | 0 | 0 | 0%
| colocación. |  | 0 | 0 | 0 | 0%
12114-52CPVC | Juego de llaves de empotrar para CPVC 1/2" Fig. | JGO | 1 | 589.4 | 589.4 | 0.0002%
| 52CPVC, marca Urrea, Incluye: suministro y |  | 0 | 0 | 0 | 0%
| colocación. |  | 0 | 0 | 0 | 0%
12114-9482 | Mezcladora de empotrar para regadera y tina de 1/4 de | PZA | 1 | 2109.09 | 2109.09 | 0.001%
| vuelta TRIPLEX Fig. 9482, marca Urrea, Incluye: |  | 0 | 0 | 0 | 0%
| suministro y colocación. |  | 0 | 0 | 0 | 0%
12114-482 | Mezcladora de empotrar para regadera y tina TRIPLEX | PZA | 1 | 1918.14 | 1918.14 | 0.0009%
| Fig. 482, marca Urrea, Incluye: suministro y |  | 0 | 0 | 0 | 0%
| colocación. |  | 0 | 0 | 0 | 0%
12114-9462 | Mezcladora de empotrar para regadera y/o tina de 1/4 | PZA | 1 | 1843.89 | 1843.89 | 0.0009%
| de vuelta Fig. 9462, marca Urrea, Incluye: suministro y |  | 0 | 0 | 0 | 0%
| colocación. |  | 0 | 0 | 0 | 0%
12114-462 | Mezcladora de empotrar para regadera y/o tina Fig. | PZA | 1 | 1581.87 | 1581.87 | 0.0007%
| 462, marca Urrea, Incluye: suministro y colocación. |  | 0 | 0 | 0 | 0%
12114-9452 | Mezcladora de empotrar para regadera o tina de 1/4 | PZA | 1 | 1481.09 | 1481.09 | 0.0007%
| de vuelta Fig. 9452, marca Urrea, Incluye: suministro y |  | 0 | 0 | 0 | 0%
| colocación. |  | 0 | 0 | 0 | 0%
12114-452 | Mezcladora de empotrar para tina o regadera Fig. 452, | PZA | 1 | 1434.42 | 1434.42 | 0.0007%
| marca Urrea, Incluye: suministro y colocación. |  | 0 | 0 | 0 | 0%
12114-452PEXQG | Mezcladora de empotrar PEX para regadera y tina con | PZA | 1 | 1448.21 | 1448.21 | 0.0007%
| manerales Fig. 452PEXQG, marca Urrea, Incluye: |  | 0 | 0 | 0 | 0%
| suministro y colocación. |  | 0 | 0 | 0 | 0%
12118 | SALIDAS HIDROSANITARIA
12118-001 | Salida hidráulica para regadera con tubería de cobre | SAL | 1 | 1936.94 | 1936.94 | 0.0009%
| de 13 mm. de diámetro, incluye: 1 codo, 3 tee, 2 tee |  | 0 | 0 | 0 | 0%
| reducción de 19x13mm, 2 tapones capa , y conector |  | 0 | 0 | 0 | 0%
| cuerda interior, 2 llaves de empotrar soldables, |  | 0 | 0 | 0 | 0%
| materiales, mano de obra, instalación, pruebas, equipo |  | 0 | 0 | 0 | 0%
| y herramienta. |  | 0 | 0 | 0 | 0%
12118-002 | Salida hidráulica para regadera con tubería de cobre | SAL | 1 | 2435.88 | 2435.88 | 0.0012%
| de 13 mm. de diámetro, incluye: 3 codos, 3 tee, 2 |  | 0 | 0 | 0 | 0%
| tapones capa , y conector cuerda interior, 2 llaves de |  | 0 | 0 | 0 | 0%
| empotrar soldables, alimentación con 4 m. adicionles |  | 0 | 0 | 0 | 0%
| de tubo de cobre de 13 mm, materiales, mano de obra, |  | 0 | 0 | 0 | 0%
| instalación, pruebas, equipo y herramienta. |  | 0 | 0 | 0 | 0%
12118-003 | Salida hidráulica para regadera con tubería de cobre | SAL | 1 | 2820.34 | 2820.34 | 0.0014%
| de 13 mm. de diámetro, incluye: 1 codo, 3 tee, 2 tee |  | 0 | 0 | 0 | 0%
| reduccion de 19x13 mm, 2 tapones capa , y conector |  | 0 | 0 | 0 | 0%
| cuerda interior, 2 llaves de empotrar soldables, |  | 0 | 0 | 0 | 0%
| alimentación con 4 m. adicionles de tubo de cobre de |  | 0 | 0 | 0 | 0%
| 19 mm, materiales, mano de obra, instalación, |  | 0 | 0 | 0 | 0%
| pruebas, equipo y herramienta. |  | 0 | 0 | 0 | 0%
12118-004 | Salida hidráulica para regadera con tubería de cobre | SAL | 1 | 3200.9 | 3200.9 | 0.0015%
| de 13 mm. de diámetro, incluye: 1 codo, 3 tee, 2 tee |  | 0 | 0 | 0 | 0%
| reduccion de 25x13 mm, 2 tapones capa , y conector |  | 0 | 0 | 0 | 0%
| cuerda interior, 2 llaves de empotrar soldables, |  | 0 | 0 | 0 | 0%
| alimentación con 4 m. adicionles de tubo de cobre de |  | 0 | 0 | 0 | 0%
| 25 mm, materiales, mano de obra, instalación, |  | 0 | 0 | 0 | 0%
| pruebas, equipo y herramienta. |  | 0 | 0 | 0 | 0%
12118-005 | Salida sanitaria para regadera a base de tubería de | SAL | 1 | 922.94 | 922.94 | 0.0004%
| pvc, incluye: una coladera de pvc, un codo de 90°x 4", |  | 0 | 0 | 0 | 0%
| una yee sencilla de 4" y 2.5 m. de tubo de 4", incluye: |  | 0 | 0 | 0 | 0%
| materiales, instalación, mano de obra, pruebas, equipo |  | 0 | 0 | 0 | 0%
| y herramienta. |  | 0 | 0 | 0 | 0%
12118-006 | Salida sanitaria para regadera a base de tubería de | SAL | 1 | 776.85 | 776.85 | 0.0003%
| pvc, incluye: una coladera de pvc, un cespolde bote, |  | 0 | 0 | 0 | 0%
| una yee reducción sencilla de 4"x2 y 1 m. de tubo de |  | 0 | 0 | 0 | 0%
| 2" y 1.5 m. de tubo de 4", incluye: materiales, |  | 0 | 0 | 0 | 0%
| instalación, mano de obra, pruebas, equipo y |  | 0 | 0 | 0 | 0%
| herramienta. |  | 0 | 0 | 0 | 0%
12118-007 | Salida sanitaria para regadera a base de tubería de | SAL | 1 | 4804.78 | 4804.78 | 0.0023%
| cobre y fofo, incluye: una coladera Helvex Mod. 24, un |  | 0 | 0 | 0 | 0%
| conector cuerda exterior de 2" , una yee reducción |  | 0 | 0 | 0 | 0%
| sencilla de 4"x2 de fofo, y 1 m. de tubo de cobre de 2" |  | 0 | 0 | 0 | 0%
| y 1.5 m. de tubo de fofo de 4", incluye: materiales, |  | 0 | 0 | 0 | 0%
| instalación, mano de obra, pruebas, equipo y |  | 0 | 0 | 0 | 0%
| herramienta. |  | 0 | 0 | 0 | 0%
12118-008 | Salida sanitaria para regadera a base de tubería de | SAL | 1 | 5451.6 | 5451.6 | 0.0027%
| cobre y fofo linea tar, incluye: una coladera Helvex |  | 0 | 0 | 0 | 0%
| Mod. 24, un conector cuerda exterior de 2" , una yee |  | 0 | 0 | 0 | 0%
| reducción sencilla de 4"x2 de fofo tar, y 1 m. de tubo |  | 0 | 0 | 0 | 0%
| de cobre de 2" y 1.5 m. de tubo de fofo tar de 4", |  | 0 | 0 | 0 | 0%
| incluye: materiales, instalación, mano de obra, |  | 0 | 0 | 0 | 0%
| pruebas, equipo y herramienta. |  | 0 | 0 | 0 | 0%
12118-009 | Salida hidrosanitaria para regadera con tubería de | SAL | 1 | 3078.7 | 3078.7 | 0.0015%
| cobre de 13 mm, y tubería de pvc de 4", incluye: |  | 0 | 0 | 0 | 0%
| coladera de pvc, mano de obra, instalación y pruebas. |  | 0 | 0 | 0 | 0%
12118-010 | Salida hidrosanitaria para regadera con tubería de | SAL | 1 | 3625.46 | 3625.46 | 0.0018%
| cobre de 13, 19 mm, y tubería de pvc de 4", incluye: |  | 0 | 0 | 0 | 0%
| coladera de pvc, mano de obra, instalación y pruebas. |  | 0 | 0 | 0 | 0%
12118-011 | Salida hidrosanitaria para regadera con tubería de | SAL | 1 | 4094.25 | 4094.25 | 0.002%
| cobre de 13, 25 mm, y tubería de pvc de 4", incluye: |  | 0 | 0 | 0 | 0%
| coladera de pvc, mano de obra, instalación y pruebas. |  | 0 | 0 | 0 | 0%
12118-012 | Salida hidrosanitaria para regadera con tubería de | SAL | 1 | 7107.18 | 7107.18 | 0.0035%
| cobre de 13 mm, y tubería de fofo de 4", incluye: |  | 0 | 0 | 0 | 0%
| coladera de helvex mod.24, mano de obra, instalación |  | 0 | 0 | 0 | 0%
| y pruebas. |  | 0 | 0 | 0 | 0%
12118-013 | Salida hidrosanitaria para regadera con tubería de | SAL | 1 | 7555.9 | 7555.9 | 0.0037%
| cobre de 13, 19 mm, y tubería de fofo de 4", incluye: |  | 0 | 0 | 0 | 0%
| coladera de helvex mod.24, mano de obra, instalación |  | 0 | 0 | 0 | 0%
| y pruebas. |  | 0 | 0 | 0 | 0%
12118-014 | Salida hidrosanitaria para regadera con tubería de | SAL | 1 | 8176.06 | 8176.06 | 0.004%
| cobre de 13, 25 mm, y tubería de fofo de 4", incluye: |  | 0 | 0 | 0 | 0%
| coladera de helvex mod.24, mano de obra, instalación |  | 0 | 0 | 0 | 0%
| y pruebas. |  | 0 | 0 | 0 | 0%
12118-015 | Salida hidráulica para w.c. con tubería de cobre de 13 | SAL | 1 | 575.04 | 575.04 | 0.0002%
| mm. de diámetro, incluye: 1 codo, 1 tee, 1 tee |  | 0 | 0 | 0 | 0%
| reducción de 19x13mm, 1 tapón capa , y conector |  | 0 | 0 | 0 | 0%
| cuerda exterior, materiales, mano de obra, instalación, |  | 0 | 0 | 0 | 0%
| pruebas, equipo y herramienta. |  | 0 | 0 | 0 | 0%
12118-016 | Salida hidráulica para w.c. con tubería de cobre de 13 | SAL | 1 | 736.75 | 736.75 | 0.0003%
| mm. de diámetro, incluye: 1 codo, 2 tee, 1 tapón capa , |  | 0 | 0 | 0 | 0%
| 1 conector cuerda exterior, 2 m. de tubo de cobre de |  | 0 | 0 | 0 | 0%
| 13 mm. para alimentación, materiales, mano de obra, |  | 0 | 0 | 0 | 0%
| instalación, pruebas, equipo y herramienta. |  | 0 | 0 | 0 | 0%
12118-017 | Salida hidráulica para w.c. con tubería de cobre de 13 | SAL | 1 | 918.69 | 918.69 | 0.0004%
| mm. de diámetro, incluye: 1 codo, 1 tee, 1 tee |  | 0 | 0 | 0 | 0%
| reducción de 19x13, 1 tapón capa , 1 conector cuerda |  | 0 | 0 | 0 | 0%
| exterior, 2 m. de tubo de cobre de 19 mm. para |  | 0 | 0 | 0 | 0%
| alimentación, materiales, mano de obra, instalación, |  | 0 | 0 | 0 | 0%
| pruebas, equipo y herramienta. |  | 0 | 0 | 0 | 0%
12118-018 | Salida hidráulica para w.c. con tubería de cobre de 13 | SAL | 1 | 1233.82 | 1233.82 | 0.0006%
| mm. de diámetro, incluye: 1 codo, 1 tee, 1 tee |  | 0 | 0 | 0 | 0%
| reducción de 25x13, 1 tapón capa , 1 conector cuerda |  | 0 | 0 | 0 | 0%
| exterior, 2 m. de tubo de cobre de 25 mm. para |  | 0 | 0 | 0 | 0%
| alimentación, materiales, mano de obra, instalación, |  | 0 | 0 | 0 | 0%
| pruebas, equipo y herramienta. |  | 0 | 0 | 0 | 0%
12118-019 | Salida hidráulica para w.c. de fluxómetro, con tubería | SAL | 1 | 2917.04 | 2917.04 | 0.0014%
| de cobre de 25 y 32 mm. de diámetro, incluye: |  | 0 | 0 | 0 | 0%
| conexiones de 25 mm. de diámetro; 1 codo , 1 tee, |  | 0 | 0 | 0 | 0%
| tapón capa y 1 conector cuerda exterior, conexiones |  | 0 | 0 | 0 | 0%
| de 32 mm de diámetro; 3 codos, 1 conector cuerada |  | 0 | 0 | 0 | 0%
| interior y 1 conector cuerda exterio, i tee reducción de |  | 0 | 0 | 0 | 0%
| 38x25 mm, materiales, mano de obra, instalación, |  | 0 | 0 | 0 | 0%
| pruebas, equipo y herramienta. |  | 0 | 0 | 0 | 0%
12118-020 | Salida sanitaria para w.c. a base de tubería de pvc, | SAL | 1 | 1138.97 | 1138.97 | 0.0005%
| incluye: un codo de 90°x 4" con sal, una yee sencilla |  | 0 | 0 | 0 | 0%
| de 4" y 3 m. de tubo de 4" y 1 codo de 90°x2" con 3 m. |  | 0 | 0 | 0 | 0%
| de tubo de 2" para ventila, incluye: materiales, |  | 0 | 0 | 0 | 0%
| instalación, mano de obra, pruebas, equipo y |  | 0 | 0 | 0 | 0%
| herramienta. |  | 0 | 0 | 0 | 0%
12118-021 | Salida sanitaria para w.c. a base de tubería de fofo, | SAL | 1 | 7656.89 | 7656.89 | 0.0038%
| incluye: un codo de 90x4", 0.60 m. de tubo de plomo |  | 0 | 0 | 0 | 0%
| de 4", un casquillo de fofo de 4", una yee de fofo de 4" |  | 0 | 0 | 0 | 0%
| y 2 tubos de tubo de fofo de 4" 1Cx1.50 m, para |  | 0 | 0 | 0 | 0%
| ventilación 1 m. de tubo de cobre de 2", un codo de |  | 0 | 0 | 0 | 0%
| 90°x2" un conector cuerda interior de 2" cobre, 2 m. de |  | 0 | 0 | 0 | 0%
| tubo de pvc sanitario de 2", un conector cuerda interior |  | 0 | 0 | 0 | 0%
| de 2" de pvc sanitario, incluye: materiales, instalación, |  | 0 | 0 | 0 | 0%
| mano de obra, pruebas, equipo y herramienta. |  | 0 | 0 | 0 | 0%
12118-022 | Salida sanitaria para w.c. a base de tubería de fofo tisa | SAL | 1 | 7835.56 | 7835.56 | 0.0038%
| tar, incluye: un codo de 90x4", 0.60 m. de tubo de |  | 0 | 0 | 0 | 0%
| plomo de 4", una yee de fofo de 4" y 2 tubos de tubo |  | 0 | 0 | 0 | 0%
| de fofo de 4"x 1.50 m, para ventilación 1 m. de tubo de |  | 0 | 0 | 0 | 0%
| cobre de 2", un codo de 90°x2" un conector cuerda |  | 0 | 0 | 0 | 0%
| interior de 2" cobre, 2 m. de tubo de pvc sanitario de |  | 0 | 0 | 0 | 0%
| 2", un conector cuerda interior de 2" de pvc sanitario, |  | 0 | 0 | 0 | 0%
| incluye: materiales, instalación, mano de obra, |  | 0 | 0 | 0 | 0%
| pruebas, equipo y herramienta. |  | 0 | 0 | 0 | 0%
12118-023 | Salida sanitaria para w.c. sin ventilación, a base de | SAL | 1 | 847.44 | 847.44 | 0.0004%
| tubería de pvc, incluye: un codo de 90°x 4", una yee |  | 0 | 0 | 0 | 0%
| sencilla de 4" y 3 m. de tubo de 4", incluye: materiales, |  | 0 | 0 | 0 | 0%
| instalación, mano de obra, pruebas, equipo y |  | 0 | 0 | 0 | 0%
| herramienta. |  | 0 | 0 | 0 | 0%
12118-024 | Salida sanitaria para w.c. sin ventilación, a base de | SAL | 1 | 5834.59 | 5834.59 | 0.0028%
| tubería de cobre y fofo, incluye: un codo de 90x4", |  | 0 | 0 | 0 | 0%
| 0.60 m. de tubo de plomo de 4", un casquillo de fofo de |  | 0 | 0 | 0 | 0%
| 4", una yee de fofo de 4" y 2 tubos de tubo de fofo de |  | 0 | 0 | 0 | 0%
| 4" 1Cx1.50 m, incluye: materiales, instalación, mano |  | 0 | 0 | 0 | 0%
| de obra, pruebas, equipo y herramienta. |  | 0 | 0 | 0 | 0%
12118-025 | Salida sanitaria para w.c. a base de tubería de fofo tisa | SAL | 1 | 5558.83 | 5558.83 | 0.0027%
| tar, incluye: un codo de 90x4", 0.60 m. de tubo de |  | 0 | 0 | 0 | 0%
| plomo de 4", una yee de fofo de 4" y 2 tubos de tubo |  | 0 | 0 | 0 | 0%
| de fofo de 4"x 1.50 m, incluye: materiales, instalación, |  | 0 | 0 | 0 | 0%
| mano de obra, pruebas, equipo y herramienta. |  | 0 | 0 | 0 | 0%
12118-026 | Salida hidrosanitaria para w.c. de tanque bajo con | SAL | 1 | 2135.69 | 2135.69 | 0.001%
| tuberia de cobre y pvc, incluye: materiales, instalación, |  | 0 | 0 | 0 | 0%
| mano de obra, pruebas, equipo y herramienta. |  | 0 | 0 | 0 | 0%
12118-027 | Salida hidrosanitaria para w.c. de fluxómetro con | SAL | 1 | 3870.87 | 3870.87 | 0.0019%
| tuberia de cobre y pvc, incluye: materiales, instalación, |  | 0 | 0 | 0 | 0%
| mano de obra, pruebas, equipo y herramienta. |  | 0 | 0 | 0 | 0%
12118-028 | Salida hidrosanitaria para w.c. de tanque bajo con | SAL | 1 | 8481.75 | 8481.75 | 0.0042%
| tuberia de cobre y fofo, incluye: materiales, instalación, |  | 0 | 0 | 0 | 0%
| mano de obra, pruebas, equipo y herramienta. |  | 0 | 0 | 0 | 0%
12118-029 | Salida hidrosanitaria para w.c. de fluxómetro con | SAL | 1 | 10381.16 | 10381.16 | 0.0051%
| tuberia de cobre y fofo, incluye: materiales, instalación, |  | 0 | 0 | 0 | 0%
| mano de obra, pruebas, equipo y herramienta. |  | 0 | 0 | 0 | 0%
12118-030 | Salida hidrosanitaria para w.c. de tanque bajo con | SAL | 1 | 8486.91 | 8486.91 | 0.0042%
| tuberia de cobre y fofo tisa tar, incluye: materiales, |  | 0 | 0 | 0 | 0%
| instalación, mano de obra, pruebas, equipo y |  | 0 | 0 | 0 | 0%
| herramienta. |  | 0 | 0 | 0 | 0%
12118-031 | Salida hidrosanitaria para w.c. de fluxómetro con | SAL | 1 | 10367.04 | 10367.04 | 0.0051%
| tuberia de cobre y fofo tisa tar, incluye: materiales, |  | 0 | 0 | 0 | 0%
| instalación, mano de obra, pruebas, equipo y |  | 0 | 0 | 0 | 0%
| herramienta. |  | 0 | 0 | 0 | 0%
12118-032 | Salida hidrosanitaria para w.c. de tanque bajo sin | SAL | 1 | 1958.91 | 1958.91 | 0.0009%
| ventila, con tuberia de cobre y pvc, incluye: materiales, |  | 0 | 0 | 0 | 0%
| instalación, mano de obra, pruebas, equipo y |  | 0 | 0 | 0 | 0%
| herramienta. |  | 0 | 0 | 0 | 0%
12118-033 | Salida hidrosanitaria para w.c. de fluxómetro sin | SAL | 1 | 3569.38 | 3569.38 | 0.0017%
| ventila, con tuberia de cobre y pvc, incluye: materiales, |  | 0 | 0 | 0 | 0%
| instalación, mano de obra, pruebas, equipo y |  | 0 | 0 | 0 | 0%
| herramienta. |  | 0 | 0 | 0 | 0%
12118-034 | Salida hidrosanitaria para w.c. de tanque bajo sin | SAL | 1 | 6471.82 | 6471.82 | 0.0032%
| ventila, con tuberia de cobre y fofo, incluye: materiales, |  | 0 | 0 | 0 | 0%
| instalación, mano de obra, pruebas, equipo y |  | 0 | 0 | 0 | 0%
| herramienta. |  | 0 | 0 | 0 | 0%
12118-035 | Salida hidrosanitaria para w.c. de fluxómetro sin | SAL | 1 | 8366.06 | 8366.06 | 0.0041%
| ventila, con tuberia de cobre y fofo, incluye: materiales, |  | 0 | 0 | 0 | 0%
| instalación, mano de obra, pruebas, equipo y |  | 0 | 0 | 0 | 0%
| herramienta. |  | 0 | 0 | 0 | 0%
12118-036 | Salida hidrosanitaria para w.c. de tanque bajo sin | SAL | 1 | 6296.41 | 6296.41 | 0.0031%
| ventila, con tuberia de cobre y fofo tisa tar, incluye: |  | 0 | 0 | 0 | 0%
| materiales, instalación, mano de obra, pruebas, equipo |  | 0 | 0 | 0 | 0%
| y herramienta. |  | 0 | 0 | 0 | 0%
12118-037 | Salida hidrosanitaria para w.c. de fluxómetro sin | SAL | 1 | 8191.92 | 8191.92 | 0.004%
| ventila, con tuberia de cobre y fofo tisa tar, incluye: |  | 0 | 0 | 0 | 0%
| materiales, instalación, mano de obra, pruebas, equipo |  | 0 | 0 | 0 | 0%
| y herramienta. |  | 0 | 0 | 0 | 0%
12118-038 | Salida hidráulica para lavabo solo agua fria, con | SAL | 1 | 660.83 | 660.83 | 0.0003%
| tuberia de cobre de 13 mm, incluye: 1 codo, 1 tee, 1 |  | 0 | 0 | 0 | 0%
| tee reducción, 1 tapón capa, 1 conector cuerda |  | 0 | 0 | 0 | 0%
| exterior, materiales, instalación, pruebas, equipo y |  | 0 | 0 | 0 | 0%
| herramienta. |  | 0 | 0 | 0 | 0%
12118-039 | Salida hidráulica para lavabo, con tuberia de cobre de | SAL | 1 | 1020.32 | 1020.32 | 0.0005%
| 13 mm, incluye: 1 codo, 1 tee, 1 tee reducción, 1 tapón |  | 0 | 0 | 0 | 0%
| capa, 1 conector cuerda exterior, materiales, |  | 0 | 0 | 0 | 0%
| instalación, pruebas, equipo y herramienta. |  | 0 | 0 | 0 | 0%
12118-040 | Salida sanitaria para lavabo, con tuberia de pvc de 50 | SAL | 1 | 679.45 | 679.45 | 0.0003%
| mm, incluye: 1 codo, 1 tee, 1 yee reducción, de 4"x2", |  | 0 | 0 | 0 | 0%
| materiales, instalación, pruebas, equipo y herramienta. |  | 0 | 0 | 0 | 0%
12118-041 | Salida sanitaria para lavabo, con tuberia de cobre de | SAL | 1 | 3896.77 | 3896.77 | 0.0019%
| 50 mm, incluye: 1 codo, 1 tee cuerda interior al lado y |  | 0 | 0 | 0 | 0%
| para ventila de pvc un conector cuerda exterior, y tubo |  | 0 | 0 | 0 | 0%
| de pvc, materiales, instalación, pruebas, equipo y |  | 0 | 0 | 0 | 0%
| herramienta. |  | 0 | 0 | 0 | 0%
12118-042 | Salida sanitaria para lavabo, con tuberia de cobre y de | SAL | 1 | 4336.32 | 4336.32 | 0.0021%
| fofo de 2", incluye: 1 tee rosca lateral de cobre de 2", 1 |  | 0 | 0 | 0 | 0%
| m. de tubo de 2", 1 codo de 90°x2" de fofo, 1 tubo de |  | 0 | 0 | 0 | 0%
| 1Cx1.50 m., materiales, instalación, pruebas, equipo y |  | 0 | 0 | 0 | 0%
| herramienta. |  | 0 | 0 | 0 | 0%
12118-043 | Salida sanitaria para lavabo, con tuberia de cobre y de | SAL | 1 | 4034.48 | 4034.48 | 0.002%
| fofo tisa tar de 2", incluye: 1 tee rosca lateral de cobre |  | 0 | 0 | 0 | 0%
| de 2", 1 m. de tubo de 2", 1 codo de 90°x2" de fofo tar, |  | 0 | 0 | 0 | 0%
| 1 tubo de 2"x1.50 m., materiales, instalación, pruebas, |  | 0 | 0 | 0 | 0%
| equipo y herramienta. |  | 0 | 0 | 0 | 0%
12118-044 | Salida sanitaria para lavabo sin ventila, con tuberia de | SAL | 1 | 613.47 | 613.47 | 0.0003%
| pvc de 50 mm, incluye: 1 codo, 1 tee, 1 yee reducción, |  | 0 | 0 | 0 | 0%
| de 4"x2", materiales, instalación, pruebas, equipo y |  | 0 | 0 | 0 | 0%
| herramienta. |  | 0 | 0 | 0 | 0%
12118-045 | Salida sanitaria para lavabo sin ventila, con tuberia de | SAL | 1 | 2703.01 | 2703.01 | 0.0013%
| cobre de 50 mm, incluye: 2 codos, materiales, |  | 0 | 0 | 0 | 0%
| instalación, pruebas, equipo y herramienta. |  | 0 | 0 | 0 | 0%
12118-046 | Salida sanitaria para lavabo sin ventila, con tuberia de | SAL | 1 | 3186.39 | 3186.39 | 0.0015%
| cobre y de fofo de 2", incluye: 1 codo cobre de 90°x 2", |  | 0 | 0 | 0 | 0%
| 1 m. de tubo de 2", 1 codo de 90°x2" de fofo, 1 tubo de |  | 0 | 0 | 0 | 0%
| 1Cx1.50 m., materiales, instalación, pruebas, equipo y |  | 0 | 0 | 0 | 0%
| herramienta. |  | 0 | 0 | 0 | 0%
12118-047 | Salida sanitaria para lavabo sin ventila, con tuberia de | SAL | 1 | 2934.13 | 2934.13 | 0.0014%
| cobre y de fofo tisa tar de 2", incluye: 1 codo cobre de |  | 0 | 0 | 0 | 0%
| 90° x 2", 1 m. de tubo de cobre de 2", 1 codo de |  | 0 | 0 | 0 | 0%
| 90°x2" de fofo tar, 1 tubo de 2"x1.50 m., materiales, |  | 0 | 0 | 0 | 0%
| instalación, pruebas, equipo y herramienta. |  | 0 | 0 | 0 | 0%
12118-048 | Salida hidrosanitaria para lavabo solo agua fría, con | SAL | 1 | 1340.27 | 1340.27 | 0.0006%
| tuberia de cobre y pvc sanitario, incluye: materiales, |  | 0 | 0 | 0 | 0%
| instalación, mano de obra, pruebas, equipo y |  | 0 | 0 | 0 | 0%
| herramienta. |  | 0 | 0 | 0 | 0%
12118-049 | Salida hidrosanitaria para lavabo, con tuberia de cobre | SAL | 1 | 2080.39 | 2080.39 | 0.001%
| y pvc sanitario, incluye: materiales, instalación, mano |  | 0 | 0 | 0 | 0%
| de obra, pruebas, equipo y herramienta. |  | 0 | 0 | 0 | 0%
12118-050 | Salida hidrosanitaria para lavabo solo agua fría, con | SAL | 1 | 4564.95 | 4564.95 | 0.0022%
| tuberia de cobre, incluye: materiales, instalación, mano |  | 0 | 0 | 0 | 0%
| de obra, pruebas, equipo y herramienta. |  | 0 | 0 | 0 | 0%
12118-051 | Salida hidrosanitaria para lavabo, con tuberia de cobre, | SAL | 1 | 4922.21 | 4922.21 | 0.0024%
| incluye: materiales, instalación, mano de obra, |  | 0 | 0 | 0 | 0%
| pruebas, equipo y herramienta. |  | 0 | 0 | 0 | 0%
12118-052 | Salida hidrosanitaria para lavabo solo agua fría, con | SAL | 1 | 4941.78 | 4941.78 | 0.0024%
| tuberia de cobre y fofo, incluye: materiales, instalación, |  | 0 | 0 | 0 | 0%
| mano de obra, pruebas, equipo y herramienta. |  | 0 | 0 | 0 | 0%
12118-053 | Salida hidrosanitaria para lavabo, con tuberia de cobre | SAL | 1 | 5342.03 | 5342.03 | 0.0026%
| y fofo, incluye: materiales, instalación, mano de obra, |  | 0 | 0 | 0 | 0%
| pruebas, equipo y herramienta. |  | 0 | 0 | 0 | 0%
12118-054 | Salida hidrosanitaria para lavabo solo agua fría, con | SAL | 1 | 4641.16 | 4641.16 | 0.0023%
| tuberia de cobre y fofo tisa tar, incluye: materiales, |  | 0 | 0 | 0 | 0%
| instalación, mano de obra, pruebas, equipo y |  | 0 | 0 | 0 | 0%
| herramienta. |  | 0 | 0 | 0 | 0%
12118-055 | Salida hidrosanitaria para lavabo, con tuberia de cobre | SAL | 1 | 5055.07 | 5055.07 | 0.0025%
| y fofo tisa tar, incluye: materiales, instalación, mano de |  | 0 | 0 | 0 | 0%
| obra, pruebas, equipo y herramienta. |  | 0 | 0 | 0 | 0%
12118-056 | Salida hidrosanitaria para lavabo solo agua fría sin | SAL | 1 | 1145.77 | 1145.77 | 0.0005%
| ventila, con tuberia de cobre y pvc sanitario, incluye: |  | 0 | 0 | 0 | 0%
| materiales, instalación, mano de obra, pruebas, equipo |  | 0 | 0 | 0 | 0%
| y herramienta. |  | 0 | 0 | 0 | 0%
12118-057 | Salida hidrosanitaria para lavabo sin ventila, con | SAL | 1 | 1537.39 | 1537.39 | 0.0007%
| tuberia de cobre y pvc sanitario, incluye: materiales, |  | 0 | 0 | 0 | 0%
| instalación, mano de obra, pruebas, equipo y |  | 0 | 0 | 0 | 0%
| herramienta. |  | 0 | 0 | 0 | 0%
12118-058 | Salida hidrosanitaria para lavabo solo agua fría sin | SAL | 1 | 3309.67 | 3309.67 | 0.0016%
| ventila, con tuberia de cobre, incluye: materiales, |  | 0 | 0 | 0 | 0%
| instalación, mano de obra, pruebas, equipo y |  | 0 | 0 | 0 | 0%
| herramienta. |  | 0 | 0 | 0 | 0%
12118-059 | Salida hidrosanitaria para lavabo sin ventila, con | SAL | 1 | 3723.34 | 3723.34 | 0.0018%
| tuberia de cobre, incluye: materiales, instalación, mano |  | 0 | 0 | 0 | 0%
| de obra, pruebas, equipo y herramienta. |  | 0 | 0 | 0 | 0%
12118-060 | Salida hidrosanitaria para lavabo solo agua fría sin | SAL | 1 | 3795.71 | 3795.71 | 0.0018%
| ventila, con tuberia de cobre y fofo, incluye: materiales, |  | 0 | 0 | 0 | 0%
| instalación, mano de obra, pruebas, equipo y |  | 0 | 0 | 0 | 0%
| herramienta. |  | 0 | 0 | 0 | 0%
12118-061 | Salida hidrosanitaria para lavabo sin ventila, con | SAL | 1 | 4204.09 | 4204.09 | 0.002%
| tuberia de cobre y fofo, incluye: materiales, instalación, |  | 0 | 0 | 0 | 0%
| mano de obra, pruebas, equipo y herramienta. |  | 0 | 0 | 0 | 0%
12118-062 | Salida hidrosanitaria para lavabo sin ventila, con | SAL | 1 | 3542.4 | 3542.4 | 0.0017%
| tuberia de cobre y fofo, incluye: materiales, instalación, |  | 0 | 0 | 0 | 0%
| mano de obra, pruebas, equipo y herramienta. |  | 0 | 0 | 0 | 0%
12118-063 | Salida hidrosanitaria para lavabo sin ventila, con | SAL | 1 | 3943.42 | 3943.42 | 0.0019%
| tuberia de cobre y fofo tisa tar, incluye: materiales, |  | 0 | 0 | 0 | 0%
| instalación, mano de obra, pruebas, equipo y |  | 0 | 0 | 0 | 0%
| herramienta. |  | 0 | 0 | 0 | 0%
12118-064 | Salida hidráulica para tarja con tubería de cobre de 13 | SAL | 1 | 789.85 | 789.85 | 0.0003%
| mm. de diámetro con un desarrollo de 3 m, incluye: 1 |  | 0 | 0 | 0 | 0%
| tapón capa, una tee un codo y un conector cuerda |  | 0 | 0 | 0 | 0%
| interior de 13 mm. de diámetro, mano de obra, |  | 0 | 0 | 0 | 0%
| instalación, pruebas, equipo y herramienta. |  | 0 | 0 | 0 | 0%
12118-065 | Salida hidráulica para tarja con tubería de cobre de 13 | SAL | 1 | 1188.84 | 1188.84 | 0.0005%
| mm. de diámetro con un desarrollo de 6 m, incluye: 1 |  | 0 | 0 | 0 | 0%
| tapón capa, una tee un codo y un conector cuerda |  | 0 | 0 | 0 | 0%
| interior de 13 mm. de diámetro, mano de obra, |  | 0 | 0 | 0 | 0%
| instalación, pruebas, equipo y herramienta. |  | 0 | 0 | 0 | 0%
12118-066 | Salida hidráulica para tarja con tubería de cobre de 13 | SAL | 1 | 1667.22 | 1667.22 | 0.0008%
| mm. de diámetro con un desarrollo de 9 m, incluye: 1 |  | 0 | 0 | 0 | 0%
| tapón capa, una tee un codo y un conector cuerda |  | 0 | 0 | 0 | 0%
| interior de 13 mm. de diámetro, mano de obra, |  | 0 | 0 | 0 | 0%
| instalación, pruebas, equipo y herramienta. |  | 0 | 0 | 0 | 0%
12118-067 | Salida sanitaria para tarja con tubería de pvc de 2" de | SAL | 1 | 543.21 | 543.21 | 0.0002%
| diámetro con un desarrollo de 3 m., incluye: 2 codos |  | 0 | 0 | 0 | 0%
| de 90°, mano de obra, inctalación y pruebas. |  | 0 | 0 | 0 | 0%
12118-068 | Salida sanitaria para tarja con tubería de pvc de 2" de | SAL | 1 | 674.7 | 674.7 | 0.0003%
| diámetro con un desarrollo de 6 m., incluye: 2 codos |  | 0 | 0 | 0 | 0%
| de 90° y 2 codos 45°, mano de obra, inctalación y |  | 0 | 0 | 0 | 0%
| pruebas. |  | 0 | 0 | 0 | 0%
12118-069 | Salida sanitaria para tarja con tubería de cobre de 2" | SAL | 1 | 3733.2 | 3733.2 | 0.0018%
| de diámetro con un desarrollo de 3 m., incluye: 2 |  | 0 | 0 | 0 | 0%
| codos de 90°, mano de obra, inctalación y pruebas. |  | 0 | 0 | 0 | 0%
12118-070 | Salida sanitaria para tarja con tubería de cobre de 2" | SAL | 1 | 7005.37 | 7005.37 | 0.0034%
| de diámetro con un desarrollo de 6 m., incluye: 2 |  | 0 | 0 | 0 | 0%
| codos de 90° y 2 codos 45°, mano de obra, inctalación |  | 0 | 0 | 0 | 0%
| y pruebas. |  | 0 | 0 | 0 | 0%
12118-071 | Salida sanitaria para tarja con tubería de fofo de 2" de | SAL | 1 | 4160.45 | 4160.45 | 0.002%
| diámetro con un desarrollo de 4 m., incluye: 1 codos |  | 0 | 0 | 0 | 0%
| de 90° y 1 m de tubo de cobre de 2", 1 codo de fofo de |  | 0 | 0 | 0 | 0%
| 90°x2", y 2 tubos de 1Cx1.50 m. mano de obra, |  | 0 | 0 | 0 | 0%
| inctalación y pruebas. |  | 0 | 0 | 0 | 0%
12118-072 | Salida sanitaria para tarja con tubería de fofo de 2" de | SAL | 1 | 6917.14 | 6917.14 | 0.0034%
| diámetro con un desarrollo de 7 m., incluye: 1 codos |  | 0 | 0 | 0 | 0%
| de 90° y 1 m de tubo de cobre de 2", 1 codo de fofo de |  | 0 | 0 | 0 | 0%
| 90°x2", 2 codos 45°x2" y 4 tubos de 1Cx1.50 m. mano |  | 0 | 0 | 0 | 0%
| de obra, inctalación y pruebas. |  | 0 | 0 | 0 | 0%
12118-073 | Salida sanitaria para tarja con tubería de fofo tisa tar | SAL | 1 | 3603.53 | 3603.53 | 0.0017%
| de 2" de diámetro con un desarrollo de 4 m., incluye: 1 |  | 0 | 0 | 0 | 0%
| codos de 90° y 1 m de tubo de cobre de 2", 1 codo de |  | 0 | 0 | 0 | 0%
| fofo de 90°x2" y 2 tubos de 1.50x2". mano de obra, |  | 0 | 0 | 0 | 0%
| inctalación y pruebas. |  | 0 | 0 | 0 | 0%
12118-074 | Salida sanitaria para tarja con tubería de fofo tisa tar | SAL | 1 | 6493.56 | 6493.56 | 0.0032%
| de 2" de diámetro con un desarrollo de 7 m., incluye: 1 |  | 0 | 0 | 0 | 0%
| codos de 90° y 1 m de tubo de cobre de 2", 1 codo de |  | 0 | 0 | 0 | 0%
| fofo de 90°x2" , 2 codos de 45°x2" y 4 tubos de |  | 0 | 0 | 0 | 0%
| 1.50x2". mano de obra, inctalación y pruebas. |  | 0 | 0 | 0 | 0%
12118-075 | Salida hidrosanitaria para tarja con tuberia de cobre de | SAL | 1 | 2072.41 | 2072.41 | 0.001%
| 13 mm. con un desarrollo de 6 m, y desague con |  | 0 | 0 | 0 | 0%
| tuberia de pvc con un desarrollo de 3 m. incluye: |  | 0 | 0 | 0 | 0%
| materiales, mano de obra, equipo y herramienta. |  | 0 | 0 | 0 | 0%
12118-076 | Salida hidrosanitaria para tarja con tuberia de cobre de | SAL | 1 | 1855.61 | 1855.61 | 0.0009%
| 13 mm. con un desarrollo de 6 m, y desague con |  | 0 | 0 | 0 | 0%
| tuberia de pvc con un desarrollo de 6 m. incluye: |  | 0 | 0 | 0 | 0%
| materiales, mano de obra, equipo y herramienta. |  | 0 | 0 | 0 | 0%
12118-077 | Salida hidrosanitaria para tarja con tuberia de cobre de | SAL | 1 | 4898.65 | 4898.65 | 0.0024%
| 13 mm. con un desarrollo de 6 m, y desague con |  | 0 | 0 | 0 | 0%
| tuberia de cobre de 2", con un desarrollo de 3 m. |  | 0 | 0 | 0 | 0%
| incluye: materiales, mano de obra, equipo y |  | 0 | 0 | 0 | 0%
| herramienta. |  | 0 | 0 | 0 | 0%
12118-078 | Salida hidrosanitaria para tarja con tuberia de cobre de | SAL | 1 | 8176.28 | 8176.28 | 0.004%
| 13 mm. con un desarrollo de 6 m, y desague con |  | 0 | 0 | 0 | 0%
| tuberia de cobre de 2", con un desarrollo de 6 m. |  | 0 | 0 | 0 | 0%
| incluye: materiales, mano de obra, equipo y |  | 0 | 0 | 0 | 0%
| herramienta. |  | 0 | 0 | 0 | 0%
12118-079 | Salida hidrosanitaria para tarja con tuberia de cobre de | SAL | 1 | 5345.58 | 5345.58 | 0.0026%
| 13 mm. con un desarrollo de 6 m, y desague con |  | 0 | 0 | 0 | 0%
| tuberia de fofo de 2", con un desarrollo de 3 m. incluye: |  | 0 | 0 | 0 | 0%
| materiales, mano de obra, equipo y herramienta. |  | 0 | 0 | 0 | 0%
12118-080 | Salida hidrosanitaria para tarja con tuberia de cobre de | SAL | 1 | 8084.42 | 8084.42 | 0.004%
| 13 mm. con un desarrollo de 6 m, y desague con |  | 0 | 0 | 0 | 0%
| tuberia de fofo de 2", con un desarrollo de 6 m. incluye: |  | 0 | 0 | 0 | 0%
| materiales, mano de obra, equipo y herramienta. |  | 0 | 0 | 0 | 0%
12118-081 | Salida hidrosanitaria para tarja con tuberia de cobre de | SAL | 1 | 4774.44 | 4774.44 | 0.0023%
| 13 mm. con un desarrollo de 6 m, y desague con |  | 0 | 0 | 0 | 0%
| tuberia de fofo tisa tar de 2", con un desarrollo de 3 m. |  | 0 | 0 | 0 | 0%
| incluye: materiales, mano de obra, equipo y |  | 0 | 0 | 0 | 0%
| herramienta. |  | 0 | 0 | 0 | 0%
12118-082 | Salida hidrosanitaria para tarja con tuberia de cobre de | SAL | 1 | 7660.84 | 7660.84 | 0.0038%
| 13 mm. con un desarrollo de 6 m, y desague con |  | 0 | 0 | 0 | 0%
| tuberia de fofo tisa tar de 2", con un desarrollo de 6 m. |  | 0 | 0 | 0 | 0%
| incluye: materiales, mano de obra, equipo y |  | 0 | 0 | 0 | 0%
| herramienta. |  | 0 | 0 | 0 | 0%
12118-083 | Salida hidráulica para fregadero con tubería de cobre | SAL | 1 | 1420.91 | 1420.91 | 0.0007%
| de 13 mm. de diámetro con un desarrollo de 3 m, |  | 0 | 0 | 0 | 0%
| incluye: 2 tapón capa, 2 tees, 2 codos y 2 conectores |  | 0 | 0 | 0 | 0%
| cuerda interior de 13 mm. de diámetro, mano de obra, |  | 0 | 0 | 0 | 0%
| instalación, pruebas, equipo y herramienta. |  | 0 | 0 | 0 | 0%
12118-084 | Salida hidráulica para fregadero con tubería de cobre | SAL | 1 | 2377.67 | 2377.67 | 0.0011%
| de 13 mm. de diámetro con un desarrollo de 6 m, |  | 0 | 0 | 0 | 0%
| incluye: 2 tapón capa, 2 tees, 2 codos y 2 conectores |  | 0 | 0 | 0 | 0%
| cuerda interior de 13 mm. de diámetro, mano de obra, |  | 0 | 0 | 0 | 0%
| instalación, pruebas, equipo y herramienta. |  | 0 | 0 | 0 | 0%
12118-085 | Salida sanitaria para fregadero con tubería de pvc de | SAL | 1 | 543.21 | 543.21 | 0.0002%
| 2" de diámetro con un desarrollo de 3 m., incluye: 2 |  | 0 | 0 | 0 | 0%
| codos de 90°, mano de obra, inctalación y pruebas. |  | 0 | 0 | 0 | 0%
12118-086 | Salida sanitaria para fregadero con tubería de cobre de | SAL | 1 | 3733.2 | 3733.2 | 0.0018%
| 2" de diámetro con un desarrollo de 3 m., incluye: 2 |  | 0 | 0 | 0 | 0%
| codos de 90°, mano de obra, inctalación y pruebas. |  | 0 | 0 | 0 | 0%
12118-087 | Salida sanitaria para fregadero con tubería de fofo de | SAL | 1 | 4160.45 | 4160.45 | 0.002%
| 2" de diámetro con un desarrollo de 4 m., incluye: 1 |  | 0 | 0 | 0 | 0%
| codos de 90° y 1 m de tubo de cobre de 2", 1 codo de |  | 0 | 0 | 0 | 0%
| fofo de 90°x2", y 2 tubos de 1Cx1.50 m. mano de |  | 0 | 0 | 0 | 0%
| obra, inctalación y pruebas. |  | 0 | 0 | 0 | 0%
12118-088 | Salida sanitaria para fregadero con tubería de fofo tisa | SAL | 1 | 3603.53 | 3603.53 | 0.0017%
| tar de 2" de diámetro con un desarrollo de 4 m., |  | 0 | 0 | 0 | 0%
| incluye: 1 codos de 90° y 1 m de tubo de cobre de 2", 1 |  | 0 | 0 | 0 | 0%
| codo de fofo de 90°x2" y 2 tubos de 1.50x2". mano de |  | 0 | 0 | 0 | 0%
| obra, inctalación y pruebas. |  | 0 | 0 | 0 | 0%
12118-089 | Salida hidrosanitaria para fregadero con tuberia de | SAL | 1 | 1820.26 | 1820.26 | 0.0009%
| cobre de 13 mm. con un desarrollo de 3 m, y desague |  | 0 | 0 | 0 | 0%
| con tuberia de pvc con un desarrollo de 3 m. incluye: |  | 0 | 0 | 0 | 0%
| materiales, mano de obra, equipo y herramienta. |  | 0 | 0 | 0 | 0%
12118-090 | Salida hidrosanitaria para fregadero con tuberia de | SAL | 1 | 2776.29 | 2776.29 | 0.0013%
| cobre de 13 mm. con un desarrollo de 6 m, y desague |  | 0 | 0 | 0 | 0%
| con tuberia de pvc con un desarrollo de 3 m. incluye: |  | 0 | 0 | 0 | 0%
| materiales, mano de obra, equipo y herramienta. |  | 0 | 0 | 0 | 0%
12118-091 | Salida hidrosanitaria para fregadero con tuberia de | SAL | 1 | 5150.71 | 5150.71 | 0.0025%
| cobre de 13 mm. con un desarrollo de 3 m, y desague |  | 0 | 0 | 0 | 0%
| con tuberia de cobre de 2", con un desarrollo de 3 m. |  | 0 | 0 | 0 | 0%
| incluye: materiales, mano de obra, equipo y |  | 0 | 0 | 0 | 0%
| herramienta. |  | 0 | 0 | 0 | 0%
12118-092 | Salida hidrosanitaria para fregadero con tuberia de | SAL | 1 | 6114.12 | 6114.12 | 0.003%
| cobre de 13 mm. con un desarrollo de 6 m, y desague |  | 0 | 0 | 0 | 0%
| con tuberia de cobre de 2", con un desarrollo de 3 m. |  | 0 | 0 | 0 | 0%
| incluye: materiales, mano de obra, equipo y |  | 0 | 0 | 0 | 0%
| herramienta. |  | 0 | 0 | 0 | 0%
12118-093 | Salida hidrosanitaria para fregadero con tuberia de | SAL | 1 | 5573.5 | 5573.5 | 0.0027%
| cobre de 13 mm. con un desarrollo de 3 m, y desague |  | 0 | 0 | 0 | 0%
| con tuberia de fofo de 2", con un desarrollo de 3 m. |  | 0 | 0 | 0 | 0%
| incluye: materiales, mano de obra, equipo y |  | 0 | 0 | 0 | 0%
| herramienta. |  | 0 | 0 | 0 | 0%
12118-094 | Salida hidrosanitaria para fregadero con tuberia de | SAL | 1 | 6536.68 | 6536.68 | 0.0032%
| cobre de 13 mm. con un desarrollo de 6 m, y desague |  | 0 | 0 | 0 | 0%
| con tuberia de fofo de 2", con un desarrollo de 3 m. |  | 0 | 0 | 0 | 0%
| incluye: materiales, mano de obra, equipo y |  | 0 | 0 | 0 | 0%
| herramienta. |  | 0 | 0 | 0 | 0%
12118-095 | Salida hidrosanitaria para fregadero con tuberia de | SAL | 1 | 5024.43 | 5024.43 | 0.0024%
| cobre de 13 mm. con un desarrollo de 3 m, y desague |  | 0 | 0 | 0 | 0%
| con tuberia de fofo tisa tar de 2", con un desarrollo de |  | 0 | 0 | 0 | 0%
| 3 m. incluye: materiales, mano de obra, equipo y |  | 0 | 0 | 0 | 0%
| herramienta. |  | 0 | 0 | 0 | 0%
12118-096 | Salida hidrosanitaria para fregadero con tuberia de | SAL | 1 | 5981.19 | 5981.19 | 0.0029%
| cobre de 13 mm. con un desarrollo de 6 m, y desague |  | 0 | 0 | 0 | 0%
| con tuberia de fofo tisa tar de 2", con un desarrollo de |  | 0 | 0 | 0 | 0%
| 3 m. incluye: materiales, mano de obra, equipo y |  | 0 | 0 | 0 | 0%
| herramienta. |  | 0 | 0 | 0 | 0%
12118-097 | Salida hidráulica para mingitorio con tuberia de cobre | SAL | 1 | 1151.65 | 1151.65 | 0.0005%
| de 19 mm, incluye: 1 tee, 4 codos, 1 cople, 2 conector |  | 0 | 0 | 0 | 0%
| cuerda exterior, 1 conector cuerda inerio, 1.50 m. de |  | 0 | 0 | 0 | 0%
| tubo de 19 mm, mano de obra, instalació, pruebas, |  | 0 | 0 | 0 | 0%
| equipo y herramienta. |  | 0 | 0 | 0 | 0%
12118-098 | Salida hidráulica para mingitorio con tuberia de cobre | SAL | 1 | 1574.72 | 1574.72 | 0.0007%
| de 19 mm, incluye: 1 tee, 4 codos, 1 cople, 2 conector |  | 0 | 0 | 0 | 0%
| cuerda exterior, 1 conector cuerda inerio, 3 m. de tubo |  | 0 | 0 | 0 | 0%
| de 19 mm, mano de obra, instalació, pruebas, equipo y |  | 0 | 0 | 0 | 0%
| herramienta. |  | 0 | 0 | 0 | 0%
12118-099 | Salida sanitaria para mingitorio con tubería de pvc, 2 | SAL | 1 | 567.72 | 567.72 | 0.0002%
| codos, 4 m. de tubo de 2", materiales, mano de obra, |  | 0 | 0 | 0 | 0%
| equipo y herramienta. |  | 0 | 0 | 0 | 0%
12118-100 | Salida sanitaria para mingitorio con tubería de cobre, | SAL | 1 | 4401.81 | 4401.81 | 0.0021%
| 2 codos, 4 m. de tubo de 2", materiales, mano de obra, |  | 0 | 0 | 0 | 0%
| equipo y herramienta. |  | 0 | 0 | 0 | 0%
12118-101 | Salida sanitaria para mingitorio con tubería de cobre y | SAL | 1 | 4160.45 | 4160.45 | 0.002%
| fofo, 1 codos cobre de 90°x2", 1 m. de tubo de cobre |  | 0 | 0 | 0 | 0%
| de 2", 1 codo de fofo de 90°x2", 2 tubos de fof de |  | 0 | 0 | 0 | 0%
| 1Cx1.50 m, materiales, mano de obra, equipo y |  | 0 | 0 | 0 | 0%
| herramienta. |  | 0 | 0 | 0 | 0%
12118-102 | Salida sanitaria para mingitorio con tubería de cobre y | SAL | 1 | 3603.53 | 3603.53 | 0.0017%
| fofo tisa tar, 1 codos cobre de 90°x2", 1 m. de tubo de |  | 0 | 0 | 0 | 0%
| cobre de 2", 1 codo de fofo tar de 90°x2", 2 tubos de |  | 0 | 0 | 0 | 0%
| fofo tar de 1.50x2", materiales, mano de obra, equipo y |  | 0 | 0 | 0 | 0%
| herramienta. |  | 0 | 0 | 0 | 0%
12118-103 | Salida hidrosanitaria para mingitorio de fluxometro, con | SAL | 1 | 1609.2 | 1609.2 | 0.0007%
| tuberia de cobre de 19 mm. con un desarrollo de 1.5 |  | 0 | 0 | 0 | 0%
| m, y desague con tuberia de pvc con un desarrollo de |  | 0 | 0 | 0 | 0%
| 4 m. incluye: materiales, mano de obra, equipo y |  | 0 | 0 | 0 | 0%
| herramienta. |  | 0 | 0 | 0 | 0%
12118-104 | Salida hidrosanitaria para mingitorio de fluxometro, con | SAL | 1 | 2013.52 | 2013.52 | 0.001%
| tuberia de cobre de 19 mm. con un desarrollo de 3 m, |  | 0 | 0 | 0 | 0%
| y desague con tuberia de pvc con un desarrollo de 4 |  | 0 | 0 | 0 | 0%
| m. incluye: materiales, mano de obra, equipo y |  | 0 | 0 | 0 | 0%
| herramienta. |  | 0 | 0 | 0 | 0%
12118-105 | Salida hidrosanitaria para mingitorio de fluxometro, con | SAL | 1 | 5553.45 | 5553.45 | 0.0027%
| tuberia de cobre de 19 mm. con un desarrollo de 1.5 |  | 0 | 0 | 0 | 0%
| m, y desague con tuberia de cobre con un desarrollo |  | 0 | 0 | 0 | 0%
| de 4 m. incluye: materiales, mano de obra, equipo y |  | 0 | 0 | 0 | 0%
| herramienta. |  | 0 | 0 | 0 | 0%
12118-106 | Salida hidrosanitaria para mingitorio de fluxometro, con | SAL | 1 | 5980.31 | 5980.31 | 0.0029%
| tuberia de cobre de 19 mm. con un desarrollo de 3 m, |  | 0 | 0 | 0 | 0%
| y desague con tuberia de cobre con un desarrollo de 4 |  | 0 | 0 | 0 | 0%
| m. incluye: materiales, mano de obra, equipo y |  | 0 | 0 | 0 | 0%
| herramienta. |  | 0 | 0 | 0 | 0%
12118-107 | Salida hidrosanitaria para mingitorio de fluxometro, con | SAL | 1 | 5311.95 | 5311.95 | 0.0026%
| tuberia de cobre de 19 mm. con un desarrollo de 1.5 |  | 0 | 0 | 0 | 0%
| m, y desague con tuberia de cobre y fofo con un |  | 0 | 0 | 0 | 0%
| desarrollo de 4 m. incluye: materiales, mano de obra, |  | 0 | 0 | 0 | 0%
| equipo y herramienta. |  | 0 | 0 | 0 | 0%
12118-108 | Salida hidrosanitaria para mingitorio de fluxometro, con | SAL | 1 | 5735.67 | 5735.67 | 0.0028%
| tuberia de cobre de 19 mm. con un desarrollo de 3 m, |  | 0 | 0 | 0 | 0%
| y desague con tuberia de cobre y fofo con un |  | 0 | 0 | 0 | 0%
| desarrollo de 4 m. incluye: materiales, mano de obra, |  | 0 | 0 | 0 | 0%
| equipo y herramienta. |  | 0 | 0 | 0 | 0%
12118-109 | Salida hidrosanitaria para mingitorio de fluxometro, con | SAL | 1 | 4755.17 | 4755.17 | 0.0023%
| tuberia de cobre de 19 mm. con un desarrollo de 1.5 |  | 0 | 0 | 0 | 0%
| m, y desague con tuberia de cobre y fofo tisa tar con |  | 0 | 0 | 0 | 0%
| un desarrollo de 4 m. incluye: materiales, mano de |  | 0 | 0 | 0 | 0%
| obra, equipo y herramienta. |  | 0 | 0 | 0 | 0%
12118-110 | Salida hidrosanitaria para mingitorio de fluxometro, con | SAL | 1 | 5179.98 | 5179.98 | 0.0025%
| tuberia de cobre de 19 mm. con un desarrollo de 3 m, |  | 0 | 0 | 0 | 0%
| y desague con tuberia de cobre y fofo tisa tar con un |  | 0 | 0 | 0 | 0%
| desarrollo de 4 m. incluye: materiales, mano de obra, |  | 0 | 0 | 0 | 0%
| equipo y herramienta. |  | 0 | 0 | 0 | 0%
12118-111 | Salida hidráulica para lavadero a base de tuberia de | SAL | 1 | 931.21 | 931.21 | 0.0004%
| cobre de 13 mm, con desarrollo de 3 m, incluye: dos |  | 0 | 0 | 0 | 0%
| codos, un conector cuerda interior y una llave de nariz, |  | 0 | 0 | 0 | 0%
| mano de obra, instalación y pruebas. |  | 0 | 0 | 0 | 0%
12118-112 | Salida hidráulica para lavadero a base de tuberia de | SAL | 1 | 1478.62 | 1478.62 | 0.0007%
| cobre de 13 mm, con desarrollo de 6 m, incluye: dos |  | 0 | 0 | 0 | 0%
| codos, un conector cuerda interior y una llave de nariz, |  | 0 | 0 | 0 | 0%
| mano de obra, instalación y pruebas. |  | 0 | 0 | 0 | 0%
12118-113 | Salida sanitaria para lavadero a base de tuberia de pvc | SAL | 1 | 501.85 | 501.85 | 0.0002%
| de 51 mm, con desarrollo de 2 m, incluye: dos codos, |  | 0 | 0 | 0 | 0%
| mano de obra, instalación y pruebas. |  | 0 | 0 | 0 | 0%
12118-114 | Salida sanitaria para lavadero a base de tuberia de pvc | SAL | 1 | 567.83 | 567.83 | 0.0002%
| de 51 mm, con desarrollo de 4 m, incluye: dos codos, |  | 0 | 0 | 0 | 0%
| mano de obra, instalación y pruebas. |  | 0 | 0 | 0 | 0%
12118-115 | Salida hidrosanitaria para lavadero a base de tuberia | SAL | 1 | 1287.83 | 1287.83 | 0.0006%
| de cobre de 13 mm con un desarrollo de 3 m y tuberia |  | 0 | 0 | 0 | 0%
| de pvc de 51 mm con un desarrollo de 2 m, incluye: |  | 0 | 0 | 0 | 0%
| llave de nariz, materiales, mano de obra, equipo y |  | 0 | 0 | 0 | 0%
| herramienta. |  | 0 | 0 | 0 | 0%
12118-116 | Salida hidrosanitaria para lavadero a base de tuberia | SAL | 1 | 1675.47 | 1675.47 | 0.0008%
| de cobre de 13 mm con un desarrollo de 6 m y tuberia |  | 0 | 0 | 0 | 0%
| de pvc de 51 mm con un desarrollo de 2 m, incluye: |  | 0 | 0 | 0 | 0%
| llave de nariz, materiales, mano de obra, equipo y |  | 0 | 0 | 0 | 0%
| herramienta. |  | 0 | 0 | 0 | 0%
12118-117 | Salida hidrosanitaria para lavadero a base de tuberia | SAL | 1 | 1436.66 | 1436.66 | 0.0007%
| de cobre de 13 mm con un desarrollo de 3 m y tuberia |  | 0 | 0 | 0 | 0%
| de pvc de 51 mm con un desarrollo de 4 m, incluye: |  | 0 | 0 | 0 | 0%
| llave de nariz, materiales, mano de obra, equipo y |  | 0 | 0 | 0 | 0%
| herramienta. |  | 0 | 0 | 0 | 0%
12118-118 | Salida hidrosanitaria para lavadero a base de tuberia | SAL | 1 | 1833.76 | 1833.76 | 0.0009%
| de cobre de 13 mm con un desarrollo de 6 m y tuberia |  | 0 | 0 | 0 | 0%
| de pvc de 51 mm con un desarrollo de 4 m, incluye: |  | 0 | 0 | 0 | 0%
| llave de nariz, materiales, mano de obra, equipo y |  | 0 | 0 | 0 | 0%
| herramienta. |  | 0 | 0 | 0 | 0%
12118-131 | Línea hidráulica de llanado del cuadro de medidor a la | PZA | 1 | 3568.89 | 3568.89 | 0.0017%
| cisterna con tubería de cobre de 13 mm. de diámetro, |  | 0 | 0 | 0 | 0%
| incluye: 4 m. de tubo, 6 codos, 4 conectores cuerda |  | 0 | 0 | 0 | 0%
| interior, 1 tee, 1 tuerca unión soldable, 1 llave |  | 0 | 0 | 0 | 0%
| compuerta, una llave de jardin, 1 valvula para flotador |  | 0 | 0 | 0 | 0%
| y flotador, materiales, mano de obra, equipo y |  | 0 | 0 | 0 | 0%
| herramienta. |  | 0 | 0 | 0 | 0%
12118-132 | Línea hidráulica de llanado del cuadro de medidor a la | PZA | 1 | 3978.45 | 3978.45 | 0.0019%
| cisterna con tubería de cobre de 13 mm. de diámetro, |  | 0 | 0 | 0 | 0%
| incluye: 6 m. de tubo, 6 codos, 4 conectores cuerda |  | 0 | 0 | 0 | 0%
| interior, 1 tee, 1 tuerca unión soldable, 1 llave |  | 0 | 0 | 0 | 0%
| compuerta, una llave de jardin, 1 valvula para flotador |  | 0 | 0 | 0 | 0%
| y flotador, materiales, mano de obra, equipo y |  | 0 | 0 | 0 | 0%
| herramienta. |  | 0 | 0 | 0 | 0%
12118-133 | Línea hidráulica de llanado del cuadro de medidor a la | PZA | 1 | 4505.47 | 4505.47 | 0.0022%
| cisterna con tubería de cobre de 13 mm. de diámetro, |  | 0 | 0 | 0 | 0%
| incluye: 9 m. de tubo, 6 codos, 4 conectores cuerda |  | 0 | 0 | 0 | 0%
| interior, 1 tee, 1 tuerca unión soldable, 1 llave |  | 0 | 0 | 0 | 0%
| compuerta, una llave de jardin, 1 valvula para flotador |  | 0 | 0 | 0 | 0%
| y flotador, materiales, mano de obra, equipo y |  | 0 | 0 | 0 | 0%
| herramienta. |  | 0 | 0 | 0 | 0%
12118-134 | Línea hidráulica de llanado del cuadro de medidor a la | PZA | 1 | 5075.85 | 5075.85 | 0.0025%
| cisterna con tubería de cobre de 13 mm. de diámetro, |  | 0 | 0 | 0 | 0%
| incluye: 12 m. de tubo, 6 codos, 4 conectores cuerda |  | 0 | 0 | 0 | 0%
| interior, 1 tee, 1 tuerca unión soldable, 1 llave |  | 0 | 0 | 0 | 0%
| compuerta, una llave de jardin, 1 valvula para flotador |  | 0 | 0 | 0 | 0%
| y flotador, materiales, mano de obra, equipo y |  | 0 | 0 | 0 | 0%
| herramienta. |  | 0 | 0 | 0 | 0%
12118-135 | Línea hidráulica de llanado del cuadro de medidor a la | PZA | 1 | 4530.59 | 4530.59 | 0.0022%
| cisterna con tubería de cobre de 19 mm. de diámetro, |  | 0 | 0 | 0 | 0%
| incluye: 3 m. de tubo, 6 codos, 4 conectores cuerda |  | 0 | 0 | 0 | 0%
| interior, 1 tee, 1 tuerca unión soldable, 1 llave |  | 0 | 0 | 0 | 0%
| compuerta, una llave de jardin, 1 valvula para flotador |  | 0 | 0 | 0 | 0%
| y flotador, materiales, mano de obra, equipo y |  | 0 | 0 | 0 | 0%
| herramienta. |  | 0 | 0 | 0 | 0%
12118-136 | Línea hidráulica de llanado del cuadro de medidor a la | PZA | 1 | 5143.86 | 5143.86 | 0.0025%
| cisterna con tubería de cobre de 19 mm. de diámetro, |  | 0 | 0 | 0 | 0%
| incluye: 6 m. de tubo, 6 codos, 4 conectores cuerda |  | 0 | 0 | 0 | 0%
| interior, 1 tee, 1 tuerca unión soldable, 1 llave |  | 0 | 0 | 0 | 0%
| compuerta, una llave de jardin, 1 valvula para flotador |  | 0 | 0 | 0 | 0%
| y flotador, materiales, mano de obra, equipo y |  | 0 | 0 | 0 | 0%
| herramienta. |  | 0 | 0 | 0 | 0%
12118-137 | Línea hidráulica de llanado del cuadro de medidor a la | PZA | 1 | 5895.74 | 5895.74 | 0.0029%
| cisterna con tubería de cobre de 19 mm. de diámetro, |  | 0 | 0 | 0 | 0%
| incluye: 9 m. de tubo, 6 codos, 4 conectores cuerda |  | 0 | 0 | 0 | 0%
| interior, 1 tee, 1 tuerca unión soldable, 1 llave |  | 0 | 0 | 0 | 0%
| compuerta, una llave de jardin, 1 valvula para flotador |  | 0 | 0 | 0 | 0%
| y flotador, materiales, mano de obra, equipo y |  | 0 | 0 | 0 | 0%
| herramienta. |  | 0 | 0 | 0 | 0%
12118-138 | Línea hidráulica de llanado del cuadro de medidor a la | PZA | 1 | 6544.05 | 6544.05 | 0.0032%
| cisterna con tubería de cobre de 19 mm. de diámetro, |  | 0 | 0 | 0 | 0%
| incluye: 12 m. de tubo, 6 codos, 4 conectores cuerda |  | 0 | 0 | 0 | 0%
| interior, 1 tee, 1 tuerca unión soldable, 1 llave |  | 0 | 0 | 0 | 0%
| compuerta, una llave de jardin, 1 valvula para flotador |  | 0 | 0 | 0 | 0%
| y flotador, materiales, mano de obra, equipo y |  | 0 | 0 | 0 | 0%
| herramienta. |  | 0 | 0 | 0 | 0%
12118-139 | Línea hidráulica de llanado del cuadro de medidor a la | PZA | 1 | 7172.8 | 7172.8 | 0.0035%
| cisterna con tubería de cobre de 25 mm. de diámetro, |  | 0 | 0 | 0 | 0%
| incluye: 6 m. de tubo, 6 codos, 4 conectores cuerda |  | 0 | 0 | 0 | 0%
| interior, 1 tee, 1 tuerca unión soldable, 1 llave |  | 0 | 0 | 0 | 0%
| compuerta, una llave de jardin, 1 valvula para flotador |  | 0 | 0 | 0 | 0%
| y flotador, materiales, mano de obra, equipo y |  | 0 | 0 | 0 | 0%
| herramienta. |  | 0 | 0 | 0 | 0%
12118-140 | Línea hidráulica de llanado del cuadro de medidor a la | PZA | 1 | 9100.99 | 9100.99 | 0.0045%
| cisterna con tubería de cobre de 25 mm. de diámetro, |  | 0 | 0 | 0 | 0%
| incluye: 12 m. de tubo, 6 codos, 4 conectores cuerda |  | 0 | 0 | 0 | 0%
| interior, 1 tee, 1 tuerca unión soldable, 1 llave |  | 0 | 0 | 0 | 0%
| compuerta, una llave de jardin, 1 valvula para flotador |  | 0 | 0 | 0 | 0%
| y flotador, materiales, mano de obra, equipo y |  | 0 | 0 | 0 | 0%
| herramienta. |  | 0 | 0 | 0 | 0%
12118-141 | Línea hidráulica de succión y llenado a tinaco con | PZA | 1 | 7419.26 | 7419.26 | 0.0036%
| tubería de cobre de 1", incluye: 2 codos 90°x1", 1 codo |  | 0 | 0 | 0 | 0%
| 45°x1", 1 yee 1", 1 reducción bushing de 1"x3/4", 1 |  | 0 | 0 | 0 | 0%
| válvula compuerta de 3/4", 1 tapón macho de 3/4", 1 |  | 0 | 0 | 0 | 0%
| válvula check pichancha de 1", 1 tuerca unión soldable |  | 0 | 0 | 0 | 0%
| de 1" y 12 m. de tubería de 1", mano de obra, |  | 0 | 0 | 0 | 0%
| instalación y pruebas. |  | 0 | 0 | 0 | 0%
12118-142 | Línea hidráulica de succión y llenado a tinaco con | PZA | 1 | 9126.37 | 9126.37 | 0.0045%
| tubería de cobre de 1", incluye: 2 codos 90°x1", 1 codo |  | 0 | 0 | 0 | 0%
| 45°x1", 1 yee 1", 1 reducción bushing de 1"x3/4", 1 |  | 0 | 0 | 0 | 0%
| válvula compuerta de 3/4", 1 tapón macho de 3/4", 1 |  | 0 | 0 | 0 | 0%
| válvula check pichancha de 1", 1 tuerca unión soldable |  | 0 | 0 | 0 | 0%
| de 1" y 18 m. de tubería de 1", mano de obra, |  | 0 | 0 | 0 | 0%
| instalación y pruebas. |  | 0 | 0 | 0 | 0%
12118-143 | Línea hidráulica de succión de 1 1/4" y llenado a tinaco | PZA | 1 | 8504.53 | 8504.53 | 0.0042%
| con tubería de cobre de 1", incluye: 1 codo 90°x1", 1 |  | 0 | 0 | 0 | 0%
| codo 90°x1 1/4", 1 codo 45°x1", 1 yee 1", 1 reducción |  | 0 | 0 | 0 | 0%
| bushing de 1"x3/4", 1 válvula compuerta de 3/4", 1 |  | 0 | 0 | 0 | 0%
| tapón macho de 3/4", 1 válvula check pichancha de 1 |  | 0 | 0 | 0 | 0%
| 1/4", 1 tuerca unión soldable de 1 1/4" y 9 m. de |  | 0 | 0 | 0 | 0%
| tubería de 1" y 3 m. de tubería de 1 1/4", mano de |  | 0 | 0 | 0 | 0%
| obra, instalación y pruebas. |  | 0 | 0 | 0 | 0%
12118-144 | Línea hidráulica de succión de 1 1/4" y llenado a tinaco | PZA | 1 | 10592.34 | 10592.34 | 0.0052%
| con tubería de cobre de 1", incluye: 1 codo 90°x1", 1 |  | 0 | 0 | 0 | 0%
| codo 90°x1 1/4", 1 codo 45°x1", 1 yee 1", 1 reducción |  | 0 | 0 | 0 | 0%
| bushing de 1"x3/4", 1 válvula compuerta de 3/4", 1 |  | 0 | 0 | 0 | 0%
| tapón macho de 3/4", 1 válvula check pichancha de 1 |  | 0 | 0 | 0 | 0%
| 1/4", 1 tuerca unión soldable de 1 1/4" y 13 m. de |  | 0 | 0 | 0 | 0%
| tubería de 1" y 5 m. de tubería de 1 1/4", mano de |  | 0 | 0 | 0 | 0%
| obra, instalación y pruebas. |  | 0 | 0 | 0 | 0%
12118-145 | Línea hidráulica de succión de 1 1/2" y llenado a tinaco | PZA | 1 | 9468.78 | 9468.78 | 0.0047%
| con tubería de cobre de 1", incluye: 1 codo 90°x1", 1 |  | 0 | 0 | 0 | 0%
| codo 90°x1 1/2", 1 codo 45°x1", 1 yee 1", 1 reducción |  | 0 | 0 | 0 | 0%
| bushing de 1"x3/4", 1 válvula compuerta de 3/4", 1 |  | 0 | 0 | 0 | 0%
| tapón macho de 3/4", 1 válvula check pichancha de 1 |  | 0 | 0 | 0 | 0%
| 1/2", 1 tuerca unión soldable de 1 1/2" y 9 m. de |  | 0 | 0 | 0 | 0%
| tubería de 1" y 3 m. de tubería de 1 1/2", mano de |  | 0 | 0 | 0 | 0%
| obra, instalación y pruebas. |  | 0 | 0 | 0 | 0%
12118-146 | Línea hidráulica de succión de 1 1/2" y llenado a tinaco | PZA | 1 | 12248.09 | 12248.09 | 0.006%
| con tubería de cobre de 1", incluye: 5 codo 90°x1", 2 |  | 0 | 0 | 0 | 0%
| codo 90°x1 1/2", 2 codo 45°x1", 1 yee 1", 1 reducción |  | 0 | 0 | 0 | 0%
| bushing de 1"x3/4", 1 válvula compuerta de 3/4", 1 |  | 0 | 0 | 0 | 0%
| tapón macho de 3/4", 1 válvula check pichancha de 1 |  | 0 | 0 | 0 | 0%
| 1/2", 1 tuerca unión soldable de 1 1/2" y 13 m. de |  | 0 | 0 | 0 | 0%
| tubería de 1" y 5 m. de tubería de 1 1/2", mano de |  | 0 | 0 | 0 | 0%
| obra, instalación y pruebas. |  | 0 | 0 | 0 | 0%
12118-147 | Línea hidráulica de succión de 2" y llenado a tinaco | PZA | 1 | 19108.89 | 19108.89 | 0.0094%
| con tubería de cobre de 1 1/2", incluye: 1 codo 90°x1 |  | 0 | 0 | 0 | 0%
| 1/2", 1 codo 90°x2", 1 codo 45°x1 1/2", 1 yee 1 1/2", 1 |  | 0 | 0 | 0 | 0%
| reducción bushing de 1 1/2"x3/4", 1 válvula compuerta |  | 0 | 0 | 0 | 0%
| de 3/4", 1 tapón macho de 3/4", 1 válvula check |  | 0 | 0 | 0 | 0%
| pichancha de 2", 1 tuerca unión soldable de 2" y 13 m. |  | 0 | 0 | 0 | 0%
| de tubería de 1 1/2" y 5 m. de tubería de 2", mano de |  | 0 | 0 | 0 | 0%
| obra, instalación y pruebas. |  | 0 | 0 | 0 | 0%
12118-148 | Línea hidráulica de succión de 2" y llenado a tinaco | PZA | 1 | 22291.27 | 22291.27 | 0.011%
| con tubería de cobre de 1 1/2", incluye: 1 codo 90°x1 |  | 0 | 0 | 0 | 0%
| 1/2", 1 codo 90°x2", 1 codo 45°x1 1/2", 1 yee 1 1/2", 1 |  | 0 | 0 | 0 | 0%
| reducción bushing de 1 1/2"x3/4", 1 válvula compuerta |  | 0 | 0 | 0 | 0%
| de 3/4", 1 tapón macho de 3/4", 1 válvula check |  | 0 | 0 | 0 | 0%
| pichancha de 2" y 18 m. de tubería de 1 1/2", 1 tuerca |  | 0 | 0 | 0 | 0%
| unión soldable de 2" y 5 m. de tubería de 2", mano de |  | 0 | 0 | 0 | 0%
| obra, instalación y pruebas. |  | 0 | 0 | 0 | 0%
12118-149 | Línea hidráulica de succión y llenado a tinaco con | PZA | 1 | 24437.46 | 24437.46 | 0.0121%
| tubería de cobre de 2", incluye: 2 codos 90°x2", 1 codo |  | 0 | 0 | 0 | 0%
| 45°x2", 1 yee 2", 1 reducción bushing de 2"x3/4", 1 |  | 0 | 0 | 0 | 0%
| válvula compuerta de 3/4", 1 tapón macho de 3/4", 1 |  | 0 | 0 | 0 | 0%
| válvula check pichancha de 2", 1 tuerca unión soldable |  | 0 | 0 | 0 | 0%
| de 2" y 18 m. de tubería de 2", mano de obra, |  | 0 | 0 | 0 | 0%
| instalación y pruebas. |  | 0 | 0 | 0 | 0%
12118-150 | Línea hidráulica de succión y llenado a tinaco con | PZA | 1 | 29942.73 | 29942.73 | 0.0148%
| tubería de cobre de 2", incluye: 2 codos 90°x2", 1 codo |  | 0 | 0 | 0 | 0%
| 45°x2", 1 yee 2", 1 reducción bushing de 2"x3/4", 1 |  | 0 | 0 | 0 | 0%
| válvula compuerta de 3/4", 1 tapón macho de 3/4", 1 |  | 0 | 0 | 0 | 0%
| válvula check pichancha de 2", 1 tuerca unión soldable |  | 0 | 0 | 0 | 0%
| de 2"y 24 m. de tubería de 2", mano de obra, |  | 0 | 0 | 0 | 0%
| instalación y pruebas. |  | 0 | 0 | 0 | 0%
12118-151 | Línea hidráulica de succión de 1 1/2" y llenado a tinaco | SAL | 1 | 16123.67 | 16123.67 | 0.008%
| con tubería de cobre de 1", incluye: 5 codo 90°x1", 2 |  | 0 | 0 | 0 | 0%
| codo 90°x1 1/2", 2 codo 45°x1", 1 yee 1", 1 reducción |  | 0 | 0 | 0 | 0%
| bushing de 1"x3/4", 1 válvula compuerta de 3/4", 1 |  | 0 | 0 | 0 | 0%
| tapón macho de 3/4", 1 válvula check pichancha de 1 |  | 0 | 0 | 0 | 0%
| 1/2", 1 tuerca unión soldable de 1 1/2" y 26 m. de |  | 0 | 0 | 0 | 0%
| tubería de 1" y 5 m. de tubería de 1 1/2", mano de |  | 0 | 0 | 0 | 0%
| obra, instalación y pruebas. |  | 0 | 0 | 0 | 0%
12118-152 | Línea de descarga desde el tinaco al calentador y a la | SAL | 1 | 10092.65 | 10092.65 | 0.005%
| zona de baños, con tubería de cobre de 1", 3/4" y 1/2" |  | 0 | 0 | 0 | 0%
| de diámetro, incluye: 1 conector cuerda exterior de 1 |  | 0 | 0 | 0 | 0%
| 1/4", 2 conector cuerda interior de 3/4", 1 reducción de |  | 0 | 0 | 0 | 0%
| 1 1/4"x1", 2 reducción de 1"x3/4", 4 reducción de |  | 0 | 0 | 0 | 0%
| 3/4"x1/2", 2 tee de 1", 2 tee de 3/4" 2 válvula fig. 702 |  | 0 | 0 | 0 | 0%
| de 1", 1 válvula de 3/4", 4 codo de 90°x1", 4 codo de |  | 0 | 0 | 0 | 0%
| 90°x3/4", 1 tuerca unión de 1", 2 tuerca unión de 3/4", |  | 0 | 0 | 0 | 0%
| 4 m. de tubo de 1", 12 m. de tubo de 3/4" y 6 m. de |  | 0 | 0 | 0 | 0%
| tubo de 1/2", incluye: mano de obra, instalación y |  | 0 | 0 | 0 | 0%
| pruebas. |  | 0 | 0 | 0 | 0%
12118-153 | Línea de descarga desde el tinaco al calentador y a la | SAL | 1 | 12065.27 | 12065.27 | 0.0059%
| zona de baños, con tubería de cobre de 1", 3/4" y 1/2" |  | 0 | 0 | 0 | 0%
| de diámetro, incluye: 1 conector cuerda exterior de 1 |  | 0 | 0 | 0 | 0%
| 1/4", 2 conector cuerda interior de 3/4", 1 reducción de |  | 0 | 0 | 0 | 0%
| 1 1/4"x1", 2 reducción de 1"x3/4", 4 reducción de |  | 0 | 0 | 0 | 0%
| 3/4"x1/2", 2 tee de 1", 2 tee de 3/4" 2 válvula fig. 702 |  | 0 | 0 | 0 | 0%
| de 1", 1 válvula de 3/4", 2 codo de 90°x1", 4 codo de |  | 0 | 0 | 0 | 0%
| 90°x3/4", 1 tuerca unión de 1", 2 tuerca unión de 3/4", |  | 0 | 0 | 0 | 0%
| 4 m. de tubo de 1", 18 m. de tubo de 3/4" y 12 m. de |  | 0 | 0 | 0 | 0%
| tubo de 1/2", incluye: mano de obra, instalación y |  | 0 | 0 | 0 | 0%
| pruebas. |  | 0 | 0 | 0 | 0%
12118-154 | Línea de descarga desde el tinaco al calentador y a la | SAL | 1 | 14648.72 | 14648.72 | 0.0072%
| zona de baños, con tubería de cobre de 1 1/4, 1" y, |  | 0 | 0 | 0 | 0%
| 3/4" de diámetro, incluye: 1 conector cuerda exterior de |  | 0 | 0 | 0 | 0%
| 1 1/4", 2 conector cuerda interior de 1", 2 reducción de |  | 0 | 0 | 0 | 0%
| 1 1/4"x1", 2 reducción de 1"x3/4", 2 tee de 1 1/4", 2 |  | 0 | 0 | 0 | 0%
| tee de 1", 2 tee de 3/4", 2 válvula fig. 702 de 1 1/4", 1 |  | 0 | 0 | 0 | 0%
| válvula de 1", 2 codo de 90°x1 1/4", 4 codos de 1", 4 |  | 0 | 0 | 0 | 0%
| codo de 90°x3/4", 1 tuerca unión de 1 1/4", 2 tuerca |  | 0 | 0 | 0 | 0%
| unión de 1", 4 m. de tubo de 1 1/4", 8 m. de tubo de 1", |  | 0 | 0 | 0 | 0%
| 10 m. de tubo de 3/4", incluye: mano de obra, |  | 0 | 0 | 0 | 0%
| instalación y pruebas. |  | 0 | 0 | 0 | 0%
12118-155 | Línea de descarga desde el tinaco al calentador y a la | SAL | 1 | 17670.43 | 17670.43 | 0.0087%
| zona de baños, con tubería de cobre de 1 1/4, 1", 3/4" |  | 0 | 0 | 0 | 0%
| y 1/2" de diámetro, incluye: 1 conector cuerda exterior |  | 0 | 0 | 0 | 0%
| de 1 1/4", 2 conector cuerda interior de 1", 2 reducción |  | 0 | 0 | 0 | 0%
| de 1 1/4"x1", 2 reducción de 1"x3/4", 2 reducción de |  | 0 | 0 | 0 | 0%
| 1"x1/2", 2 reducción de 3/4"x1/2", 2 tee de 1 1/4", 2 |  | 0 | 0 | 0 | 0%
| tee de 1", 2 tee de 3/4", 2 válvula fig. 702 de 1 1/4", 1 |  | 0 | 0 | 0 | 0%
| válvula de 1", 2 codo de 90°x1 1/4", 4 codos de 1", 4 |  | 0 | 0 | 0 | 0%
| codo de 90°x3/4", 2 codos de 90°x1/2, 1 tuerca unión |  | 0 | 0 | 0 | 0%
| de 1 1/4", 2 tuerca unión de 1", 4 m. de tubo de 1 1/4", |  | 0 | 0 | 0 | 0%
| 12 m. de tubo de 1", 12 m. de tubo de 3/4" y 12 m. de |  | 0 | 0 | 0 | 0%
| tubo de 1/2", incluye: mano de obra, instalación y |  | 0 | 0 | 0 | 0%
| pruebas. |  | 0 | 0 | 0 | 0%
12118-156 | Línea de descarga desde el tinaco al calentador y a la | SAL | 1 | 18730.73 | 18730.73 | 0.0093%
| zona de baños, con tubería de cobre de 1 1/2, 1", 3/4" |  | 0 | 0 | 0 | 0%
| y 1/2" de diámetro, incluye: 1 conector cuerda exterior |  | 0 | 0 | 0 | 0%
| de 1 1/2", 2 conector cuerda interior de 1", 2 reducción |  | 0 | 0 | 0 | 0%
| de 1 1/2"x1", 2 reducción de 1"x3/4", 2 reducción de |  | 0 | 0 | 0 | 0%
| 1"x1/2", 2 reducción de 3/4"x1/2", 2 tee de 1 1/2", 2 |  | 0 | 0 | 0 | 0%
| tee de 1", 2 tee de 3/4", 2 válvula fig. 702 de 1 1/2", 1 |  | 0 | 0 | 0 | 0%
| válvula de 1", 2 codo de 90°x1 1/2", 4 codos de 1", 4 |  | 0 | 0 | 0 | 0%
| codo de 90°x3/4", 2 codos de 90°x1/2", 1 tuerca unión |  | 0 | 0 | 0 | 0%
| de 1 1/2", 2 tuerca unión de 1", 6 m. de tubo de 1 1/2", |  | 0 | 0 | 0 | 0%
| 10 m. de tubo de 1", 10 m. de tubo de 3/4" y 6 m. de |  | 0 | 0 | 0 | 0%
| tubo de 1/2", incluye: mano de obra, instalación y |  | 0 | 0 | 0 | 0%
| pruebas. |  | 0 | 0 | 0 | 0%
12118-157 | Línea de descarga desde el tinaco al calentador y a la | SAL | 1 | 21689.55 | 21689.55 | 0.0107%
| zona de baños, con tubería de cobre de 1 1/2, 1", 3/4" |  | 0 | 0 | 0 | 0%
| y 1/2" de diámetro, incluye: 1 conector cuerda exterior |  | 0 | 0 | 0 | 0%
| de 1 1/2", 2 conector cuerda interior de 1", 2 reducción |  | 0 | 0 | 0 | 0%
| de 1 1/2"x1", 2 reducción de 1"x3/4", 2 reducción de |  | 0 | 0 | 0 | 0%
| 1"x1/2", 2 reducción de 3/4"x1/2", 2 tee de 1 1/2", 2 |  | 0 | 0 | 0 | 0%
| tee de 1", 2 tee de 3/4", 2 válvula fig. 702 de 1 1/2", 1 |  | 0 | 0 | 0 | 0%
| válvula de 1", 2 codo de 90°x1 1/2", 4 codos de 1", 4 |  | 0 | 0 | 0 | 0%
| codo de 90°x3/4", 2 codos de 90°x1/2", 1 tuerca unión |  | 0 | 0 | 0 | 0%
| de 1 1/2", 2 tuerca unión de 1", 6 m. de tubo de 1 1/2", |  | 0 | 0 | 0 | 0%
| 15 m. de tubo de 1", 15 m. de tubo de 3/4" y 12 m. de |  | 0 | 0 | 0 | 0%
| tubo de 1/2", incluye: mano de obra, instalación y |  | 0 | 0 | 0 | 0%
| pruebas. |  | 0 | 0 | 0 | 0%
12118-158 | Línea de descarga desde el tinaco al calentador y a la | SAL | 1 | 22935.88 | 22935.88 | 0.0113%
| zona de baños, con tubería de cobre de 1 1/2, 3", 3/4", |  | 0 | 0 | 0 | 0%
| incluye: 1 conector cuerda exterior de 1 1/2", 2 |  | 0 | 0 | 0 | 0%
| reducción de 3"x1 1/2", 1 reducción de 1 1/2"x3/4, 2 |  | 0 | 0 | 0 | 0%
| tee de 3", 1 válvula fig. 702 de 1 1/2", 1 válvula de |  | 0 | 0 | 0 | 0%
| 3/4", 1 codo de 90°x3", 4 codos de 90°x3/4", 1 tuerca |  | 0 | 0 | 0 | 0%
| unión de 1 1/2", 1 tuerca unión de 3/4", 1 m. de tubo de |  | 0 | 0 | 0 | 0%
| 1 1/2", 3 m. de tubo de 3", 15 m. de tubo de 3/4", |  | 0 | 0 | 0 | 0%
| incluye: mano de obra, instalación y pruebas. |  | 0 | 0 | 0 | 0%
12118-159 | Línea hidráulica de succión de 1 1/2" con tubería de | SAL | 1 | 9626.08 | 9626.08 | 0.0047%
| cobre, incluye: 3 codos de 90°x1 1/2", 1 válvula check |  | 0 | 0 | 0 | 0%
| pichancha de 1 1/2", 1 tuerca unión soldable de 1 1/2" |  | 0 | 0 | 0 | 0%
| y 12 m de tubería de 1 1/2", mano de obra, instalación |  | 0 | 0 | 0 | 0%
| y pruebas. |  | 0 | 0 | 0 | 0%
12118-119 | Salida hidrosanitaria para lavadora, con tuberia de | SAL | 1 | 3534.24 | 3534.24 | 0.0017%
| cobre y pvc sanitario, incluye: materiales, instalación, |  | 0 | 0 | 0 | 0%
| mano de obra, pruebas, equipo y herramienta. |  | 0 | 0 | 0 | 0%
12118-120 | Salida hidrosanitaria para tina, con tuberia de cobre y | SAL | 1 | 3912.48 | 3912.48 | 0.0019%
| pvc sanitario, incluye: materiales, instalación, mano de |  | 0 | 0 | 0 | 0%
| obra, pruebas, equipo y herramienta. |  | 0 | 0 | 0 | 0%
12118-121 | Salida hidráulica para refrigerador, con tuberia de | SAL | 1 | 1683.25 | 1683.25 | 0.0008%
| cobre de 13 mm, incluye: 1 codo, 1 tee, 1 tee |  | 0 | 0 | 0 | 0%
| reducción, 1 tapón capa, 1 conector cuerda exterior, |  | 0 | 0 | 0 | 0%
| materiales, instalación, pruebas, equipo y herramienta. |  | 0 | 0 | 0 | 0%
12118-122 | Salida hidráulica para calentador con tubería y | SAL | 1 | 2025.84 | 2025.84 | 0.001%
| conexiones de cobre de 19 mm, incluye: suministro de |  | 0 | 0 | 0 | 0%
| materiaes, mano de obra, equipo y herramienta |  | 0 | 0 | 0 | 0%
12118-161 | Desague de equipos Mini Split, a base de tubo de pvc | SAL | 1 | 2098.45 | 2098.45 | 0.001%
| de 3/4", incluye: conexiones, mano de obra, equipo y |  | 0 | 0 | 0 | 0%
| herramienta. |  | 0 | 0 | 0 | 0%
12119 | VARIOS
12118-171 | Medidor para agua potable de 13 mm de diámetro, | PZA | 1 | 1119.82 | 1119.82 | 0.0005%
| incluye: suministro, instalación, pruebas, mano de |  | 0 | 0 | 0 | 0%
| obra, equipo y herramienta. |  | 0 | 0 | 0 | 0%
12118-172 | Medidor para agua potable de 19 mm de diámetro, | PZA | 1 | 1957.17 | 1957.17 | 0.0009%
| incluye: suministro, instalación, pruebas, mano de |  | 0 | 0 | 0 | 0%
| obra, equipo y herramienta. |  | 0 | 0 | 0 | 0%
12118-173 | Medidor para agua potable de 25 mm de diámetro, | PZA | 1 | 2386.4 | 2386.4 | 0.0011%
| incluye: suministro, instalación, pruebas, mano de |  | 0 | 0 | 0 | 0%
| obra, equipo y herramienta. |  | 0 | 0 | 0 | 0%
12118-181 | Válvula eliminadora de aire 13W de 19 mm Sarco, | PZA | 1 | 3005.17 | 3005.17 | 0.0014%
| incluye: suministro, instalación y pruebas |  | 0 | 0 | 0 | 0%
12118-182 | Válvula con flotador alta presión de 1 1/2", incluye: | PZA | 1 | 1963.36 | 1963.36 | 0.0009%
| suministro, instalación, pruebas, equipo y herramienta. |  | 0 | 0 | 0 | 0%
12118-183 | Válvula check silenciosa bridada de 4" de diámetro, | PZA | 1 | 10918.63 | 10918.63 | 0.0054%
| incluye: suministro e instalación |  | 0 | 0 | 0 | 0%
12118-211 | Válvula de acoplamiento rápido de 25 mm, para | PZA | 1 | 1787.5 | 1787.5 | 0.0008%
| sistema de riego, incluye: suministro e instalación |  | 0 | 0 | 0 | 0%
12118-212 | Acoplador para válvula de 25 mm, en sistema de riego, | PZA | 1 | 1158.25 | 1158.25 | 0.0005%
| incluye: suministro e instalación |  | 0 | 0 | 0 | 0%
12118-213 | Codo giratorio para sistema de riego de 25 mm, | PZA | 1 | 1300.25 | 1300.25 | 0.0006%
| incluye: suministro e instalación |  | 0 | 0 | 0 | 0%
12118-214 | Suministro de la primera carga de agua a la cisterna, a | M3 | 1 | 88.03 | 88.03 | 0%
| base de pipas, incluye: suministro y mano de obra |  | 0 | 0 | 0 | 0%
12118-215 | Manómetro de 0 a 14 kg, caratula de 2 1/2", incluye: | JGO | 1 | 1171.18 | 1171.18 | 0.0005%
| reducción bushing galvanizada de 13x6 mm, rizo cola |  | 0 | 0 | 0 | 0%
| de cochino de 6 mm, vávula compuerta de 6 mm, |  | 0 | 0 | 0 | 0%
| niples galvanizados, suministro, instalación, pruebas, |  | 0 | 0 | 0 | 0%
| mano de obra, equipo y herramienta. |  | 0 | 0 | 0 | 0%
12120 | EQUIPOS DE BOMBEO
12120-001 | Rotobomba periférica 0.5hp Rotoplas, Incluye: | PZA | 1 | 3805.6 | 3805.6 | 0.0018%
| suministro, instalación, mano de obra, equipo y |  | 0 | 0 | 0 | 0%
| herramienta. |  | 0 | 0 | 0 | 0%
12120-002 | Rotobomba periférica 3/4hp Rotoplas, Incluye: | PZA | 1 | 5720.6 | 5720.6 | 0.0028%
| suministro, instalación, mano de obra, equipo y |  | 0 | 0 | 0 | 0%
| herramienta. |  | 0 | 0 | 0 | 0%
12120-003 | Rotobomba centrifuga 1/2hp Rotoplas, Incluye: | PZA | 1 | 4308.6 | 4308.6 | 0.0021%
| suministro, instalación, mano de obra, equipo y |  | 0 | 0 | 0 | 0%
| herramienta. |  | 0 | 0 | 0 | 0%
12120-004 | Rotobomba centrifuga 3/4hp Rotoplas, Incluye: | PZA | 1 | 5731.6 | 5731.6 | 0.0028%
| suministro, instalación, mano de obra, equipo y |  | 0 | 0 | 0 | 0%
| herramienta. |  | 0 | 0 | 0 | 0%
12120-005 | Rotobomba centrifuga 1hp Rotoplas, Incluye: | PZA | 1 | 6265.25 | 6265.25 | 0.0031%
| suministro, instalación, mano de obra, equipo y |  | 0 | 0 | 0 | 0%
| herramienta. |  | 0 | 0 | 0 | 0%
12120-006 | Rotobomba sumergible 1/3hp Rotoplas, Incluye: | PZA | 1 | 6283.6 | 6283.6 | 0.0031%
| suministro, instalación, mano de obra, equipo y |  | 0 | 0 | 0 | 0%
| herramienta. |  | 0 | 0 | 0 | 0%
12120-007 | Rotobomba sumergible 1/2hp Rotoplas, Incluye: | PZA | 1 | 7931.6 | 7931.6 | 0.0039%
| suministro, instalación, mano de obra, equipo y |  | 0 | 0 | 0 | 0%
| herramienta. |  | 0 | 0 | 0 | 0%
12120-011 | Hidroneumático 3/4hp tqe 24L Rotoplas, Incluye: | PZA | 1 | 10035.91 | 10035.91 | 0.0049%
| suministro, instalación, mano de obra, equipo y |  | 0 | 0 | 0 | 0%
| herramienta. |  | 0 | 0 | 0 | 0%
12120-012 | Hidroneumático 1hp tque 7L2l Rotoplas, Incluye: | PZA | 1 | 19376.22 | 19376.22 | 0.0096%
| suministro, instalación, mano de obra, equipo y |  | 0 | 0 | 0 | 0%
| herramienta. |  | 0 | 0 | 0 | 0%
12120-013 | Hidroneumático 1hp tque 132L Rotoplas, Incluye: | PZA | 1 | 27456.51 | 27456.51 | 0.0136%
| suministro, instalación, mano de obra, equipo y |  | 0 | 0 | 0 | 0%
| herramienta. |  | 0 | 0 | 0 | 0%
12120-021 | Motobomba Siemens de 1/4 HP, Incluye: suministro, | PZA | 1 | 2974.7 | 2974.7 | 0.0014%
| instalación, pruebas, mano de obra, equipo y |  | 0 | 0 | 0 | 0%
| herramienta. |  | 0 | 0 | 0 | 0%
12120-022 | Motobomba Siemens de 1/2 HP, Incluye: suministro, | PZA | 1 | 3326.5 | 3326.5 | 0.0016%
| instalación, pruebas, mano de obra, equipo y |  | 0 | 0 | 0 | 0%
| herramienta. |  | 0 | 0 | 0 | 0%
12120-023 | Motobomba Siemens de 3/4 HP, Incluye: suministro, | PZA | 1 | 3577.7 | 3577.7 | 0.0017%
| instalación, pruebas, mano de obra, equipo y |  | 0 | 0 | 0 | 0%
| herramienta. |  | 0 | 0 | 0 | 0%
12120-024 | Motobomba Siemens de 1.0 HP, Incluye: suministro, | PZA | 1 | 4205.91 | 4205.91 | 0.002%
| instalación, pruebas, mano de obra, equipo y |  | 0 | 0 | 0 | 0%
| herramienta. |  | 0 | 0 | 0 | 0%
12120-025 | Motobomba Siemens de 1 1/2 HP, Incluye: suministro, | PZA | 1 | 4582.81 | 4582.81 | 0.0022%
| instalación, pruebas, mano de obra, equipo y |  | 0 | 0 | 0 | 0%
| herramienta. |  | 0 | 0 | 0 | 0%
12120-031 | Bomba periférica de 0.5HP PKM60 Pedrollo, Incluye: | PZA | 1 | 3185.2 | 3185.2 | 0.0015%
| suministro, instalación, pruebas, mano de obra, equipo |  | 0 | 0 | 0 | 0%
| y herramienta. |  | 0 | 0 | 0 | 0%
12120-032 | Bomba centrífuga M-etapa de 0.85HP 3CPM100 | PZA | 1 | 5836.6 | 5836.6 | 0.0028%
| Pedrollo, Incluye: suministro, instalación, pruebas, |  | 0 | 0 | 0 | 0%
| mano de obra, equipo y herramienta. |  | 0 | 0 | 0 | 0%
12120-033 | Bomba centrífuga de 0.5HP CPM600 Pedrollo, | PZA | 1 | 4093 | 4093 | 0.002%
| Incluye: suministro, instalación, pruebas, mano de |  | 0 | 0 | 0 | 0%
| obra, equipo y herramienta. |  | 0 | 0 | 0 | 0%
12120-034 | Bomba centrífuga de 0.85HP CPM610 Pedrollo, | PZA | 1 | 4634.6 | 4634.6 | 0.0023%
| Incluye: suministro, instalación, pruebas, mano de |  | 0 | 0 | 0 | 0%
| obra, equipo y herramienta. |  | 0 | 0 | 0 | 0%
12120-035 | Bomba centrífuga de 1HP CPM620 Pedrollo, Incluye: | PZA | 1 | 5644.01 | 5644.01 | 0.0028%
| suministro, instalación, pruebas, mano de obra, equipo |  | 0 | 0 | 0 | 0%
| y herramienta. |  | 0 | 0 | 0 | 0%
12120-036 | Bomba centrífuga de 1.5HP CPM650M Pedrollo, | PZA | 1 | 9586.21 | 9586.21 | 0.0047%
| Incluye: suministro, instalación, pruebas, mano de |  | 0 | 0 | 0 | 0%
| obra, equipo y herramienta. |  | 0 | 0 | 0 | 0%
12120-037 | Bomba centrífuga de 2HP CPM660M Pedrollo, | PZA | 1 | 10315.91 | 10315.91 | 0.0051%
| Incluye: suministro, instalación, pruebas, mano de |  | 0 | 0 | 0 | 0%
| obra, equipo y herramienta. |  | 0 | 0 | 0 | 0%
12120-038 | Bomba centrífuga de 3HP CPM670M Pedrollo, | PZA | 1 | 11515.91 | 11515.91 | 0.0057%
| Incluye: suministro, instalación, pruebas, mano de |  | 0 | 0 | 0 | 0%
| obra, equipo y herramienta. |  | 0 | 0 | 0 | 0%
12120-039 | Bomba centrífuga de 5.5HP CP680C Pedrollo, | PZA | 1 | 21209.28 | 21209.28 | 0.0105%
| Incluye: suministro, instalación, pruebas, mano de |  | 0 | 0 | 0 | 0%
| obra, equipo y herramienta. |  | 0 | 0 | 0 | 0%
12120-051 | Bomba centrífuga autocebante de 0.5HP JCRM1C | PZA | 1 | 6164.6 | 6164.6 | 0.003%
| Pedrollo, Incluye: suministro, instalación, pruebas, |  | 0 | 0 | 0 | 0%
| mano de obra, equipo y herramienta. |  | 0 | 0 | 0 | 0%
12120-052 | Bomba centrífuga autocebante de 0.7HP JCRM1B | PZA | 1 | 8906.6 | 8906.6 | 0.0044%
| Pedrollo, Incluye: suministro, instalación, pruebas, |  | 0 | 0 | 0 | 0%
| mano de obra, equipo y herramienta. |  | 0 | 0 | 0 | 0%
12120-053 | Bomba centrífuga autocebante de 1HP JCRM10M | PZA | 1 | 8695.91 | 8695.91 | 0.0043%
| Pedrollo, Incluye: suministro, instalación, pruebas, |  | 0 | 0 | 0 | 0%
| mano de obra, equipo y herramienta. |  | 0 | 0 | 0 | 0%
12120-054 | Bomba centrífuga autocebante de 1.5HP JCRM15M | PZA | 1 | 9505.91 | 9505.91 | 0.0047%
| Pedrollo, Incluye: suministro, instalación, pruebas, |  | 0 | 0 | 0 | 0%
| mano de obra, equipo y herramienta. |  | 0 | 0 | 0 | 0%
12120-055 | Bomba sumergible de 0.5HP TOP 2 Pedrollo, Incluye: | PZA | 1 | 5398 | 5398 | 0.0026%
| suministro, instalación, pruebas, mano de obra, equipo |  | 0 | 0 | 0 | 0%
| y herramienta. |  | 0 | 0 | 0 | 0%
12120-061 | Equipo hidroneumático de 20LT JSWM1C/24CL | PZA | 1 | 8428.41 | 8428.41 | 0.0041%
| Pedrollo, Incluye: suministro, instalación, pruebas, |  | 0 | 0 | 0 | 0%
| mano de obra, equipo y herramienta. |  | 0 | 0 | 0 | 0%
12120-062 | Equipo hidroneumático de 60LT JSWM1B/60CL | PZA | 1 | 12015.22 | 12015.22 | 0.0059%
| Pedrollo, Incluye: suministro, instalación, pruebas, |  | 0 | 0 | 0 | 0%
| mano de obra, equipo y herramienta. |  | 0 | 0 | 0 | 0%
12120-063 | Equipo hidroneumático de 100L JSWM10M/100CL | PZA | 1 | 13116.22 | 13116.22 | 0.0065%
| Pedrollo, Incluye: suministro, instalación, pruebas, |  | 0 | 0 | 0 | 0%
| mano de obra, equipo y herramienta. |  | 0 | 0 | 0 | 0%
12120-064 | Equipo hidroneumático de 200L JSWM15M/200CL | PZA | 1 | 18745.51 | 18745.51 | 0.0093%
| Pedrollo, Incluye: suministro, instalación, pruebas, |  | 0 | 0 | 0 | 0%
| mano de obra, equipo y herramienta. |  | 0 | 0 | 0 | 0%
12120-065 | Equipo hidroneumático de 24 LT JSWM1C/24SF | PZA | 1 | 7016.51 | 7016.51 | 0.0034%
| Pedrollo, Incluye: suministro, instalación, pruebas, |  | 0 | 0 | 0 | 0%
| mano de obra, equipo y herramienta. |  | 0 | 0 | 0 | 0%
12120-066 | Equipo hidroneumático de 50 LT JSWM1B/50CL | PZA | 1 | 9577.01 | 9577.01 | 0.0047%
| Pedrollo, Incluye: suministro, instalación, pruebas, |  | 0 | 0 | 0 | 0%
| mano de obra, equipo y herramienta. |  | 0 | 0 | 0 | 0%
12120-067 | Equipo hidroneumático de 80 LT JSWM10M/80CL | PZA | 1 | 11977.22 | 11977.22 | 0.0059%
| Pedrollo, Incluye: suministro, instalación, pruebas, |  | 0 | 0 | 0 | 0%
| mano de obra, equipo y herramienta. |  | 0 | 0 | 0 | 0%
12120-101 | Equipo de bombeo duplex para carcamo de aguas | PZA | 1 | 153707.76 | 153707.76 | 0.0763%
| negras compuesto por 2 bombas sumergibles de 1.5 |  | 0 | 0 | 0 | 0%
| HP, a 1750 RPM, 3 F, Carga dinámica MCA=5, gasto |  | 0 | 0 | 0 | 0%
| GPM=90, descarga 2 1/2", Tablero de control |  | 0 | 0 | 0 | 0%
| automático para dos bombas, con interruptores, |  | 0 | 0 | 0 | 0%
| arrancadores, en gabinete NEMA-1, pera de nivel, |  | 0 | 0 | 0 | 0%
| incluye: suministro e instalación. |  | 0 | 0 | 0 | 0%
12120-102 | Equipo de bombeo duplex para carcamo de aguas | PZA | 1 | 168427.59 | 168427.59 | 0.0836%
| negras compuesto por 2 bombas sumergibles de 3 HP, |  | 0 | 0 | 0 | 0%
| a 1750 RPM, 3 F, Carga dinámica MCA=6, gasto |  | 0 | 0 | 0 | 0%
| GPM=260, descarga 3", Tablero de control automático |  | 0 | 0 | 0 | 0%
| para dos bombas, con interruptores, arrancadores, en |  | 0 | 0 | 0 | 0%
| gabinete NEMA-1, pera de nivel, incluye: suministro e |  | 0 | 0 | 0 | 0%
| instalación. |  | 0 | 0 | 0 | 0%
12120-103 | Equipo de bombeo duplex para carcamo de aguas | PZA | 1 | 198393.72 | 198393.72 | 0.0985%
| negras compuesto por 2 bombas sumergibles de 5 HP, |  | 0 | 0 | 0 | 0%
| a 1750 RPM, 3 F, Carga dinámica MCA=9, gasto |  | 0 | 0 | 0 | 0%
| GPM=320, descarga 4", Tablero de control automático |  | 0 | 0 | 0 | 0%
| para dos bombas, con interruptores, arrancadores, en |  | 0 | 0 | 0 | 0%
| gabinete NEMA-1, pera de nivel, incluye: suministro e |  | 0 | 0 | 0 | 0%
| instalación. |  | 0 | 0 | 0 | 0%
12120-104 | Equipo de bombeo duplex para carcamo de aguas | PZA | 1 | 211413.64 | 211413.64 | 0.105%
| negras compuesto por 2 bombas sumergibles de 7.5 |  | 0 | 0 | 0 | 0%
| HP, a 1750 RPM, 3 F, Carga dinámica MCA=10, gasto |  | 0 | 0 | 0 | 0%
| GPM=345, descarga 4", Tablero de control automático |  | 0 | 0 | 0 | 0%
| para dos bombas, con interruptores, arrancadores, en |  | 0 | 0 | 0 | 0%
| gabinete NEMA-1, pera de nivel, incluye: suministro e |  | 0 | 0 | 0 | 0%
| instalación. |  | 0 | 0 | 0 | 0%
12120-105 | Equipo de bombeo tipo Boster cuadruplex de velocidad | PZA | 1 | 931345.64 | 931345.64 | 0.4625%
| variable, Carga dinámica MCA=40, Gasto GPM= 220, |  | 0 | 0 | 0 | 0%
| conformado por 4 bombas centrifugas horizontales |  | 0 | 0 | 0 | 0%
| succión de 2 1/2", descarga de 2", acopladas a motor |  | 0 | 0 | 0 | 0%
| eléctrico de 15 HP, 3500 RPM, 3F, y tablero de fuerza |  | 0 | 0 | 0 | 0%
| y control de velocidad variable para controlar y |  | 0 | 0 | 0 | 0%
| proteger 4 bombas de 15 HP, con 3 variadores de |  | 0 | 0 | 0 | 0%
| frecuencia, 1 transductor de presión, 1 controlador |  | 0 | 0 | 0 | 0%
| inteligente, un tanque precargado de 450 lts y paquete |  | 0 | 0 | 0 | 0%
| de cabezal de succión y descarga de 8" de diámetro, |  | 0 | 0 | 0 | 0%
| incluye: suministro e instalación |  | 0 | 0 | 0 | 0%
12120-106 | Equipo hidroneumático duplex 76 GPM, y una presion | PZA | 1 | 175170.12 | 175170.12 | 0.087%
| de arranque y paro de 20-40 PSI, compuesto por 2 |  | 0 | 0 | 0 | 0%
| bombas de 1 HP, 2 tanques precargados, tablero de |  | 0 | 0 | 0 | 0%
| control, base chasis y manifold, Incluye: suministro, |  | 0 | 0 | 0 | 0%
| acarreos, instalación, conexión a la red, pruebas, |  | 0 | 0 | 0 | 0%
| mano deobra, equipo y herramienta. |  | 0 | 0 | 0 | 0%
12120-107 | Equipo hidroneumático duplex 127 GPM, y una presion | PZA | 1 | 211769.92 | 211769.92 | 0.1051%
| de arranque y paro de 30-50 PSI, compuesto por 2 |  | 0 | 0 | 0 | 0%
| bombas de 2 HP, 2 tanques precargados, tablero de |  | 0 | 0 | 0 | 0%
| control, base chasis y manifold, Incluye: suministro, |  | 0 | 0 | 0 | 0%
| acarreos, instalación, conexión a la red, pruebas, |  | 0 | 0 | 0 | 0%
| mano deobra, equipo y herramienta. |  | 0 | 0 | 0 | 0%
12108 | TUBERIA Y CONEXIONES DE POLIPROPILENO
| (TUBOPLUS) |  | 0 | 0 | 0 | 0%
12108-100PPB.20 | Tubo de polipropileno PPR bicolor 20mm 1/2'' Fig. | M | 1 | 68.06 | 68.06 | 0%
| 100PPB.20, marca Urrea, Incluye: suministro e |  | 0 | 0 | 0 | 0%
| instalación |  | 0 | 0 | 0 | 0%
12108-100PPB.25 | Tubo de polipropileno PPR bicolor 25mm 3/4'' Fig. | M | 1 | 91.88 | 91.88 | 0%
| 100PPB.25, marca Urrea, Incluye: suministro e |  | 0 | 0 | 0 | 0%
| instalación |  | 0 | 0 | 0 | 0%
12108-100PPB.32 | Tubo de polipropileno PPR bicolor 32mm 1'' Fig. | M | 1 | 132.79 | 132.79 | 0%
| 100PPB.32, marca Urrea, Incluye: suministro e |  | 0 | 0 | 0 | 0%
| instalación |  | 0 | 0 | 0 | 0%
12108-100PP.44 | Tubo de polipropileno PPR clase 16, 40 mm 1 1/4'' | M | 1 | 187.85 | 187.85 | 0%
| Fig. 100PP.44, marca Urrea, Incluye: suministro e |  | 0 | 0 | 0 | 0%
| instalación |  | 0 | 0 | 0 | 0%
12108-100PP.50 | Tubo de polipropileno PPR clase 16, 50 mm 1 1/2'' | M | 1 | 264.82 | 264.82 | 0.0001%
| Fig. 100PP.50, marca Urrea, Incluye: suministro e |  | 0 | 0 | 0 | 0%
| instalación |  | 0 | 0 | 0 | 0%
12108-100PP.63 | Tubo de polipropileno PPR clase 16, 63 mm 2'' Fig. | M | 1 | 410.75 | 410.75 | 0.0002%
| 100PP.63, marca Urrea, Incluye: suministro e |  | 0 | 0 | 0 | 0%
| instalación |  | 0 | 0 | 0 | 0%
12108-100PP.75 | Tubo de polipropileno PPR clase 16, 75 mm 2 1/2'' | M | 1 | 670.25 | 670.25 | 0.0003%
| Fig. 100PP.75, marca Urrea, Incluye: suministro e |  | 0 | 0 | 0 | 0%
| instalación |  | 0 | 0 | 0 | 0%
12108-100PP.90 | Tubo de polipropileno PPR clase 16, 90 mm 3'' Fig. | M | 1 | 914.51 | 914.51 | 0.0004%
| 100PP.90, marca Urrea, Incluye: suministro e |  | 0 | 0 | 0 | 0%
| instalación |  | 0 | 0 | 0 | 0%
12108-100PP.110 | Tubo de polipropileno PPR clase 16, 110 mm 4'' Fig. | M | 1 | 1218.34 | 1218.34 | 0.0006%
| 100PP.110, marca Urrea, Incluye: suministro e |  | 0 | 0 | 0 | 0%
| instalación |  | 0 | 0 | 0 | 0%
12108-100PP.160 | Tubo de polipropileno PPR clase 16, 160 mm 6'' Fig. | M | 1 | 9847.09 | 9847.09 | 0.0048%
| 100PP.160, marca Urrea, Incluye: suministro e |  | 0 | 0 | 0 | 0%
| instalación |  | 0 | 0 | 0 | 0%
12108-101PP.20 | Tubo de polipropileno de sobre paso PPR, 20 mm 1/2'' | PZA | 1 | 93.49 | 93.49 | 0%
| Fig. 101PP.20, marca Urrea, Incluye: suministro e |  | 0 | 0 | 0 | 0%
| instalación |  | 0 | 0 | 0 | 0%
12108-101PP.25 | Tubo de polipropileno de sobre paso PPR, 25 mm 3/4'' | PZA | 1 | 105.94 | 105.94 | 0%
| Fig. 101PP.25, marca Urrea, Incluye: suministro e |  | 0 | 0 | 0 | 0%
| instalación |  | 0 | 0 | 0 | 0%
12108-101PP.32 | Tubo de polipropileno de sobre paso PPR, 32 mm 1'' | PZA | 1 | 129.77 | 129.77 | 0%
| Fig. 101PP.32, marca Urrea, Incluye: suministro e |  | 0 | 0 | 0 | 0%
| instalación |  | 0 | 0 | 0 | 0%
12108-700PP.20 | Cople de polipropileno PPR, 20 mm 1/2'' Fig. | PZA | 1 | 44.61 | 44.61 | 0%
| 700PP.20, marca Urrea, Incluye: suministro e |  | 0 | 0 | 0 | 0%
| instalación |  | 0 | 0 | 0 | 0%
12108-700PP.25 | Cople de polipropileno PPR, 25 mm 3/4'' Fig. | PZA | 1 | 52.92 | 52.92 | 0%
| 700PP.25, marca Urrea, Incluye: suministro e |  | 0 | 0 | 0 | 0%
| instalación |  | 0 | 0 | 0 | 0%
12108-700PP.32 | Cople de polipropileno PPR, 32 mm 1'' Fig. 700PP.32, | PZA | 1 | 61.76 | 61.76 | 0%
| marca Urrea, Incluye: suministro e instalación |  | 0 | 0 | 0 | 0%
12108-700PP.40 | Cople de polipropileno PPR, 40 mm 1 1/4'' Fig. | PZA | 1 | 96.29 | 96.29 | 0%
| 700PP.40, marca Urrea, Incluye: suministro e |  | 0 | 0 | 0 | 0%
| instalación |  | 0 | 0 | 0 | 0%
12108-700PP.50 | Cople de polipropileno PPR, 50 mm 1 1/2'' Fig. | PZA | 1 | 111.71 | 111.71 | 0%
| 700PP.50, marca Urrea, Incluye: suministro e |  | 0 | 0 | 0 | 0%
| instalación |  | 0 | 0 | 0 | 0%
12108-700PP.63 | Cople de polipropileno PPR, 63 mm 2'' Fig. 700PP.63, | PZA | 1 | 146.6 | 146.6 | 0%
| marca Urrea, Incluye: suministro e instalación |  | 0 | 0 | 0 | 0%
12108-700PP.75 | Cople de polipropileno PPR, 75 mm 2 1/2'' Fig. | PZA | 1 | 207.06 | 207.06 | 0.0001%
| 700PP.75, marca Urrea, Incluye: suministro e |  | 0 | 0 | 0 | 0%
| instalación |  | 0 | 0 | 0 | 0%
12108-700PP.90 | Cople de polipropileno PPR, 90 mm 3'' Fig. 700PP.90, | PZA | 1 | 266.27 | 266.27 | 0.0001%
| marca Urrea, Incluye: suministro e instalación |  | 0 | 0 | 0 | 0%
12108-700PP.110 | Cople de polipropileno PPR, 110 mm 4'' Fig. | PZA | 1 | 742.59 | 742.59 | 0.0003%
| 700PP.110, marca Urrea, Incluye: suministro e |  | 0 | 0 | 0 | 0%
| instalación |  | 0 | 0 | 0 | 0%
12108-700PP.125 | Cople de polipropileno PPR, 125 mm 5'' Fig. | PZA | 1 | 1239.54 | 1239.54 | 0.0006%
| 700PP.125, marca Urrea, Incluye: suministro e |  | 0 | 0 | 0 | 0%
| instalación |  | 0 | 0 | 0 | 0%
12108-701RPP.2520 | Reducción de polipropileno PPR, de 25 x 20 mm | PZA | 1 | 47.92 | 47.92 | 0%
| 3/4''x1/2'' Fig. 701RPP.2520, marca Urrea, Incluye: |  | 0 | 0 | 0 | 0%
| suministro e instalación |  | 0 | 0 | 0 | 0%
12108-701RPP.3220 | Reducción de polipropileno PPR, de 32 x 20 mm | PZA | 1 | 59.76 | 59.76 | 0%
| 1''x1/2'' Fig. 701RPP.3220, marca Urrea, Incluye: |  | 0 | 0 | 0 | 0%
| suministro e instalación |  | 0 | 0 | 0 | 0%
12108-701RPP.3225 | Reducción de polipropileno PPR, de 32 x 25 mm | PZA | 1 | 59.76 | 59.76 | 0%
| 1''x3/4'' Fig. 701RPP.3225, marca Urrea, Incluye: |  | 0 | 0 | 0 | 0%
| suministro e instalación |  | 0 | 0 | 0 | 0%
12108-701RPP.4020 | Reducción de polipropileno PPR, de 40 x 20 mm 1 | PZA | 1 | 89.29 | 89.29 | 0%
| 1/4''x1/2'' Fig. 701RPP.4020, marca Urrea, Incluye: |  | 0 | 0 | 0 | 0%
| suministro e instalación |  | 0 | 0 | 0 | 0%
12108-701RPP.4025 | Reducción de polipropileno PPR, de 40 x 25 mm 1 | PZA | 1 | 89.29 | 89.29 | 0%
| 1/4''x3/4'' Fig. 701RPP.4025, marca Urrea, Incluye: |  | 0 | 0 | 0 | 0%
| suministro e instalación |  | 0 | 0 | 0 | 0%
12108-701RPP.4032 | Reducción de polipropileno PPR, de 40 x 32 mm 1 | PZA | 1 | 89.29 | 89.29 | 0%
| 1/4''x1'' Fig. 701RPP.4032, marca Urrea, Incluye: |  | 0 | 0 | 0 | 0%
| suministro e instalación |  | 0 | 0 | 0 | 0%
12108-701RPP.5020 | Reducción de polipropileno PPR, de 50 x 20 mm 1 | PZA | 1 | 103.71 | 103.71 | 0%
| 1/2''x1/2'' Fig. 701RPP.5020, marca Urrea, Incluye: |  | 0 | 0 | 0 | 0%
| suministro e instalación |  | 0 | 0 | 0 | 0%
12108-701RPP.5025 | Reducción de polipropileno PPR, de 50 x 25 mm 1 | PZA | 1 | 103.71 | 103.71 | 0%
| 1/2''x3/4'' Fig. 701RPP.5025, marca Urrea, Incluye: |  | 0 | 0 | 0 | 0%
| suministro e instalación |  | 0 | 0 | 0 | 0%
12108-701RPP.5032 | Reducción de polipropileno PPR, de 50 x 32 mm 1 | PZA | 1 | 103.71 | 103.71 | 0%
| 1/2''x1'' Fig. 701RPP.5032, marca Urrea, Incluye: |  | 0 | 0 | 0 | 0%
| suministro e instalación |  | 0 | 0 | 0 | 0%
12108-701RPP.5040 | Reducción de polipropileno PPR, de 50 x 40 mm 1 | PZA | 1 | 103.71 | 103.71 | 0%
| 1/2''x11/4'' Fig. 701RPP.5040, marca Urrea, Incluye: |  | 0 | 0 | 0 | 0%
| suministro e instalación |  | 0 | 0 | 0 | 0%
12108-701RPP.6325 | Reducción de polipropileno PPR, de 63 x 25 mm | PZA | 1 | 136.6 | 136.6 | 0%
| 2''x3/4" Fig. 701RPP.6325, marca Urrea, Incluye: |  | 0 | 0 | 0 | 0%
| suministro e instalación |  | 0 | 0 | 0 | 0%
12108-701RPP.6332 | Reducción de polipropileno PPR, de 63 x 32 mm 2''x1" | PZA | 1 | 136.6 | 136.6 | 0%
| Fig. 701RPP.6332, marca Urrea, Incluye: suministro e |  | 0 | 0 | 0 | 0%
| instalación |  | 0 | 0 | 0 | 0%
12108-701RPP.6340 | Reducción de polipropileno PPR, de 63 x 40 mm 2''x1 | PZA | 1 | 136.6 | 136.6 | 0%
| 1/4" Fig. 701RPP.6340, marca Urrea, Incluye: |  | 0 | 0 | 0 | 0%
| suministro e instalación |  | 0 | 0 | 0 | 0%
12108-701RPP.6350 | Reducción de polipropileno PPR, de 63 x 50 mm 2''x1 | PZA | 1 | 136.6 | 136.6 | 0%
| 1/2" Fig. 701RPP.6350, marca Urrea, Incluye: |  | 0 | 0 | 0 | 0%
| suministro e instalación |  | 0 | 0 | 0 | 0%
12108-701RPP.7550 | Reducción de polipropileno PPR, de 75 x 50 mm 2 | PZA | 1 | 156.06 | 156.06 | 0%
| 1/2''x1 1/2" Fig. 701RPP.7550, marca Urrea, Incluye: |  | 0 | 0 | 0 | 0%
| suministro e instalación |  | 0 | 0 | 0 | 0%
12108-701RPP.7563 | Reducción de polipropileno PPR, de 75 x 63 mm 2 | PZA | 1 | 249.06 | 249.06 | 0.0001%
| 1/2''x2" Fig. 701RPP.7563, marca Urrea, Incluye: |  | 0 | 0 | 0 | 0%
| suministro e instalación |  | 0 | 0 | 0 | 0%
12108-701RPP.9063 | Reducción de polipropileno PPR, de 90 x 63 mm 3''x2" | PZA | 1 | 198.27 | 198.27 | 0%
| Fig. 701RPP.9063, marca Urrea, Incluye: suministro e |  | 0 | 0 | 0 | 0%
| instalación |  | 0 | 0 | 0 | 0%
12108-701RPP.9075 | Reducción de polipropileno PPR, de 90 x 75 mm 3''x2 | PZA | 1 | 218.27 | 218.27 | 0.0001%
| 1/2" Fig. 701RPP.9075, marca Urrea, Incluye: |  | 0 | 0 | 0 | 0%
| suministro e instalación |  | 0 | 0 | 0 | 0%
12108-701RPP.11063 | Reducción de polipropileno PPR, de 110 x 63 mm | PZA | 1 | 727.59 | 727.59 | 0.0003%
| 4''x2" Fig. 701RPP.11063, marca Urrea, Incluye: |  | 0 | 0 | 0 | 0%
| suministro e instalación |  | 0 | 0 | 0 | 0%
12108-701RPP.11075 | Reducción de polipropileno PPR, de 110 x 75 mm | PZA | 1 | 727.59 | 727.59 | 0.0003%
| 4''x2 1/2" Fig. 701RPP.11075, marca Urrea, Incluye: |  | 0 | 0 | 0 | 0%
| suministro e instalación |  | 0 | 0 | 0 | 0%
12108-701RPP.11090 | Reducción de polipropileno PPR, de 110 x 90 mm | PZA | 1 | 727.59 | 727.59 | 0.0003%
| 4''x3" Fig. 701RPP.11090, marca Urrea, Incluye: |  | 0 | 0 | 0 | 0%
| suministro e instalación |  | 0 | 0 | 0 | 0%
12108-701RPP.160110 | Reducción de polipropileno PPR, de 160 x 110 mm | PZA | 1 | 937.84 | 937.84 | 0.0004%
| 6''x4" Fig. 701RPP.160110, marca Urrea, Incluye: |  | 0 | 0 | 0 | 0%
| suministro e instalación |  | 0 | 0 | 0 | 0%
12108-766EPP.20 | Cople de polipropileno para electrofusora PPR 20 mm | PZA | 1 | 422.07 | 422.07 | 0.0002%
| 1/2'' Fig. 766EPP.20, marca Urrea, Incluye: suministro |  | 0 | 0 | 0 | 0%
| e instalación |  | 0 | 0 | 0 | 0%
12108-766EPP.25 | Cople de polipropileno para electrofusora PPR 25 mm | PZA | 1 | 441.52 | 441.52 | 0.0002%
| 3/4'' Fig. 766EPP.25, marca Urrea, Incluye: suministro |  | 0 | 0 | 0 | 0%
| e instalación |  | 0 | 0 | 0 | 0%
12108-766EPP.32 | Cople de polipropileno para electrofusora PPR 32 mm | PZA | 1 | 515.13 | 515.13 | 0.0002%
| 1'' Fig. 766EPP.32, marca Urrea, Incluye: suministro e |  | 0 | 0 | 0 | 0%
| instalación |  | 0 | 0 | 0 | 0%
12108-766EPP.40 | Cople de polipropileno para electrofusora PPR 40 mm | PZA | 1 | 591.43 | 591.43 | 0.0002%
| 1 1/4'' Fig. 766EPP.40, marca Urrea, Incluye: |  | 0 | 0 | 0 | 0%
| suministro e instalación |  | 0 | 0 | 0 | 0%
12108-766EPP.50 | Cople de polipropileno para electrofusora PPR 50 mm | PZA | 1 | 730.07 | 730.07 | 0.0003%
| 1 1/2'' Fig. 766EPP.50, marca Urrea, Incluye: |  | 0 | 0 | 0 | 0%
| suministro e instalación |  | 0 | 0 | 0 | 0%
12108-766EPP.63 | Cople de polipropileno para electrofusora PPR 63 mm | PZA | 1 | 927 | 927 | 0.0004%
| 2'' Fig. 766EPP.63, marca Urrea, Incluye: suministro e |  | 0 | 0 | 0 | 0%
| instalación |  | 0 | 0 | 0 | 0%
12108-766EPP.75 | Cople de polipropileno para electrofusora PPR 75 mm | PZA | 1 | 1064.27 | 1064.27 | 0.0005%
| 2 1/2'' Fig. 766EPP.75, marca Urrea, Incluye: |  | 0 | 0 | 0 | 0%
| suministro e instalación |  | 0 | 0 | 0 | 0%
12108-703PP.2013 | Conector de polipropileno hembra PPR 20 mm x 1/2" | PZA | 1 | 87.19 | 87.19 | 0%
| (1/2''x1/2'') Fig. 703PP.2013, marca Urrea, Incluye: |  | 0 | 0 | 0 | 0%
| suministro e instalación |  | 0 | 0 | 0 | 0%
12108-703PP.2519 | Conector de polipropileno hembra PPR 25 mm x 3/4" | PZA | 1 | 92.64 | 92.64 | 0%
| (3/4''x3/4'') Fig. 703PP.2519, marca Urrea, Incluye: |  | 0 | 0 | 0 | 0%
| suministro e instalación |  | 0 | 0 | 0 | 0%
12108-703PP.3219 | Conector de polipropileno hembra PPR 32 mm x 3/4" | PZA | 1 | 120.62 | 120.62 | 0%
| (1''x3/4'') Fig. 703PP.3219, marca Urrea, Incluye: |  | 0 | 0 | 0 | 0%
| suministro e instalación |  | 0 | 0 | 0 | 0%
12108-703PP.3225 | Conector de polipropileno hembra PPR 32 mm x 1" | PZA | 1 | 200.62 | 200.62 | 0%
| (1''x1'') Fig. 703PP.3225, marca Urrea, Incluye: |  | 0 | 0 | 0 | 0%
| suministro e instalación |  | 0 | 0 | 0 | 0%
12108-703PP.4032 | Conector de polipropileno hembra PPR 40 mm x 1 1/4" | PZA | 1 | 471.3 | 471.3 | 0.0002%
| (1 1/4''x1 1/4'') Fig. 703PP.4032, marca Urrea, Incluye: |  | 0 | 0 | 0 | 0%
| suministro e instalación |  | 0 | 0 | 0 | 0%
12108-703PP.5038 | Conector de polipropileno hembra PPR 50 mm x 1 1/2" | PZA | 1 | 572.01 | 572.01 | 0.0002%
| (1 1/2''x1 1/2'') Fig. 703PP.5038, marca Urrea, Incluye: |  | 0 | 0 | 0 | 0%
| suministro e instalación |  | 0 | 0 | 0 | 0%
12108-703PP.6351 | Conector de polipropileno hembra PPR 63 mm x 2" | PZA | 1 | 1114.04 | 1114.04 | 0.0005%
| (2''x2'') Fig. 703PP.6351, marca Urrea, Incluye: |  | 0 | 0 | 0 | 0%
| suministro e instalación |  | 0 | 0 | 0 | 0%
12108-703PP.9075 | Conector de polipropileno hembra PPR 90 mm x 3" | PZA | 1 | 2382.79 | 2382.79 | 0.0011%
| (3''x3'') Fig. 703PP.9075, marca Urrea, Incluye: |  | 0 | 0 | 0 | 0%
| suministro e instalación |  | 0 | 0 | 0 | 0%
12108-703PP.11099 | Conector de polipropileno hembra PPR 110 mm x 4" | PZA | 1 | 2118.87 | 2118.87 | 0.001%
| (4''x4'') Fig. 703PP.11099, marca Urrea, Incluye: |  | 0 | 0 | 0 | 0%
| suministro e instalación |  | 0 | 0 | 0 | 0%
12108-704PP.2013 | Conector de polipropileno macho PPR, 20 mm x 1/2" | PZA | 1 | 73.31 | 73.31 | 0%
| (1/2''x1/2'') Fig. 704PP.2013, marca Urrea, Incluye: |  | 0 | 0 | 0 | 0%
| suministro e instalación |  | 0 | 0 | 0 | 0%
12108-704PP.2513 | Conector de polipropileno macho PPR, 25 mm x 1/2" | PZA | 1 | 100.64 | 100.64 | 0%
| (3/4''x1/2'') Fig. 704PP.2513, marca Urrea, Incluye: |  | 0 | 0 | 0 | 0%
| suministro e instalación |  | 0 | 0 | 0 | 0%
12108-704PP.2519 | Conector de polipropileno macho PPR, 25 mm x 3/4" | PZA | 1 | 104.64 | 104.64 | 0%
| (3/4''x3/4'') Fig. 704PP.2519, marca Urrea, Incluye: |  | 0 | 0 | 0 | 0%
| suministro e instalación |  | 0 | 0 | 0 | 0%
12108-704PP.3225 | Conector de polipropileno macho PPR, 32 mm x 1" | PZA | 1 | 218.62 | 218.62 | 0.0001%
| (1''x1'') Fig. 704PP.3225, marca Urrea, Incluye: |  | 0 | 0 | 0 | 0%
| suministro e instalación |  | 0 | 0 | 0 | 0%
12108-704PP.4032 | Conector de polipropileno macho PPR, 40 mm x 11/4" | PZA | 1 | 527.3 | 527.3 | 0.0002%
| (1 1/4''x1 1/4'') Fig. 704PP.4032, marca Urrea, Incluye: |  | 0 | 0 | 0 | 0%
| suministro e instalación |  | 0 | 0 | 0 | 0%
12108-704PP.5038 | Conector de polipropileno macho PPR, 50 mm x 11/2" | PZA | 1 | 617.01 | 617.01 | 0.0003%
| (1 1/2''x1 1/2'') Fig. 704PP.5038, marca Urrea, Incluye: |  | 0 | 0 | 0 | 0%
| suministro e instalación |  | 0 | 0 | 0 | 0%
12108-704PP.6351 | Conector de polipropileno macho PPR, 63 mm x 2" | PZA | 1 | 844.04 | 844.04 | 0.0004%
| (2''x2'') Fig. 704PP.6351, marca Urrea, Incluye: |  | 0 | 0 | 0 | 0%
| suministro e instalación |  | 0 | 0 | 0 | 0%
12108-704PP.7564 | Conector de polipropileno macho PPR, 75 mm x 2 1/2" | PZA | 1 | 1612.79 | 1612.79 | 0.0008%
| (2 1/2''x2 1/2'') Fig. 704PP.7564, marca Urrea, Incluye: |  | 0 | 0 | 0 | 0%
| suministro e instalación |  | 0 | 0 | 0 | 0%
12108-704PP.9075 | Conector de polipropileno macho PPR, 90 mm x 3" | PZA | 1 | 1260.43 | 1260.43 | 0.0006%
| (3''x3'') Fig. 704PP.9075, marca Urrea, Incluye: |  | 0 | 0 | 0 | 0%
| suministro e instalación |  | 0 | 0 | 0 | 0%
12108-704PP.11099 | Conector de polipropileno macho PPR, 110 mm x 4" | PZA | 1 | 3298.82 | 3298.82 | 0.0016%
| (4''x4'') Fig. 704PP.11099, marca Urrea, Incluye: |  | 0 | 0 | 0 | 0%
| suministro e instalación |  | 0 | 0 | 0 | 0%
12108-703TPP.2019 | Conector de polipropileno recto con tuerca loca PPR, | PZA | 1 | 595.12 | 595.12 | 0.0002%
| 20 mm x 3/4" (1/2''x3/4'') Fig. 703TPP.2019, marca |  | 0 | 0 | 0 | 0%
| Urrea, Incluye: suministro e instalación |  | 0 | 0 | 0 | 0%
12108-703TPP.3225 | Conector de polipropileno recto con tuerca loca PPR, | PZA | 1 | 1202.87 | 1202.87 | 0.0005%
| 32 mm x 1" (1''x1'') Fig. 703TPP.3225, marca Urrea, |  | 0 | 0 | 0 | 0%
| Incluye: suministro e instalación |  | 0 | 0 | 0 | 0%
12108-703TPP.3232 | Conector de polipropileno recto con tuerca loca PPR, | PZA | 1 | 1252.47 | 1252.47 | 0.0006%
| 32 mm x 11/4" (1''x1 1/4'') Fig. 703TPP.3232, marca |  | 0 | 0 | 0 | 0%
| Urrea, Incluye: suministro e instalación |  | 0 | 0 | 0 | 0%
12108-703TPP.4038 | Conector de polipropileno recto con tuerca loca PPR, | PZA | 1 | 1303.56 | 1303.56 | 0.0006%
| 40 mm x 11/2" (1 1/4''x1 1/2'') Fig. 703TPP.4038, |  | 0 | 0 | 0 | 0%
| marca Urrea, Incluye: suministro e instalación |  | 0 | 0 | 0 | 0%
12108-703TPP.5051 | Conector de polipropileno recto con tuerca loca PPR, | PZA | 1 | 1645.44 | 1645.44 | 0.0008%
| 50 mm x 2" (1 1/2''x2'') Fig. 703TPP.5051, marca |  | 0 | 0 | 0 | 0%
| Urrea, Incluye: suministro e instalación |  | 0 | 0 | 0 | 0%
12108-703TPP.6364 | Conector de polipropileno recto con tuerca loca PPR, | PZA | 1 | 2149.73 | 2149.73 | 0.001%
| 63 mm x 2 1/2" (2''x2 1/2'') Fig. 703TPP.6364, marca |  | 0 | 0 | 0 | 0%
| Urrea, Incluye: suministro e instalación |  | 0 | 0 | 0 | 0%
12108-703TPP.7575 | Conector de polipropileno recto con tuerca loca PPR, | PZA | 1 | 2855.81 | 2855.81 | 0.0014%
| 75 mm x 3" (2 1/2''x3'') Fig. 703TPP.7575, marca |  | 0 | 0 | 0 | 0%
| Urrea, Incluye: suministro e instalación |  | 0 | 0 | 0 | 0%
12108-717PP.20 | Tapón de polipropileno PPR 20 mm 1/2'' Fig. | PZA | 1 | 29.62 | 29.62 | 0%
| 717PP.20, marca Urrea, Incluye: suministro e |  | 0 | 0 | 0 | 0%
| instalación |  | 0 | 0 | 0 | 0%
12108-717PP.25 | Tapón de polipropileno PPR 25 mm 3/4'' Fig. | PZA | 1 | 33.32 | 33.32 | 0%
| 717PP.25, marca Urrea, Incluye: suministro e |  | 0 | 0 | 0 | 0%
| instalación |  | 0 | 0 | 0 | 0%
12108-717PP.32 | Tapón de polipropileno PPR 32 mm 1'' Fig. 717PP.32, | PZA | 1 | 42.24 | 42.24 | 0%
| marca Urrea, Incluye: suministro e instalación |  | 0 | 0 | 0 | 0%
12108-717PP.40 | Tapón de polipropileno PPR 40 mm 1 1/4'' Fig. | PZA | 1 | 92.22 | 92.22 | 0%
| 717PP.40, marca Urrea, Incluye: suministro e |  | 0 | 0 | 0 | 0%
| instalación |  | 0 | 0 | 0 | 0%
12108-717PP.50 | Tapón de polipropileno PPR 50 mm 1 1/2'' Fig. | PZA | 1 | 114.93 | 114.93 | 0%
| 717PP.50, marca Urrea, Incluye: suministro e |  | 0 | 0 | 0 | 0%
| instalación |  | 0 | 0 | 0 | 0%
12108-717PP.63 | Tapón de polipropileno PPR 63 mm 2'' Fig. 717PP.63, | PZA | 1 | 145.61 | 145.61 | 0%
| marca Urrea, Incluye: suministro e instalación |  | 0 | 0 | 0 | 0%
12108-717PP.75 | Tapón de polipropileno PPR 75 mm 2 1/2'' Fig. | PZA | 1 | 160.11 | 160.11 | 0%
| 717PP.75, marca Urrea, Incluye: suministro e |  | 0 | 0 | 0 | 0%
| instalación |  | 0 | 0 | 0 | 0%
12108-717PP.90 | Tapón de polipropileno PPR 90 mm 3'' Fig. 717PP.90, | PZA | 1 | 197 | 197 | 0%
| marca Urrea, Incluye: suministro e instalación |  | 0 | 0 | 0 | 0%
12108-717PP.110 | Tapón de polipropileno PPR 110 mm 4'' Fig. | PZA | 1 | 569.18 | 569.18 | 0.0002%
| 717PP.110, marca Urrea, Incluye: suministro e |  | 0 | 0 | 0 | 0%
| instalación |  | 0 | 0 | 0 | 0%
12108-717PP.125 | Tapón de polipropileno PPR 125 mm 5'' Fig. | PZA | 1 | 906.33 | 906.33 | 0.0004%
| 717PP.125, marca Urrea, Incluye: suministro e |  | 0 | 0 | 0 | 0%
| instalación |  | 0 | 0 | 0 | 0%
12108-70790PP.20 | Codo de polipropileno 90° PPR 20 mm 1/2'' Fig. | PZA | 1 | 43.61 | 43.61 | 0%
| 70790PP.20, marca Urrea, Incluye: suministro e |  | 0 | 0 | 0 | 0%
| instalación |  | 0 | 0 | 0 | 0%
12108-70790PP.25 | Codo de polipropileno 90° PPR 25 mm 3/4'' Fig. | PZA | 1 | 48.92 | 48.92 | 0%
| 70790PP.25, marca Urrea, Incluye: suministro e |  | 0 | 0 | 0 | 0%
| instalación |  | 0 | 0 | 0 | 0%
12108-70790PP.32 | Codo de polipropileno 90° PPR 32 mm 1'' Fig. | PZA | 1 | 65.76 | 65.76 | 0%
| 70790PP.32, marca Urrea, Incluye: suministro e |  | 0 | 0 | 0 | 0%
| instalación |  | 0 | 0 | 0 | 0%
12108-70790PP.40 | Codo de polipropileno 90° PPR 40 mm 1 1/4'' Fig. | PZA | 1 | 95.29 | 95.29 | 0%
| 70790PP.40, marca Urrea, Incluye: suministro e |  | 0 | 0 | 0 | 0%
| instalación |  | 0 | 0 | 0 | 0%
12108-70790PP.50 | Codo de polipropileno 90° PPR 50 mm 1 1/2'' Fig. | PZA | 1 | 127.71 | 127.71 | 0%
| 70790PP.50, marca Urrea, Incluye: suministro e |  | 0 | 0 | 0 | 0%
| instalación |  | 0 | 0 | 0 | 0%
12108-70790PP.63 | Codo de polipropileno 90° PPR 63 mm 2'' Fig. | PZA | 1 | 194.6 | 194.6 | 0%
| 70790PP.63, marca Urrea, Incluye: suministro e |  | 0 | 0 | 0 | 0%
| instalación |  | 0 | 0 | 0 | 0%
12108-70790PP.75 | Codo de polipropileno 90° PPR 75 mm 2 1/2'' Fig. | PZA | 1 | 253.06 | 253.06 | 0.0001%
| 70790PP.75, marca Urrea, Incluye: suministro e |  | 0 | 0 | 0 | 0%
| instalación |  | 0 | 0 | 0 | 0%
12108-70790PP.90 | Codo de polipropileno 90° PPR 90 mm 3'' Fig. | PZA | 1 | 318.27 | 318.27 | 0.0001%
| 70790PP.90, marca Urrea, Incluye: suministro e |  | 0 | 0 | 0 | 0%
| instalación |  | 0 | 0 | 0 | 0%
12108-70790PP.110 | Codo de polipropileno 90° PPR 110 mm 4'' Fig. | PZA | 1 | 907.59 | 907.59 | 0.0004%
| 70790PP.110, marca Urrea, Incluye: suministro e |  | 0 | 0 | 0 | 0%
| instalación |  | 0 | 0 | 0 | 0%
12108-70790PP.160 | Codo de polipropileno 90° PPR 160 mm 6'' Fig. | PZA | 1 | 2483.84 | 2483.84 | 0.0012%
| 70790PP.160, marca Urrea, Incluye: suministro e |  | 0 | 0 | 0 | 0%
| instalación |  | 0 | 0 | 0 | 0%
12108-707390PP.2013 | Codo de polipropileno hembra 90º, 20 mm x 1/2" | PZA | 1 | 84.64 | 84.64 | 0%
| (1/2''x1/2'') Fig. 707390PP.2013, marca Urrea, Incluye: |  | 0 | 0 | 0 | 0%
| suministro e instalación |  | 0 | 0 | 0 | 0%
12108-707390PP.2513 | Codo de polipropileno hembra 90º, 25 mm x 1/2" | PZA | 1 | 112.37 | 112.37 | 0%
| (3/4''x1/2'') Fig. 707390PP.2513, marca Urrea, Incluye: |  | 0 | 0 | 0 | 0%
| suministro e instalación |  | 0 | 0 | 0 | 0%
12108-707390PP.2519 | Codo de polipropileno hembra 90º, 25 mm x 3/4" | PZA | 1 | 110.64 | 110.64 | 0%
| (3/4''x3/4'') Fig. 707390PP.2519, marca Urrea, Incluye: |  | 0 | 0 | 0 | 0%
| suministro e instalación |  | 0 | 0 | 0 | 0%
12108-707390PP.3219 | Codo de polipropileno hembra 90º, 32 mm x 3/4" | PZA | 1 | 122.62 | 122.62 | 0%
| (1''x3/4'') Fig. 707390PP.3219, marca Urrea, Incluye: |  | 0 | 0 | 0 | 0%
| suministro e instalación |  | 0 | 0 | 0 | 0%
12108-707390PP.3225 | Codo de polipropileno hembra 90º, 32 mm x 1" (1''x1'') | PZA | 1 | 178.62 | 178.62 | 0%
| Fig. 707390PP.3225, marca Urrea, Incluye: suministro |  | 0 | 0 | 0 | 0%
| e instalación |  | 0 | 0 | 0 | 0%
12108-707490PP.2013 | Codo de polipropileno macho 90º, 20 mm x 1/2" | PZA | 1 | 97.19 | 97.19 | 0%
| (1/2''x1/2'') Fig. 707490PP.2013, marca Urrea, Incluye: |  | 0 | 0 | 0 | 0%
| suministro e instalación |  | 0 | 0 | 0 | 0%
12108-707490PP.2513 | Codo de polipropileno macho 90º, 25 mm x 1/2" | PZA | 1 | 120.64 | 120.64 | 0%
| (3/4''x1/2'') Fig. 707490PP.2513, marca Urrea, Incluye: |  | 0 | 0 | 0 | 0%
| suministro e instalación |  | 0 | 0 | 0 | 0%
12108-707490PP.2519 | Codo de polipropileno macho 90º, 25 mm x 3/4" | PZA | 1 | 120.64 | 120.64 | 0%
| (3/4''x3/4'') Fig. 707490PP.2519, marca Urrea, Incluye: |  | 0 | 0 | 0 | 0%
| suministro e instalación |  | 0 | 0 | 0 | 0%
12108-707490PP.3225 | Codo de polipropileno macho 90º, 32 mm x 1" (1''x1'') | PZA | 1 | 242.62 | 242.62 | 0.0001%
| Fig. 707490PP.3225, marca Urrea, Incluye: suministro |  | 0 | 0 | 0 | 0%
| e instalación |  | 0 | 0 | 0 | 0%
12108-707390TPP.2019 | Codo de polipropileno 90º con tuerca loca PPR, 20 mm | PZA | 1 | 727.53 | 727.53 | 0.0003%
| x 3/4" (1/2''x3/4'') Fig. 707390TPP.2019, marca Urrea, |  | 0 | 0 | 0 | 0%
| Incluye: suministro e instalación |  | 0 | 0 | 0 | 0%
12108-707390TPP.3225 | Codo de polipropileno 90º con tuerca loca PPR, 32 mm | PZA | 1 | 1028.33 | 1028.33 | 0.0005%
| x 1" (1''x1'') Fig. 707390TPP.3225, marca Urrea, |  | 0 | 0 | 0 | 0%
| Incluye: suministro e instalación |  | 0 | 0 | 0 | 0%
12108-707390TPP.3232 | Codo de polipropileno 90º con tuerca loca PPR, 32 mm | PZA | 1 | 1209.17 | 1209.17 | 0.0006%
| x 1 1/4" (1''x1 1/4'') Fig. 707390TPP.3232, marca |  | 0 | 0 | 0 | 0%
| Urrea, Incluye: suministro e instalación |  | 0 | 0 | 0 | 0%
12108-707390FPP.2013 | Codo de polipropileno 90º con orejas PPR, 20 mm x | PZA | 1 | 96.36 | 96.36 | 0%
| 1/2" (1/2''x1/2'') Fig. 707390FPP.2013, marca Urrea, |  | 0 | 0 | 0 | 0%
| Incluye: suministro e instalación |  | 0 | 0 | 0 | 0%
12108-707390FPP.2513 | Codo de polipropileno 90ª con orejas PPR, 25 mm x | PZA | 1 | 105.44 | 105.44 | 0%
| 1/2" (3/4''x1/2'') Fig. 707390FPP.2513, marca Urrea, |  | 0 | 0 | 0 | 0%
| Incluye: suministro e instalación |  | 0 | 0 | 0 | 0%
12108-706445PP.20 | Codo de polipropileno 45º PPR, 20 mm 1/2'' Fig. | PZA | 1 | 48.61 | 48.61 | 0%
| 706445PP.20, marca Urrea, Incluye: suministro e |  | 0 | 0 | 0 | 0%
| instalación |  | 0 | 0 | 0 | 0%
12108-706445PP.25 | Codo de polipropileno 45º PPR, 25 mm 3/4'' Fig. | PZA | 1 | 57.92 | 57.92 | 0%
| 706445PP.25, marca Urrea, Incluye: suministro e |  | 0 | 0 | 0 | 0%
| instalación |  | 0 | 0 | 0 | 0%
12108-706445PP.32 | Codo de polipropileno 45º PPR, 32 mm 1'' Fig. | PZA | 1 | 65.76 | 65.76 | 0%
| 706445PP.32, marca Urrea, Incluye: suministro e |  | 0 | 0 | 0 | 0%
| instalación |  | 0 | 0 | 0 | 0%
12108-706445PP.40 | Codo de polipropileno 45º PPR, 40 mm 1 1/4'' Fig. | PZA | 1 | 95.29 | 95.29 | 0%
| 706445PP.40, marca Urrea, Incluye: suministro e |  | 0 | 0 | 0 | 0%
| instalación |  | 0 | 0 | 0 | 0%
12108-706445PP.50 | Codo de polipropileno 45º PPR, 50 mm 1 1/2'' Fig. | PZA | 1 | 111.71 | 111.71 | 0%
| 706445PP.50, marca Urrea, Incluye: suministro e |  | 0 | 0 | 0 | 0%
| instalación |  | 0 | 0 | 0 | 0%
12108-706445PP.63 | Codo de polipropileno 45º PPR, 63 mm 2'' Fig. | PZA | 1 | 174.6 | 174.6 | 0%
| 706445PP.63, marca Urrea, Incluye: suministro e |  | 0 | 0 | 0 | 0%
| instalación |  | 0 | 0 | 0 | 0%
12108-706445PP.75 | Codo de polipropileno 45º PPR, 75 mm 2 1/2'' Fig. | PZA | 1 | 481.19 | 481.19 | 0.0002%
| 706445PP.75, marca Urrea, Incluye: suministro e |  | 0 | 0 | 0 | 0%
| instalación |  | 0 | 0 | 0 | 0%
12108-706445PP.90 | Codo de polipropileno 45º PPR, 90 mm 3'' Fig. | PZA | 1 | 570.27 | 570.27 | 0.0002%
| 706445PP.90, marca Urrea, Incluye: suministro e |  | 0 | 0 | 0 | 0%
| instalación |  | 0 | 0 | 0 | 0%
12108-706445PP.110 | Codo de polipropileno 45º PPR, 110 mm 4'' Fig. | PZA | 1 | 717.59 | 717.59 | 0.0003%
| 706445PP.110, marca Urrea, Incluye: suministro e |  | 0 | 0 | 0 | 0%
| instalación |  | 0 | 0 | 0 | 0%
12108-706445PP.160 | Codo de polipropileno 45º PPR, 160 mm 6'' Fig. | PZA | 1 | 2233.84 | 2233.84 | 0.0011%
| 706445PP.160, marca Urrea, Incluye: suministro e |  | 0 | 0 | 0 | 0%
| instalación |  | 0 | 0 | 0 | 0%
12108-711PP.20 | Tee de polipropileno normal PPR, 20 mm 1/2'' Fig. | PZA | 1 | 63.32 | 63.32 | 0%
| 711PP.20, marca Urrea, Incluye: suministro e |  | 0 | 0 | 0 | 0%
| instalación |  | 0 | 0 | 0 | 0%
12108-711PP.25 | Tee de polipropileno normal PPR, 25 mm 3/4'' Fig. | PZA | 1 | 72.94 | 72.94 | 0%
| 711PP.25, marca Urrea, Incluye: suministro e |  | 0 | 0 | 0 | 0%
| instalación |  | 0 | 0 | 0 | 0%
12108-711PP.32 | Tee de polipropileno normal PPR, 32 mm 1'' Fig. | PZA | 1 | 96.65 | 96.65 | 0%
| 711PP.32, marca Urrea, Incluye: suministro e |  | 0 | 0 | 0 | 0%
| instalación |  | 0 | 0 | 0 | 0%
12108-711PP.40 | Tee de polipropileno normal PPR, 40 mm 1 1/4'' Fig. | PZA | 1 | 135.57 | 135.57 | 0%
| 711PP.40, marca Urrea, Incluye: suministro e |  | 0 | 0 | 0 | 0%
| instalación |  | 0 | 0 | 0 | 0%
12108-711PP.50 | Tee de polipropileno normal PPR, 50 mm 1 1/2'' Fig. | PZA | 1 | 171.57 | 171.57 | 0%
| 711PP.50, marca Urrea, Incluye: suministro e |  | 0 | 0 | 0 | 0%
| instalación |  | 0 | 0 | 0 | 0%
12108-711PP.63 | Tee de polipropileno normal PPR, 63 mm 2'' Fig. | PZA | 1 | 136 | 136 | 0%
| 711PP.63, marca Urrea, Incluye: suministro e |  | 0 | 0 | 0 | 0%
| instalación |  | 0 | 0 | 0 | 0%
12108-711PP.75 | Tee de polipropileno normal PPR, 75 mm 2 1/2'' Fig. | PZA | 1 | 294.6 | 294.6 | 0.0001%
| 711PP.75, marca Urrea, Incluye: suministro e |  | 0 | 0 | 0 | 0%
| instalación |  | 0 | 0 | 0 | 0%
12108-711PP.90 | Tee de polipropileno normal PPR, 90 mm 3'' Fig. | PZA | 1 | 387.41 | 387.41 | 0.0001%
| 711PP.90, marca Urrea, Incluye: suministro e |  | 0 | 0 | 0 | 0%
| instalación |  | 0 | 0 | 0 | 0%
12108-711PP.110 | Tee de polipropileno normal PPR, 110 mm 4'' Fig. | PZA | 1 | 962.37 | 962.37 | 0.0004%
| 711PP.110, marca Urrea, Incluye: suministro e |  | 0 | 0 | 0 | 0%
| instalación |  | 0 | 0 | 0 | 0%
12108-711PP.160 | Tee de polipropileno normal PPR, 160 mm 6'' Fig. | PZA | 1 | 2483.84 | 2483.84 | 0.0012%
| 711PP.160, marca Urrea, Incluye: suministro e |  | 0 | 0 | 0 | 0%
| instalación |  | 0 | 0 | 0 | 0%
12108-711RPP.252020 | Tee de polipropileno reducida PPR, 25x20x20 mm | PZA | 1 | 80.54 | 80.54 | 0%
| (3/4''x1/2''x1/2'') Fig. 711RPP.252020, marca Urrea, |  | 0 | 0 | 0 | 0%
| Incluye: suministro e instalación |  | 0 | 0 | 0 | 0%
12108-711RPP.252025 | Tee de polipropileno reducida PPR, 25x20x25 mm | PZA | 1 | 75.47 | 75.47 | 0%
| (3/4''x1/2''x3/4'') Fig. 711RPP.252025, marca Urrea, |  | 0 | 0 | 0 | 0%
| Incluye: suministro e instalación |  | 0 | 0 | 0 | 0%
12108-711RPP.252520 | Tee de polipropileno reducida PPR, 25x25x20 mm | PZA | 1 | 77.99 | 77.99 | 0%
| (3/4''x3/4''x1/2'') Fig. 711RPP.252520, marca Urrea, |  | 0 | 0 | 0 | 0%
| Incluye: suministro e instalación |  | 0 | 0 | 0 | 0%
12108-711RPP.322032 | Tee de polipropileno reducida PPR, 32x20x32 mm | PZA | 1 | 104.66 | 104.66 | 0%
| (1''x1/2''x1'') Fig. 711RPP.322032, marca Urrea, |  | 0 | 0 | 0 | 0%
| Incluye: suministro e instalación |  | 0 | 0 | 0 | 0%
12108-711RPP.322525 | Tee de polipropileno reducida PPR, 32x25x25 mm | PZA | 1 | 104.68 | 104.68 | 0%
| (1''x3/4''x3/4'') Fig. 711RPP.322525, marca Urrea, |  | 0 | 0 | 0 | 0%
| Incluye: suministro e instalación |  | 0 | 0 | 0 | 0%
12108-711RPP.322532 | Tee de polipropileno reducida PPR, 32x25x32 mm | PZA | 1 | 105.95 | 105.95 | 0%
| (1''x3/4''x1'') Fig. 711RPP.322532, marca Urrea, |  | 0 | 0 | 0 | 0%
| Incluye: suministro e instalación |  | 0 | 0 | 0 | 0%
12108-711RPP.402040 | Tee de polipropileno reducida PPR, 40x20x40 mm (1 | PZA | 1 | 118.05 | 118.05 | 0%
| 1/4''x1/2''x1 1/4'') Fig. 711RPP.402040, marca Urrea, |  | 0 | 0 | 0 | 0%
| Incluye: suministro e instalación |  | 0 | 0 | 0 | 0%
12108-711RPP.402540 | Tee de polipropileno reducida PPR, 40x25x40 mm (1 | PZA | 1 | 120.16 | 120.16 | 0%
| 1/4''x3/4''x1 1/4'') Fig. 711RPP.402540, marca Urrea, |  | 0 | 0 | 0 | 0%
| Incluye: suministro e instalación |  | 0 | 0 | 0 | 0%
12108-711RPP.403240 | Tee de polipropileno reducida PPR, 40x32x40 mm (1 | PZA | 1 | 120.16 | 120.16 | 0%
| 1/4''x1''x1 1/4'') Fig. 711RPP.403240, marca Urrea, |  | 0 | 0 | 0 | 0%
| Incluye: suministro e instalación |  | 0 | 0 | 0 | 0%
12108-711RPP.502050 | Tee de polipropileno reducida PPR, 50x20x50 mm (1 | PZA | 1 | 135.84 | 135.84 | 0%
| 1/2''x1/2''x1 1/2'') Fig. 711RPP.502050, marca Urrea, |  | 0 | 0 | 0 | 0%
| Incluye: suministro e instalación |  | 0 | 0 | 0 | 0%
12108-711RPP.502550 | Tee de polipropileno reducida PPR, 50x25x50 mm (1 | PZA | 1 | 135.84 | 135.84 | 0%
| 1/2''x3/4''x1 1/2'') Fig. 711RPP.502550, marca Urrea, |  | 0 | 0 | 0 | 0%
| Incluye: suministro e instalación |  | 0 | 0 | 0 | 0%
12108-711RPP.503250 | Tee de polipropileno reducida PPR, 50x32x50 mm (1 | PZA | 1 | 156.68 | 156.68 | 0%
| 1/2''x1''x1 1/2'') Fig. 711RPP.503250, marca Urrea, |  | 0 | 0 | 0 | 0%
| Incluye: suministro e instalación |  | 0 | 0 | 0 | 0%
12108-711RPP.504050 | Tee de polipropileno reducida PPR, 50x40x50 mm (1 | PZA | 1 | 156.68 | 156.68 | 0%
| 1/2''x1 1/4''x1 1/2'') Fig. 711RPP.504050, marca Urrea, |  | 0 | 0 | 0 | 0%
| Incluye: suministro e instalación |  | 0 | 0 | 0 | 0%
12108-711RPP.632563 | Tee de polipropileno reducida PPR, 63x25x63 mm | PZA | 1 | 171.56 | 171.56 | 0%
| (2''x3/4''x2'') Fig. 711RPP.632563, marca Urrea, |  | 0 | 0 | 0 | 0%
| Incluye: suministro e instalación |  | 0 | 0 | 0 | 0%
12108-711RPP.633263 | Tee de polipropileno reducida PPR, 63x32x63 mm | PZA | 1 | 181.8 | 181.8 | 0%
| (2''x1''x2'') Fig. 711RPP.633263, marca Urrea, Incluye: |  | 0 | 0 | 0 | 0%
| suministro e instalación |  | 0 | 0 | 0 | 0%
12108-711RPP.634063 | Tee de polipropileno reducida PPR, 63x40x63 mm | PZA | 1 | 216.82 | 216.82 | 0.0001%
| (2''x1 1/4''x2'') Fig. 711RPP.634063, marca Urrea, |  | 0 | 0 | 0 | 0%
| Incluye: suministro e instalación |  | 0 | 0 | 0 | 0%
12108-711RPP.635063 | Tee de polipropileno reducida PPR, 63x50x63 mm | PZA | 1 | 216.82 | 216.82 | 0.0001%
| (2''x1 1/2''x2'') Fig. 711RPP.635063, marca Urrea, |  | 0 | 0 | 0 | 0%
| Incluye: suministro e instalación |  | 0 | 0 | 0 | 0%
12108-711RPP.754075 | Tee de polipropileno reducida PPR, 75x40x75 mm (2 | PZA | 1 | 246.67 | 246.67 | 0.0001%
| 1/2''x1 1/4''x2 1/2'') Fig. 711RPP.754075, marca Urrea, |  | 0 | 0 | 0 | 0%
| Incluye: suministro e instalación |  | 0 | 0 | 0 | 0%
12108-711RPP.755075 | Tee de polipropileno reducida PPR, 75x50x75 mm (2 | PZA | 1 | 254.42 | 254.42 | 0.0001%
| 1/2''x1 1/2''x2 1/2'') Fig. 711RPP.755075, marca Urrea, |  | 0 | 0 | 0 | 0%
| Incluye: suministro e instalación |  | 0 | 0 | 0 | 0%
12108-711RPP.756375 | Tee de polipropileno reducida PPR, 75x63x75 mm (2 | PZA | 1 | 284.26 | 284.26 | 0.0001%
| 1/2''x2''x2 1/2'') Fig. 711RPP.756375, marca Urrea, |  | 0 | 0 | 0 | 0%
| Incluye: suministro e instalación |  | 0 | 0 | 0 | 0%
12108-711RPP.907590 | Tee de polipropileno reducida PPR, 90x75x90 mm | PZA | 1 | 340.82 | 340.82 | 0.0001%
| (3''x2 1/2''x3'') Fig. 711RPP.907590, marca Urrea, |  | 0 | 0 | 0 | 0%
| Incluye: suministro e instalación |  | 0 | 0 | 0 | 0%
12108-712PP.201320 | Tee de polipropileno con rosca central hembra PPR, | PZA | 1 | 98.46 | 98.46 | 0%
| 20 mm x 1/2" x 20 mm (1/2''x1/2''x1/2'') Fig. |  | 0 | 0 | 0 | 0%
| 712PP.201320, marca Urrea, Incluye: suministro e |  | 0 | 0 | 0 | 0%
| instalación |  | 0 | 0 | 0 | 0%
12108-712PP.251325 | Tee de polipropileno con rosca central hembra PPR, | PZA | 1 | 114.1 | 114.1 | 0%
| 25 mm x 1/2" x 25 mm (3/4''x1/2''x3/4'') Fig. |  | 0 | 0 | 0 | 0%
| 712PP.251325, marca Urrea, Incluye: suministro e |  | 0 | 0 | 0 | 0%
| instalación |  | 0 | 0 | 0 | 0%
12108-712PP.251925 | Tee de polipropileno con rosca central hembra PPR, | PZA | 1 | 127.88 | 127.88 | 0%
| 25 mm x 3/4" x 25 mm (3/4''x3/4''x3/4'') Fig. |  | 0 | 0 | 0 | 0%
| 712PP.251925, marca Urrea, Incluye: suministro e |  | 0 | 0 | 0 | 0%
| instalación |  | 0 | 0 | 0 | 0%
12108-712PP.321932 | Tee de polipropileno con rosca central hembra PPR, | PZA | 1 | 151.35 | 151.35 | 0%
| 32 mm x 3/4" x 32 mm (1''x3/4''x1'') Fig. |  | 0 | 0 | 0 | 0%
| 712PP.321932, marca Urrea, Incluye: suministro e |  | 0 | 0 | 0 | 0%
| instalación |  | 0 | 0 | 0 | 0%
12108-712PP.322532 | Tee de polipropileno con rosca central hembra PPR, | PZA | 1 | 228.82 | 228.82 | 0.0001%
| 32 mm x 1" x 32 mm (1''x1''x1'') Fig. 712PP.322532, |  | 0 | 0 | 0 | 0%
| marca Urrea, Incluye: suministro e instalación |  | 0 | 0 | 0 | 0%
12108-713PP.201320 | Tee de polipropileno con rosca central macho PPR, 20 | PZA | 1 | 112.24 | 112.24 | 0%
| mm x 1/2" x 20 mm (1/2''x1/2''x1/2'') Fig. |  | 0 | 0 | 0 | 0%
| 713PP.201320, marca Urrea, Incluye: suministro e |  | 0 | 0 | 0 | 0%
| instalación |  | 0 | 0 | 0 | 0%
12108-713PP.251325 | Tee de polipropileno con rosca central macho PPR, 25 | PZA | 1 | 127.88 | 127.88 | 0%
| mm x 1/2" x 25 mm (3/4''x1/2''x3/4'') Fig. |  | 0 | 0 | 0 | 0%
| 713PP.251325, marca Urrea, Incluye: suministro e |  | 0 | 0 | 0 | 0%
| instalación |  | 0 | 0 | 0 | 0%
12108-713PP.251925 | Tee de polipropileno con rosca central macho PPR, 25 | PZA | 1 | 145.14 | 145.14 | 0%
| mm x 3/4" x 25 mm (3/4''x3/4''x3/4'') Fig. |  | 0 | 0 | 0 | 0%
| 713PP.251925, marca Urrea, Incluye: suministro e |  | 0 | 0 | 0 | 0%
| instalación |  | 0 | 0 | 0 | 0%
12108-713PP.322532 | Tee de polipropileno con rosca central macho PPR, 32 | PZA | 1 | 240.94 | 240.94 | 0.0001%
| mm x 1" x 32 mm (1''x1''x1'') Fig. 713PP.322532, |  | 0 | 0 | 0 | 0%
| marca Urrea, Incluye: suministro e instalación |  | 0 | 0 | 0 | 0%
12108-ST02.20 | Soportes de polipropileno de Clip para tubería PPR, 20 | PZA | 1 | 21.97 | 21.97 | 0%
| mm 1/2'' Fig. ST02.20, marca Urrea, Incluye: |  | 0 | 0 | 0 | 0%
| suministro e instalación |  | 0 | 0 | 0 | 0%
12108-ST02.25 | Soportes de polipropileno de Clip para tubería PPR, 25 | PZA | 1 | 23.62 | 23.62 | 0%
| mm 3/4'' Fig. ST02.25, marca Urrea, Incluye: |  | 0 | 0 | 0 | 0%
| suministro e instalación |  | 0 | 0 | 0 | 0%
12108-ST02.32 | Soportes de polipropileno de Clip para tubería PPR, 32 | PZA | 1 | 25.3 | 25.3 | 0%
| mm 1'' Fig. ST02.32, marca Urrea, Incluye: suministro |  | 0 | 0 | 0 | 0%
| e instalación |  | 0 | 0 | 0 | 0%
12108-720PP.7520 | Montura de polipropileno de derivación, 75 mm x 20 | PZA | 1 | 71.06 | 71.06 | 0%
| mm Fig. 720PP.7520, marca Urrea, Incluye: suministro |  | 0 | 0 | 0 | 0%
| e instalación |  | 0 | 0 | 0 | 0%
12108-720PP.7525 | Montura de polipropileno de derivación, 75 mm x 25 | PZA | 1 | 118.71 | 118.71 | 0%
| mm Fig. 720PP.7525, marca Urrea, Incluye: suministro |  | 0 | 0 | 0 | 0%
| e instalación |  | 0 | 0 | 0 | 0%
12108-720PP.7532 | Montura de polipropileno de derivación, 75 mm x 32 | PZA | 1 | 120.56 | 120.56 | 0%
| mm Fig. 720PP.7532, marca Urrea, Incluye: suministro |  | 0 | 0 | 0 | 0%
| e instalación |  | 0 | 0 | 0 | 0%
12108-K203PP | Tapón de polipropileno de para reparación PPR Fig. | PZA | 1 | 91.26 | 91.26 | 0%
| K203PP, marca Urrea, Incluye: suministro e instalación |  | 0 | 0 | 0 | 0%
12108-733PP.20 | Tuerca de polipropileno unión PPR, 20 mm 1/2'' Fig. | PZA | 1 | 168.78 | 168.78 | 0%
| 733PP.20, marca Urrea, Incluye: suministro e |  | 0 | 0 | 0 | 0%
| instalación |  | 0 | 0 | 0 | 0%
12108-733PP.25 | Tuerca de polipropileno unión PPR, 25 mm 3/4'' Fig. | PZA | 1 | 191.96 | 191.96 | 0%
| 733PP.25, marca Urrea, Incluye: suministro e |  | 0 | 0 | 0 | 0%
| instalación |  | 0 | 0 | 0 | 0%
12108-733PP.32 | Tuerca de polipropileno unión PPR, 32 mm 1'' Fig. | PZA | 1 | 341.95 | 341.95 | 0.0001%
| 733PP.32, marca Urrea, Incluye: suministro e |  | 0 | 0 | 0 | 0%
| instalación |  | 0 | 0 | 0 | 0%
12108-733MPP.2013 | Tuerca de polipropileno unión mixta PPR, 20 mm x | PZA | 1 | 269.65 | 269.65 | 0.0001%
| 1/2" (1/2''x1/2'') Fig. 733MPP.2013, marca Urrea, |  | 0 | 0 | 0 | 0%
| Incluye: suministro e instalación |  | 0 | 0 | 0 | 0%
12108-733MPP.2519 | Tuerca de polipropileno unión mixta PPR, 25 mm x | PZA | 1 | 297.36 | 297.36 | 0.0001%
| 3/4" (3/4''x3/4'') Fig. 733MPP.2519, marca Urrea, |  | 0 | 0 | 0 | 0%
| Incluye: suministro e instalación |  | 0 | 0 | 0 | 0%
12108-UBMPP.40 | Brida de polipropileno Unión mixta PPR, 40 mm x 1 | PZA | 1 | 737.67 | 737.67 | 0.0003%
| 1/4" (1 1/4''x1 1/4'') Fig. UBMPP.40, marca Urrea, |  | 0 | 0 | 0 | 0%
| Incluye: suministro e instalación |  | 0 | 0 | 0 | 0%
12108-UBMPP.50 | Brida de polipropileno Unión mixta PPR, 50 mm x 1 | PZA | 1 | 905.87 | 905.87 | 0.0004%
| 1/2" (1 1/2''x1 1/2'') Fig. UBMPP.50, marca Urrea, |  | 0 | 0 | 0 | 0%
| Incluye: suministro e instalación |  | 0 | 0 | 0 | 0%
12108-UBMPP.63 | Brida de polipropileno Unión mixta PPR, 63 mm x 2" | PZA | 1 | 1196 | 1196 | 0.0005%
| (2''x2'') Fig. UBMPP.63, marca Urrea, Incluye: |  | 0 | 0 | 0 | 0%
| suministro e instalación |  | 0 | 0 | 0 | 0%
12108-UBMPP.75 | Brida de polipropileno Unión mixta PPR, 75 mm x 2 | PZA | 1 | 1318.02 | 1318.02 | 0.0006%
| 1/2" (2 1/2''x2 1/2'') Fig. UBMPP.75, marca Urrea, |  | 0 | 0 | 0 | 0%
| Incluye: suministro e instalación |  | 0 | 0 | 0 | 0%
12108-UBMPP.90 | Brida de polipropileno Unión mixta PPR, 90 mm x 3" | PZA | 1 | 2283.31 | 2283.31 | 0.0011%
| (3''x3'') Fig. UBMPP.90, marca Urrea, Incluye: |  | 0 | 0 | 0 | 0%
| suministro e instalación |  | 0 | 0 | 0 | 0%
12108-UBMPP.110 | Brida de polipropileno Unión mixta PPR, 110 mm x 4" | PZA | 1 | 2207.32 | 2207.32 | 0.001%
| (4''x4'') Fig. UBMPP.110, marca Urrea, Incluye: |  | 0 | 0 | 0 | 0%
| suministro e instalación |  | 0 | 0 | 0 | 0%
12108-UBPP.40 | Brida de polipropileno Unión PPR 40 mm 1 1/4'' Fig. | PZA | 1 | 527.67 | 527.67 | 0.0002%
| UBPP.40, marca Urrea, Incluye: suministro e |  | 0 | 0 | 0 | 0%
| instalación |  | 0 | 0 | 0 | 0%
12108-UBPP.50 | Brida de polipropileno Unión PPR 50 mm 1 1/2'' Fig. | PZA | 1 | 605.87 | 605.87 | 0.0003%
| UBPP.50, marca Urrea, Incluye: suministro e |  | 0 | 0 | 0 | 0%
| instalación |  | 0 | 0 | 0 | 0%
12108-UBPP.63 | Brida de polipropileno Unión PPR 63 mm 2'' Fig. | PZA | 1 | 1037 | 1037 | 0.0005%
| UBPP.63, marca Urrea, Incluye: suministro e |  | 0 | 0 | 0 | 0%
| instalación |  | 0 | 0 | 0 | 0%
12108-UBPP.75 | Brida de polipropileno Unión PPR 75 mm 2 1/2'' Fig. | PZA | 1 | 1218.02 | 1218.02 | 0.0006%
| UBPP.75, marca Urrea, Incluye: suministro e |  | 0 | 0 | 0 | 0%
| instalación |  | 0 | 0 | 0 | 0%
12108-UBPP.90 | Brida de polipropileno Unión PPR 90 mm 3'' Fig. | PZA | 1 | 1683.31 | 1683.31 | 0.0008%
| UBPP.90, marca Urrea, Incluye: suministro e |  | 0 | 0 | 0 | 0%
| instalación |  | 0 | 0 | 0 | 0%
12108-UBPP.110 | Brida de polipropileno Unión PPR 110 mm 4'' Fig. | PZA | 1 | 2656.06 | 2656.06 | 0.0013%
| UBPP.110, marca Urrea, Incluye: suministro e |  | 0 | 0 | 0 | 0%
| instalación |  | 0 | 0 | 0 | 0%
12108-VE01PP.20 | Válvula de polipropileno de esfera PPR, 20 mm 1/2'' | PZA | 1 | 243.92 | 243.92 | 0.0001%
| Fig. VE01PP.20, marca Urrea, Incluye: suministro e |  | 0 | 0 | 0 | 0%
| instalación |  | 0 | 0 | 0 | 0%
12108-VE01PP.25 | Válvula de polipropileno de esfera PPR, 25 mm 3/4'' | PZA | 1 | 359.46 | 359.46 | 0.0001%
| Fig. VE01PP.25, marca Urrea, Incluye: suministro e |  | 0 | 0 | 0 | 0%
| instalación |  | 0 | 0 | 0 | 0%
12108-VE01PP.32 | Válvula de polipropileno de esfera PPR, 32 mm 1'' Fig. | PZA | 1 | 459.9 | 459.9 | 0.0002%
| VE01PP.32, marca Urrea, Incluye: suministro e |  | 0 | 0 | 0 | 0%
| instalación |  | 0 | 0 | 0 | 0%
12108-VE01PP.40 | Válvula de polipropileno de esfera PPR, 40 mm 1 1/4'' | PZA | 1 | 941.4 | 941.4 | 0.0004%
| Fig. VE01PP.40, marca Urrea, Incluye: suministro e |  | 0 | 0 | 0 | 0%
| instalación |  | 0 | 0 | 0 | 0%
12108-VE01PP.50 | Válvula de polipropileno de esfera PPR, 50 mm 1 1/2'' | PZA | 1 | 1454.81 | 1454.81 | 0.0007%
| Fig. VE01PP.50, marca Urrea, Incluye: suministro e |  | 0 | 0 | 0 | 0%
| instalación |  | 0 | 0 | 0 | 0%
12108-VE01PP.63 | Válvula de polipropileno de esfera PPR, 63 mm 2'' Fig. | PZA | 1 | 1691.19 | 1691.19 | 0.0008%
| VE01PP.63, marca Urrea, Incluye: suministro e |  | 0 | 0 | 0 | 0%
| instalación |  | 0 | 0 | 0 | 0%
12108-VE01PP.75 | Válvula de polipropileno de esfera PPR, 75 mm 2 1/2'' | PZA | 1 | 1914.35 | 1914.35 | 0.0009%
| Fig. VE01PP.75, marca Urrea, Incluye: suministro e |  | 0 | 0 | 0 | 0%
| instalación |  | 0 | 0 | 0 | 0%
12108-VE01PP.90 | Válvula de polipropileno de esfera PPR, 90 mm 3'' Fig. | PZA | 1 | 2410.37 | 2410.37 | 0.0011%
| VE01PP.90, marca Urrea, Incluye: suministro e |  | 0 | 0 | 0 | 0%
| instalación |  | 0 | 0 | 0 | 0%
12108-VE01PP.110 | Válvula de polipropileno de esfera PPR, 110 mm 4'' | PZA | 1 | 3896.38 | 3896.38 | 0.0019%
| Fig. VE01PP.110, marca Urrea, Incluye: suministro e |  | 0 | 0 | 0 | 0%
| instalación |  | 0 | 0 | 0 | 0%
12108-VED01PP.20 | Válvula de polipropileno de esfera desmontable PPR, | PZA | 1 | 644.78 | 644.78 | 0.0003%
| 20 mm 1/2'' Fig. VED01PP.20, marca Urrea, Incluye: |  | 0 | 0 | 0 | 0%
| suministro e instalación |  | 0 | 0 | 0 | 0%
12108-VED01PP.25 | Válvula de polipropileno de esfera desmontable PPR, | PZA | 1 | 899.96 | 899.96 | 0.0004%
| 25 mm 3/4'' Fig. VED01PP.25, marca Urrea, Incluye: |  | 0 | 0 | 0 | 0%
| suministro e instalación |  | 0 | 0 | 0 | 0%
12108-VED01PP.32 | Válvula de polipropileno de esfera desmontable PPR, | PZA | 1 | 1423.95 | 1423.95 | 0.0007%
| 32 mm 1'' Fig. VED01PP.32, marca Urrea, Incluye: |  | 0 | 0 | 0 | 0%
| suministro e instalación |  | 0 | 0 | 0 | 0%
12108-VC02PP.20 | Válvula de polipropileno de globo PPR, 20 mm 1/2'' | PZA | 1 | 277.64 | 277.64 | 0.0001%
| Fig. VC02PP.20, marca Urrea, Incluye: suministro e |  | 0 | 0 | 0 | 0%
| instalación |  | 0 | 0 | 0 | 0%
12108-VC02PP.25 | Válvula de polipropileno de globo PPR, 25 mm 3/4'' | PZA | 1 | 336.27 | 336.27 | 0.0001%
| Fig. VC02PP.25, marca Urrea, Incluye: suministro e |  | 0 | 0 | 0 | 0%
| instalación |  | 0 | 0 | 0 | 0%
12108-VC02PP.32 | Válvula de polipropileno de globo PPR, 32 mm 1'' Fig. | PZA | 1 | 454.08 | 454.08 | 0.0002%
| VC02PP.32, marca Urrea, Incluye: suministro e |  | 0 | 0 | 0 | 0%
| instalación |  | 0 | 0 | 0 | 0%
12108-652SMPP.20 | Llave de polipropileno de empotrar PPR, 20 mm (paso | PZA | 1 | 307.01 | 307.01 | 0.0001%
| total) 1/2'' Fig. 652SMPP.20, marca Urrea, Incluye: |  | 0 | 0 | 0 | 0%
| suministro e instalación |  | 0 | 0 | 0 | 0%
12108-652CMPP.20 | Llave de polipropileno de empotrar con maneral y | PZA | 1 | 524.15 | 524.15 | 0.0002%
| chapetón PPR 20 mm 1/2'' Fig. 652CMPP.20, marca |  | 0 | 0 | 0 | 0%
| Urrea, Incluye: suministro e instalación |  | 0 | 0 | 0 | 0%
12108 | Herramientas para polipropileno | LTE | 1 | 45692.98 | 45692.98 | 0.0226%
122 | INSTALACION ELECTRICA
12201 | TUBERIA CONDUIT GALVANIZADA
12201-001 | Tubo conduit pared gruesa galvanizado de 16 mm | M | 1 | 90.3 | 90.3 | 0%
| (1/2") de diámetro, incluye: materiales, acarreos, |  | 0 | 0 | 0 | 0%
| cortes, desperdicios, instalación, mano de obra, equipo |  | 0 | 0 | 0 | 0%
| y herramienta. |  | 0 | 0 | 0 | 0%
12201-002 | Tubo conduit pared gruesa galvanizado de 21 mm | M | 1 | 113.11 | 113.11 | 0%
| (3/4") de diámetro, incluye: materiales, acarreos, |  | 0 | 0 | 0 | 0%
| cortes, desperdicios, instalación, mano de obra, equipo |  | 0 | 0 | 0 | 0%
| y herramienta. |  | 0 | 0 | 0 | 0%
12201-003 | Tubo conduit pared gruesa galvanizado de 27 mm (1") | M | 1 | 147 | 147 | 0%
| de diámetro, incluye: materiales, acarreos, cortes, |  | 0 | 0 | 0 | 0%
| desperdicios, instalación, mano de obra, equipo y |  | 0 | 0 | 0 | 0%
| herramienta. |  | 0 | 0 | 0 | 0%
12201-004 | Tubo conduit pared gruesa galvanizado de 35 mm (1 | M | 1 | 194.05 | 194.05 | 0%
| 1/4") de diámetro, incluye: materiales, acarreos, cortes, |  | 0 | 0 | 0 | 0%
| desperdicios, instalación, mano de obra, equipo y |  | 0 | 0 | 0 | 0%
| herramienta. |  | 0 | 0 | 0 | 0%
12201-005 | Tubo conduit pared gruesa galvanizado de 41 mm (1 | M | 1 | 237.26 | 237.26 | 0.0001%
| 1/2") de diámetro, incluye: materiales, acarreos, cortes, |  | 0 | 0 | 0 | 0%
| desperdicios, instalación, mano de obra, equipo y |  | 0 | 0 | 0 | 0%
| herramienta. |  | 0 | 0 | 0 | 0%
12201-006 | Tubo conduit pared gruesa galvanizado de 53 mm (2") | M | 1 | 328.67 | 328.67 | 0.0001%
| de diámetro, incluye: materiales, acarreos, cortes, |  | 0 | 0 | 0 | 0%
| desperdicios, instalación, mano de obra, equipo y |  | 0 | 0 | 0 | 0%
| herramienta. |  | 0 | 0 | 0 | 0%
12201-007 | Tubo conduit pared gruesa galvanizado de 63 mm (2 | M | 1 | 589.28 | 589.28 | 0.0002%
| 1/2") de diámetro, incluye: materiales, acarreos, cortes, |  | 0 | 0 | 0 | 0%
| desperdicios, instalación, mano de obra, equipo y |  | 0 | 0 | 0 | 0%
| herramienta. |  | 0 | 0 | 0 | 0%
12201-008 | Tubo conduit pared gruesa galvanizado de 78 mm (3") | M | 1 | 744.47 | 744.47 | 0.0003%
| de diámetro, incluye: materiales, acarreos, cortes, |  | 0 | 0 | 0 | 0%
| desperdicios, instalación, mano de obra, equipo y |  | 0 | 0 | 0 | 0%
| herramienta. |  | 0 | 0 | 0 | 0%
12201-009 | Tubo conduit pared gruesa galvanizado de 103 mm | M | 1 | 1051.65 | 1051.65 | 0.0005%
| (4") de diámetro, incluye: materiales, acarreos, cortes, |  | 0 | 0 | 0 | 0%
| desperdicios, instalación, mano de obra, equipo y |  | 0 | 0 | 0 | 0%
| herramienta. |  | 0 | 0 | 0 | 0%
12201-011 | Tubo conduit pared delgada galvanizado de 16 mm | M | 1 | 64.56 | 64.56 | 0%
| (1/2") de diámetro, incluye: materiales, acarreos, |  | 0 | 0 | 0 | 0%
| cortes, desperdicios, instalación, mano de obra, equipo |  | 0 | 0 | 0 | 0%
| y herramienta. |  | 0 | 0 | 0 | 0%
12201-012 | Tubo conduit pared delgada galvanizado de 21 mm | M | 1 | 79.28 | 79.28 | 0%
| (3/4") de diámetro, incluye: materiales, acarreos, |  | 0 | 0 | 0 | 0%
| cortes, desperdicios, instalación, mano de obra, equipo |  | 0 | 0 | 0 | 0%
| y herramienta. |  | 0 | 0 | 0 | 0%
12201-013 | Tubo conduit pared delgada galvanizado de 27 mm | M | 1 | 116.65 | 116.65 | 0%
| (1") de diámetro, incluye: materiales, acarreos, cortes, |  | 0 | 0 | 0 | 0%
| desperdicios, instalación, mano de obra, equipo y |  | 0 | 0 | 0 | 0%
| herramienta. |  | 0 | 0 | 0 | 0%
12201-014 | Tubo conduit pared delgada galvanizado de 35 mm (1 | M | 1 | 147.64 | 147.64 | 0%
| 1/4") de diámetro, incluye: materiales, acarreos, cortes, |  | 0 | 0 | 0 | 0%
| desperdicios, instalación, mano de obra, equipo y |  | 0 | 0 | 0 | 0%
| herramienta. |  | 0 | 0 | 0 | 0%
12201-015 | Tubo conduit pared delgada galvanizado de 41 mm (1 | M | 1 | 169.78 | 169.78 | 0%
| 1/2") de diámetro, incluye: materiales, acarreos, cortes, |  | 0 | 0 | 0 | 0%
| desperdicios, instalación, mano de obra, equipo y |  | 0 | 0 | 0 | 0%
| herramienta. |  | 0 | 0 | 0 | 0%
12201-016 | Tubo conduit pared delgada galvanizado de 53 mm | M | 1 | 211.94 | 211.94 | 0.0001%
| (2") de diámetro, incluye: materiales, acarreos, cortes, |  | 0 | 0 | 0 | 0%
| desperdicios, instalación, mano de obra, equipo y |  | 0 | 0 | 0 | 0%
| herramienta. |  | 0 | 0 | 0 | 0%
12201-021 | Caja chalupa galvanizada de 50x90 mm para tubo de | PZA | 1 | 55.87 | 55.87 | 0%
| 16 mm (1/2"), incluye:suministro de materiales, |  | 0 | 0 | 0 | 0%
| acarreos, instalación, mano de obra, equipo y |  | 0 | 0 | 0 | 0%
| herramienta. |  | 0 | 0 | 0 | 0%
12201-022 | Caja cuadrada galvanizada de 75x75 mm para tubo de | PZA | 1 | 60.15 | 60.15 | 0%
| 16 mm (1/2"), incluye:suministro de materiales, |  | 0 | 0 | 0 | 0%
| acarreos, instalación, mano de obra, equipo y |  | 0 | 0 | 0 | 0%
| herramienta. |  | 0 | 0 | 0 | 0%
12201-023 | Caja cuadrada galvanizada de 100x100 mm para tubo | PZA | 1 | 70.11 | 70.11 | 0%
| de 21 mm (3/4"), incluye:suministro de materiales, |  | 0 | 0 | 0 | 0%
| acarreos, instalación, mano de obra, equipo y |  | 0 | 0 | 0 | 0%
| herramienta. |  | 0 | 0 | 0 | 0%
12201-024 | Caja cuadrada galvanizada de 120x120 mm para tubo | PZA | 1 | 79.18 | 79.18 | 0%
| de 27 mm (1"), incluye:suministro de materiales, |  | 0 | 0 | 0 | 0%
| acarreos, instalación, mano de obra, equipo y |  | 0 | 0 | 0 | 0%
| herramienta. |  | 0 | 0 | 0 | 0%
12201-025 | Caja cuadrada galvanizada de 150x150 mm para tubo | PZA | 1 | 144.65 | 144.65 | 0%
| de 41 mm (1 1/2"), incluye:suministro de materiales, |  | 0 | 0 | 0 | 0%
| acarreos, instalación, mano de obra, equipo y |  | 0 | 0 | 0 | 0%
| herramienta. |  | 0 | 0 | 0 | 0%
12201-026 | Caja cuadrada galvanizada de 180x180 mm para tubo | PZA | 1 | 202.66 | 202.66 | 0.0001%
| de 53 mm (2"), incluye:suministro de materiales, |  | 0 | 0 | 0 | 0%
| acarreos, instalación, mano de obra, equipo y |  | 0 | 0 | 0 | 0%
| herramienta. |  | 0 | 0 | 0 | 0%
12201-031 | Codo conduit pared delgada galvanizado de 16 mm | PZA | 1 | 68.74 | 68.74 | 0%
| (1/2") de diámetro, incluye: suministro, acarreos, |  | 0 | 0 | 0 | 0%
| instalación, mano de obra, equipo y herramienta. |  | 0 | 0 | 0 | 0%
12201-032 | Codo conduit pared delgada galvanizado de 21 mm | PZA | 1 | 81.55 | 81.55 | 0%
| (3/4") de diámetro, incluye: suministro, acarreos, |  | 0 | 0 | 0 | 0%
| instalación, mano de obra, equipo y herramienta. |  | 0 | 0 | 0 | 0%
12201-033 | Codo conduit pared delgada galvanizado de 27 mm | PZA | 1 | 128.79 | 128.79 | 0%
| (1") de diámetro, incluye: suministro, acarreos, |  | 0 | 0 | 0 | 0%
| instalación, mano de obra, equipo y herramienta. |  | 0 | 0 | 0 | 0%
12201-034 | Codo conduit pared delgada galvanizado de 35 mm (1 | PZA | 1 | 186.8 | 186.8 | 0%
| 1/4") de diámetro, incluye: suministro, acarreos, |  | 0 | 0 | 0 | 0%
| instalación, mano de obra, equipo y herramienta. |  | 0 | 0 | 0 | 0%
12201-035 | Codo conduit pared delgada galvanizado de 41 mm (1 | PZA | 1 | 218.4 | 218.4 | 0.0001%
| 1/2") de diámetro, incluye: suministro, acarreos, |  | 0 | 0 | 0 | 0%
| instalación, mano de obra, equipo y herramienta. |  | 0 | 0 | 0 | 0%
12201-036 | Codo conduit pared delgada galvanizado de 53 mm | PZA | 1 | 312.29 | 312.29 | 0.0001%
| (2") de diámetro, incluye: suministro, acarreos, |  | 0 | 0 | 0 | 0%
| instalación, mano de obra, equipo y herramienta. |  | 0 | 0 | 0 | 0%
12201-041 | Codo conduit pared gruesa galvanizado de 16 mm | PZA | 1 | 83.59 | 83.59 | 0%
| (1/2") de diámetro, incluye: suministro, acarreos, |  | 0 | 0 | 0 | 0%
| instalación, mano de obra, equipo y herramienta. |  | 0 | 0 | 0 | 0%
12201-042 | Codo conduit pared gruesa galvanizado de 21 mm | PZA | 1 | 99.8 | 99.8 | 0%
| (3/4") de diámetro, incluye: suministro, acarreos, |  | 0 | 0 | 0 | 0%
| instalación, mano de obra, equipo y herramienta. |  | 0 | 0 | 0 | 0%
12201-043 | Codo conduit pared gruesa galvanizado de 27 mm (1") | PZA | 1 | 135.34 | 135.34 | 0%
| de diámetro, incluye: suministro, acarreos, instalación, |  | 0 | 0 | 0 | 0%
| mano de obra, equipo y herramienta. |  | 0 | 0 | 0 | 0%
12201-044 | Codo conduit pared gruesa galvanizado de 35 mm (1 | PZA | 1 | 207.97 | 207.97 | 0.0001%
| 1/4") de diámetro, incluye: suministro, acarreos, |  | 0 | 0 | 0 | 0%
| instalación, mano de obra, equipo y herramienta. |  | 0 | 0 | 0 | 0%
12201-045 | Codo conduit pared gruesa galvanizado de 41 mm (1 | PZA | 1 | 249.19 | 249.19 | 0.0001%
| 1/2") de diámetro, incluye: suministro, acarreos, |  | 0 | 0 | 0 | 0%
| instalación, mano de obra, equipo y herramienta. |  | 0 | 0 | 0 | 0%
12201-046 | Codo conduit pared gruesa galvanizado de 53 mm (2") | PZA | 1 | 389.42 | 389.42 | 0.0001%
| de diámetro, incluye: suministro, acarreos, instalación, |  | 0 | 0 | 0 | 0%
| mano de obra, equipo y herramienta. |  | 0 | 0 | 0 | 0%
12201-047 | Codo conduit pared gruesa galvanizado de 63 mm (2 | PZA | 1 | 857.37 | 857.37 | 0.0004%
| 1/2") de diámetro, incluye: suministro, acarreos, |  | 0 | 0 | 0 | 0%
| instalación, mano de obra, equipo y herramienta. |  | 0 | 0 | 0 | 0%
12201-048 | Codo conduit pared gruesa galvanizado de 78 mm (3") | PZA | 1 | 1021.49 | 1021.49 | 0.0005%
| de diámetro, incluye: suministro, acarreos, instalación, |  | 0 | 0 | 0 | 0%
| mano de obra, equipo y herramienta. |  | 0 | 0 | 0 | 0%
12201-049 | Codo conduit pared gruesa galvanizado de 103 mm | PZA | 1 | 1893.92 | 1893.92 | 0.0009%
| (4") de diámetro, incluye: suministro, acarreos, |  | 0 | 0 | 0 | 0%
| instalación, mano de obra, equipo y herramienta. |  | 0 | 0 | 0 | 0%
12201-051 | Cople conduit pared delgada galvanizado de 16 mm | PZA | 1 | 28.69 | 28.69 | 0%
| (1/2") de diámetro, incluye: suministro, acarreos, |  | 0 | 0 | 0 | 0%
| instalación, mano de obra, equipo y herramienta. |  | 0 | 0 | 0 | 0%
12201-052 | Cople conduit pared delgada galvanizado de 21 mm | PZA | 1 | 35.14 | 35.14 | 0%
| (3/4") de diámetro, incluye: suministro, acarreos, |  | 0 | 0 | 0 | 0%
| instalación, mano de obra, equipo y herramienta. |  | 0 | 0 | 0 | 0%
12201-053 | Cople conduit pared delgada galvanizado de 27 mm | PZA | 1 | 41.53 | 41.53 | 0%
| (1") de diámetro, incluye: suministro, acarreos, |  | 0 | 0 | 0 | 0%
| instalación, mano de obra, equipo y herramienta. |  | 0 | 0 | 0 | 0%
12201-054 | Cople conduit pared delgada galvanizado de 35 mm (1 | PZA | 1 | 56.85 | 56.85 | 0%
| 1/4") de diámetro, incluye: suministro, acarreos, |  | 0 | 0 | 0 | 0%
| instalación, mano de obra, equipo y herramienta. |  | 0 | 0 | 0 | 0%
12201-055 | Cople conduit pared delgada galvanizado de 41 mm (1 | PZA | 1 | 72.8 | 72.8 | 0%
| 1/2") de diámetro, incluye: suministro, acarreos, |  | 0 | 0 | 0 | 0%
| instalación, mano de obra, equipo y herramienta. |  | 0 | 0 | 0 | 0%
12201-056 | Cople conduit pared delgada galvanizado de 53 mm | PZA | 1 | 86.28 | 86.28 | 0%
| (2") de diámetro, incluye: suministro, acarreos, |  | 0 | 0 | 0 | 0%
| instalación, mano de obra, equipo y herramienta. |  | 0 | 0 | 0 | 0%
12201-061 | Cople conduit pared gruesa galvanizado de 16 mm | PZA | 1 | 29.79 | 29.79 | 0%
| (1/2") de diámetro, incluye: suministro, acarreos, |  | 0 | 0 | 0 | 0%
| instalación, mano de obra, equipo y herramienta. |  | 0 | 0 | 0 | 0%
12201-062 | Cople conduit pared gruesa galvanizado de 21 mm | PZA | 1 | 36.67 | 36.67 | 0%
| (3/4") de diámetro, incluye: suministro, acarreos, |  | 0 | 0 | 0 | 0%
| instalación, mano de obra, equipo y herramienta. |  | 0 | 0 | 0 | 0%
12201-063 | Cople conduit pared gruesa galvanizado de 27 mm (1") | PZA | 1 | 47.44 | 47.44 | 0%
| de diámetro, incluye: suministro, acarreos, instalación, |  | 0 | 0 | 0 | 0%
| mano de obra, equipo y herramienta. |  | 0 | 0 | 0 | 0%
12201-064 | Cople conduit pared gruesa galvanizado de 35 mm (1 | PZA | 1 | 75.68 | 75.68 | 0%
| 1/4") de diámetro, incluye: suministro, acarreos, |  | 0 | 0 | 0 | 0%
| instalación, mano de obra, equipo y herramienta. |  | 0 | 0 | 0 | 0%
12201-065 | Cople conduit pared gruesa galvanizado de 41 mm (1 | PZA | 1 | 85.32 | 85.32 | 0%
| 1/2") de diámetro, incluye: suministro, acarreos, |  | 0 | 0 | 0 | 0%
| instalación, mano de obra, equipo y herramienta. |  | 0 | 0 | 0 | 0%
12201-066 | Cople conduit pared gruesa galvanizado de 53 mm (2") | PZA | 1 | 97.96 | 97.96 | 0%
| de diámetro, incluye: suministro, acarreos, instalación, |  | 0 | 0 | 0 | 0%
| mano de obra, equipo y herramienta. |  | 0 | 0 | 0 | 0%
12201-067 | Cople conduit pared gruesa galvanizado de 63 mm (2 | PZA | 1 | 193.21 | 193.21 | 0%
| 1/2") de diámetro, incluye: suministro, acarreos, |  | 0 | 0 | 0 | 0%
| instalación, mano de obra, equipo y herramienta. |  | 0 | 0 | 0 | 0%
12201-068 | Cople conduit pared gruesa galvanizado de 78 mm (3") | PZA | 1 | 278.09 | 278.09 | 0.0001%
| de diámetro, incluye: suministro, acarreos, instalación, |  | 0 | 0 | 0 | 0%
| mano de obra, equipo y herramienta. |  | 0 | 0 | 0 | 0%
12201-069 | Cople conduit pared gruesa galvanizado de 103 mm | PZA | 1 | 618.69 | 618.69 | 0.0003%
| (4") de diámetro, incluye: suministro, acarreos, |  | 0 | 0 | 0 | 0%
| instalación, mano de obra, equipo y herramienta. |  | 0 | 0 | 0 | 0%
12201-071 | Conector conduit pared delgada galvanizado de 16 | PZA | 1 | 28.47 | 28.47 | 0%
| mm (1/2") de diámetro, incluye: suministro, acarreos, |  | 0 | 0 | 0 | 0%
| instalación, mano de obra, equipo y herramienta. |  | 0 | 0 | 0 | 0%
12201-072 | Conector conduit pared delgada galvanizado de 21 | PZA | 1 | 33.26 | 33.26 | 0%
| mm (3/4") de diámetro, incluye: suministro, acarreos, |  | 0 | 0 | 0 | 0%
| instalación, mano de obra, equipo y herramienta. |  | 0 | 0 | 0 | 0%
12201-073 | Conector conduit pared delgada galvanizado de 27 | PZA | 1 | 44.46 | 44.46 | 0%
| mm (1") de diámetro, incluye: suministro, acarreos, |  | 0 | 0 | 0 | 0%
| instalación, mano de obra, equipo y herramienta. |  | 0 | 0 | 0 | 0%
12201-074 | Conector conduit pared delgada galvanizado de 35 | PZA | 1 | 58.93 | 58.93 | 0%
| mm (1 1/4") de diámetro, incluye: suministro, acarreos, |  | 0 | 0 | 0 | 0%
| instalación, mano de obra, equipo y herramienta. |  | 0 | 0 | 0 | 0%
12201-075 | Conector conduit pared delgada galvanizado de 41 | PZA | 1 | 70.43 | 70.43 | 0%
| mm (1 1/2") de diámetro, incluye: suministro, acarreos, |  | 0 | 0 | 0 | 0%
| instalación, mano de obra, equipo y herramienta. |  | 0 | 0 | 0 | 0%
12201-076 | Conector conduit pared delgada galvanizado de 53 | PZA | 1 | 88.51 | 88.51 | 0%
| mm (2") de diámetro, incluye: suministro, acarreos, |  | 0 | 0 | 0 | 0%
| instalación, mano de obra, equipo y herramienta. |  | 0 | 0 | 0 | 0%
12201-081 | Juego de contra y monitor para tubería conduit p.g.g. | JGO | 1 | 32.95 | 32.95 | 0%
| de 16 mm (1/2"), incluye: suministro de materiales, |  | 0 | 0 | 0 | 0%
| acarreos, instalación, mano de obra, equipo y |  | 0 | 0 | 0 | 0%
| herramienta. |  | 0 | 0 | 0 | 0%
12201-082 | Juego de contra y monitor para tubería conduit p.g.g. | JGO | 1 | 36.64 | 36.64 | 0%
| de 21 mm (3/4"), incluye: suministro de materiales, |  | 0 | 0 | 0 | 0%
| acarreos, instalación, mano de obra, equipo y |  | 0 | 0 | 0 | 0%
| herramienta. |  | 0 | 0 | 0 | 0%
12201-083 | Juego de contra y monitor para tubería conduit p.g.g. | JGO | 1 | 42.83 | 42.83 | 0%
| de 27 mm (1"), incluye: suministro de materiales, |  | 0 | 0 | 0 | 0%
| acarreos, instalación, mano de obra, equipo y |  | 0 | 0 | 0 | 0%
| herramienta. |  | 0 | 0 | 0 | 0%
12201-084 | Juego de contra y monitor para tubería conduit p.g.g. | JGO | 1 | 52.95 | 52.95 | 0%
| de 35 mm (1 1/4"), incluye: suministro de materiales, |  | 0 | 0 | 0 | 0%
| acarreos, instalación, mano de obra, equipo y |  | 0 | 0 | 0 | 0%
| herramienta. |  | 0 | 0 | 0 | 0%
12201-085 | Juego de contra y monitor para tubería conduit p.g.g. | JGO | 1 | 60.82 | 60.82 | 0%
| de 41 mm (1 1/2"), incluye: suministro de materiales, |  | 0 | 0 | 0 | 0%
| acarreos, instalación, mano de obra, equipo y |  | 0 | 0 | 0 | 0%
| herramienta. |  | 0 | 0 | 0 | 0%
12201-086 | Juego de contra y monitor para tubería conduit p.g.g. | JGO | 1 | 69.95 | 69.95 | 0%
| de 53 mm (2"), incluye: suministro de materiales, |  | 0 | 0 | 0 | 0%
| acarreos, instalación, mano de obra, equipo y |  | 0 | 0 | 0 | 0%
| herramienta. |  | 0 | 0 | 0 | 0%
12201-087 | Juego de contra y monitor para tubería conduit p.g.g. | JGO | 1 | 104.81 | 104.81 | 0%
| de 63 mm (2 1/2"), incluye: suministro de materiales, |  | 0 | 0 | 0 | 0%
| acarreos, instalación, mano de obra, equipo y |  | 0 | 0 | 0 | 0%
| herramienta. |  | 0 | 0 | 0 | 0%
12201-088 | Juego de contra y monitor para tubería conduit p.g.g. | JGO | 1 | 140.2 | 140.2 | 0%
| de 78 mm (3"), incluye: suministro de materiales, |  | 0 | 0 | 0 | 0%
| acarreos, instalación, mano de obra, equipo y |  | 0 | 0 | 0 | 0%
| herramienta. |  | 0 | 0 | 0 | 0%
12201-089 | Juego de contra y monitor para tubería conduit p.g.g. | JGO | 1 | 206.55 | 206.55 | 0.0001%
| de 103 mm (4"), incluye: suministro de materiales, |  | 0 | 0 | 0 | 0%
| acarreos, instalación, mano de obra, equipo y |  | 0 | 0 | 0 | 0%
| herramienta. |  | 0 | 0 | 0 | 0%
12202 | TUBERIA CONDUIT PVC
12202-001 | Tubo conduit PVC pesado de 16 mm (1/2") de | M | 1 | 38.82 | 38.82 | 0%
| diámetro, incluye: materiales, acarreos, cortes, |  | 0 | 0 | 0 | 0%
| desperdicios, instalación, mano de obra, equipo y |  | 0 | 0 | 0 | 0%
| herramienta. |  | 0 | 0 | 0 | 0%
12202-002 | Tubo conduit PVC pesado de 21 mm (3/4") de | M | 1 | 43.54 | 43.54 | 0%
| diámetro, incluye: materiales, acarreos, cortes, |  | 0 | 0 | 0 | 0%
| desperdicios, instalación, mano de obra, equipo y |  | 0 | 0 | 0 | 0%
| herramienta. |  | 0 | 0 | 0 | 0%
12202-003 | Tubo conduit PVC pesado de 27 mm (1") de diámetro, | M | 1 | 53.72 | 53.72 | 0%
| incluye: materiales, acarreos, cortes, desperdicios, |  | 0 | 0 | 0 | 0%
| instalación, mano de obra, equipo y herramienta. |  | 0 | 0 | 0 | 0%
12202-004 | Tubo conduit PVC pesado de 35 mm (1 1/4") de | M | 1 | 60.92 | 60.92 | 0%
| diámetro, incluye: materiales, acarreos, cortes, |  | 0 | 0 | 0 | 0%
| desperdicios, instalación, mano de obra, equipo y |  | 0 | 0 | 0 | 0%
| herramienta. |  | 0 | 0 | 0 | 0%
12202-005 | Tubo conduit PVC pesado de 41 mm (1 1/2") de | M | 1 | 73.91 | 73.91 | 0%
| diámetro, incluye: materiales, acarreos, cortes, |  | 0 | 0 | 0 | 0%
| desperdicios, instalación, mano de obra, equipo y |  | 0 | 0 | 0 | 0%
| herramienta. |  | 0 | 0 | 0 | 0%
12202-006 | Tubo conduit PVC pesado de 53 mm (2") de diámetro, | M | 1 | 101.36 | 101.36 | 0%
| incluye: materiales, acarreos, cortes, desperdicios, |  | 0 | 0 | 0 | 0%
| instalación, mano de obra, equipo y herramienta. |  | 0 | 0 | 0 | 0%
12202-007 | Tubo conduit PVC pesado de 63 mm (2 1/2") de | M | 1 | 130.56 | 130.56 | 0%
| diámetro, incluye: materiales, acarreos, cortes, |  | 0 | 0 | 0 | 0%
| desperdicios, instalación, mano de obra, equipo y |  | 0 | 0 | 0 | 0%
| herramienta. |  | 0 | 0 | 0 | 0%
12202-008 | Tubo conduit PVC pesado de 78 mm (3") de diámetro, | M | 1 | 154.15 | 154.15 | 0%
| incluye: materiales, acarreos, cortes, desperdicios, |  | 0 | 0 | 0 | 0%
| instalación, mano de obra, equipo y herramienta. |  | 0 | 0 | 0 | 0%
12202-009 | Tubo conduit PVC pesado de 103 mm (4") de | M | 1 | 215.65 | 215.65 | 0.0001%
| diámetro, incluye: materiales, acarreos, cortes, |  | 0 | 0 | 0 | 0%
| desperdicios, instalación, mano de obra, equipo y |  | 0 | 0 | 0 | 0%
| herramienta. |  | 0 | 0 | 0 | 0%
12202-011 | Tubo conduit PVC ligero de 16 mm (1/2") de diámetro, | M | 1 | 36.26 | 36.26 | 0%
| incluye: materiales, acarreos, cortes, desperdicios, |  | 0 | 0 | 0 | 0%
| instalación, mano de obra, equipo y herramienta. |  | 0 | 0 | 0 | 0%
12202-012 | Tubo conduit PVC ligero de 21 mm (3/4") de diámetro, | M | 1 | 42.67 | 42.67 | 0%
| incluye: materiales, acarreos, cortes, desperdicios, |  | 0 | 0 | 0 | 0%
| instalación, mano de obra, equipo y herramienta. |  | 0 | 0 | 0 | 0%
12202-013 | Tubo conduit PVC ligero de 27 mm (1") de diámetro, | M | 1 | 50.73 | 50.73 | 0%
| incluye: materiales, acarreos, cortes, desperdicios, |  | 0 | 0 | 0 | 0%
| instalación, mano de obra, equipo y herramienta. |  | 0 | 0 | 0 | 0%
12202-014 | Tubo conduit PVC ligero de 35 mm (1 1/4") de | M | 1 | 63.18 | 63.18 | 0%
| diámetro, incluye: materiales, acarreos, cortes, |  | 0 | 0 | 0 | 0%
| desperdicios, instalación, mano de obra, equipo y |  | 0 | 0 | 0 | 0%
| herramienta. |  | 0 | 0 | 0 | 0%
12202-015 | Tubo conduit PVC ligero de 41 mm (1 1/2") de | M | 1 | 75.34 | 75.34 | 0%
| diámetro, incluye: materiales, acarreos, cortes, |  | 0 | 0 | 0 | 0%
| desperdicios, instalación, mano de obra, equipo y |  | 0 | 0 | 0 | 0%
| herramienta. |  | 0 | 0 | 0 | 0%
12202-016 | Tubo conduit PVC ligero de 53 mm (2") de diámetro, | M | 1 | 89.56 | 89.56 | 0%
| incluye: materiales, acarreos, cortes, desperdicios, |  | 0 | 0 | 0 | 0%
| instalación, mano de obra, equipo y herramienta. |  | 0 | 0 | 0 | 0%
12202-021 | Caja chalupa PVC de 50x90 mm para tubo de 16 mm | PZA | 1 | 58.2 | 58.2 | 0%
| (1/2"), incluye:suministro de materiales, acarreos, |  | 0 | 0 | 0 | 0%
| instalación, mano de obra, equipo y herramienta. |  | 0 | 0 | 0 | 0%
12202-022 | Caja cuadrada PVC para tubo de 16 mm (1/2"), | PZA | 1 | 62.2 | 62.2 | 0%
| incluye:suministro de materiales, acarreos, instalación, |  | 0 | 0 | 0 | 0%
| mano de obra, equipo y herramienta. |  | 0 | 0 | 0 | 0%
12202-023 | Caja cuadrada PVC para tubo de 21 mm (3/4"), | PZA | 1 | 71.74 | 71.74 | 0%
| incluye:suministro de materiales, acarreos, instalación, |  | 0 | 0 | 0 | 0%
| mano de obra, equipo y herramienta. |  | 0 | 0 | 0 | 0%
12202-024 | Caja cuadrada PVC para tubo de 27 mm (1"), | PZA | 1 | 86.53 | 86.53 | 0%
| incluye:suministro de materiales, acarreos, instalación, |  | 0 | 0 | 0 | 0%
| mano de obra, equipo y herramienta. |  | 0 | 0 | 0 | 0%
12202-031 | Codo conduit PVC ligero de 16 mm (1/2") de diámetro, | PZA | 1 | 22.32 | 22.32 | 0%
| incluye: suministro, acarreos, instalación, mano de |  | 0 | 0 | 0 | 0%
| obra, equipo y herramienta. |  | 0 | 0 | 0 | 0%
12202-032 | Codo conduit PVC ligero de 21 mm (3/4") de diámetro, | PZA | 1 | 25.78 | 25.78 | 0%
| incluye: suministro, acarreos, instalación, mano de |  | 0 | 0 | 0 | 0%
| obra, equipo y herramienta. |  | 0 | 0 | 0 | 0%
12202-033 | Codo conduit PVC ligero de 27 mm (1") de diámetro, | PZA | 1 | 32.81 | 32.81 | 0%
| incluye: suministro, acarreos, instalación, mano de |  | 0 | 0 | 0 | 0%
| obra, equipo y herramienta. |  | 0 | 0 | 0 | 0%
12202-034 | Codo conduit PVC ligero de 35 mm (1 1/4") de | PZA | 1 | 41 | 41 | 0%
| diámetro, incluye: suministro, acarreos, instalación, |  | 0 | 0 | 0 | 0%
| mano de obra, equipo y herramienta. |  | 0 | 0 | 0 | 0%
12202-035 | Codo conduit PVC ligero de 41 mm (1 1/2") de | PZA | 1 | 48.81 | 48.81 | 0%
| diámetro, incluye: suministro, acarreos, instalación, |  | 0 | 0 | 0 | 0%
| mano de obra, equipo y herramienta. |  | 0 | 0 | 0 | 0%
12202-036 | Codo conduit PVC ligero de 53 mm (2") de diámetro, | PZA | 1 | 67.49 | 67.49 | 0%
| incluye: suministro, acarreos, instalación, mano de |  | 0 | 0 | 0 | 0%
| obra, equipo y herramienta. |  | 0 | 0 | 0 | 0%
12202-041 | Codo conduit PVC pesado de 16 mm (1/2") de | PZA | 1 | 23.29 | 23.29 | 0%
| diámetro, incluye: suministro, acarreos, instalación, |  | 0 | 0 | 0 | 0%
| mano de obra, equipo y herramienta. |  | 0 | 0 | 0 | 0%
12202-042 | Codo conduit PVC pesado de 21 mm (3/4") de | PZA | 1 | 24.84 | 24.84 | 0%
| diámetro, incluye: suministro, acarreos, instalación, |  | 0 | 0 | 0 | 0%
| mano de obra, equipo y herramienta. |  | 0 | 0 | 0 | 0%
12202-043 | Codo conduit PVC pesado de 27 mm (1") de diámetro, | PZA | 1 | 35.08 | 35.08 | 0%
| incluye: suministro, acarreos, instalación, mano de |  | 0 | 0 | 0 | 0%
| obra, equipo y herramienta. |  | 0 | 0 | 0 | 0%
12202-044 | Codo conduit PVC pesado de 35 mm (1 1/4") de | PZA | 1 | 44.9 | 44.9 | 0%
| diámetro, incluye: suministro, acarreos, instalación, |  | 0 | 0 | 0 | 0%
| mano de obra, equipo y herramienta. |  | 0 | 0 | 0 | 0%
12202-045 | Codo conduit PVC pesado de 41 mm (1 1/2") de | PZA | 1 | 70.25 | 70.25 | 0%
| diámetro, incluye: suministro, acarreos, instalación, |  | 0 | 0 | 0 | 0%
| mano de obra, equipo y herramienta. |  | 0 | 0 | 0 | 0%
12202-046 | Codo conduit PVC pesado de 53 mm (2") de diámetro, | PZA | 1 | 93.82 | 93.82 | 0%
| incluye: suministro, acarreos, instalación, mano de |  | 0 | 0 | 0 | 0%
| obra, equipo y herramienta. |  | 0 | 0 | 0 | 0%
12202-047 | Codo conduit PVC pesado de 63 mm (2 1/2") de | PZA | 1 | 136.05 | 136.05 | 0%
| diámetro, incluye: suministro, acarreos, instalación, |  | 0 | 0 | 0 | 0%
| mano de obra, equipo y herramienta. |  | 0 | 0 | 0 | 0%
12202-048 | Codo conduit PVC pesado de 78 mm (3") de diámetro, | PZA | 1 | 175.18 | 175.18 | 0%
| incluye: suministro, acarreos, instalación, mano de |  | 0 | 0 | 0 | 0%
| obra, equipo y herramienta. |  | 0 | 0 | 0 | 0%
12202-049 | Codo conduit PVC pesado de 103 mm (4") de | PZA | 1 | 255.18 | 255.18 | 0.0001%
| diámetro, incluye: suministro, acarreos, instalación, |  | 0 | 0 | 0 | 0%
| mano de obra, equipo y herramienta. |  | 0 | 0 | 0 | 0%
12202-051 | Cople conduit PVC ligero de 16 mm (1/2") de diámetro, | PZA | 1 | 13.86 | 13.86 | 0%
| incluye: suministro, acarreos, instalación, mano de |  | 0 | 0 | 0 | 0%
| obra, equipo y herramienta. |  | 0 | 0 | 0 | 0%
12202-052 | Cople conduit PVC ligero de 21 mm (3/4") de diámetro, | PZA | 1 | 15.71 | 15.71 | 0%
| incluye: suministro, acarreos, instalación, mano de |  | 0 | 0 | 0 | 0%
| obra, equipo y herramienta. |  | 0 | 0 | 0 | 0%
12202-053 | Cople conduit PVC ligero de 27 mm (1") de diámetro, | PZA | 1 | 17.91 | 17.91 | 0%
| incluye: suministro, acarreos, instalación, mano de |  | 0 | 0 | 0 | 0%
| obra, equipo y herramienta. |  | 0 | 0 | 0 | 0%
12202-054 | Cople conduit PVC ligero de 35 mm (1 1/4") de | PZA | 1 | 20.19 | 20.19 | 0%
| diámetro, incluye: suministro, acarreos, instalación, |  | 0 | 0 | 0 | 0%
| mano de obra, equipo y herramienta. |  | 0 | 0 | 0 | 0%
12202-055 | Cople conduit PVC ligero de 41 mm (1 1/2") de | PZA | 1 | 24.57 | 24.57 | 0%
| diámetro, incluye: suministro, acarreos, instalación, |  | 0 | 0 | 0 | 0%
| mano de obra, equipo y herramienta. |  | 0 | 0 | 0 | 0%
12202-056 | Cople conduit PVC ligero de 53 mm (2") de diámetro, | PZA | 1 | 31.32 | 31.32 | 0%
| incluye: suministro, acarreos, instalación, mano de |  | 0 | 0 | 0 | 0%
| obra, equipo y herramienta. |  | 0 | 0 | 0 | 0%
12202-061 | Cople conduit PVC pesado de 16 mm (1/2") de | PZA | 1 | 16.08 | 16.08 | 0%
| diámetro, incluye: suministro, acarreos, instalación, |  | 0 | 0 | 0 | 0%
| mano de obra, equipo y herramienta. |  | 0 | 0 | 0 | 0%
12202-062 | Cople conduit PVC pesado de 21 mm (3/4") de | PZA | 1 | 19.12 | 19.12 | 0%
| diámetro, incluye: suministro, acarreos, instalación, |  | 0 | 0 | 0 | 0%
| mano de obra, equipo y herramienta. |  | 0 | 0 | 0 | 0%
12202-063 | Cople conduit PVC pesado de 27 mm (1") de diámetro, | PZA | 1 | 22.56 | 22.56 | 0%
| incluye: suministro, acarreos, instalación, mano de |  | 0 | 0 | 0 | 0%
| obra, equipo y herramienta. |  | 0 | 0 | 0 | 0%
12202-064 | Cople conduit PVC pesado de 35 mm (1 1/4") de | PZA | 1 | 25.63 | 25.63 | 0%
| diámetro, incluye: suministro, acarreos, instalación, |  | 0 | 0 | 0 | 0%
| mano de obra, equipo y herramienta. |  | 0 | 0 | 0 | 0%
12202-065 | Cople conduit PVC pesado de 41 mm (1 1/2") de | PZA | 1 | 32.98 | 32.98 | 0%
| diámetro, incluye: suministro, acarreos, instalación, |  | 0 | 0 | 0 | 0%
| mano de obra, equipo y herramienta. |  | 0 | 0 | 0 | 0%
12202-066 | Cople conduit PVC pesado de 53 mm (2") de diámetro, | PZA | 1 | 45.78 | 45.78 | 0%
| incluye: suministro, acarreos, instalación, mano de |  | 0 | 0 | 0 | 0%
| obra, equipo y herramienta. |  | 0 | 0 | 0 | 0%
12202-067 | Cople conduit PVC pesado de 63 mm (2 1/2") de | PZA | 1 | 62.62 | 62.62 | 0%
| diámetro, incluye: suministro, acarreos, instalación, |  | 0 | 0 | 0 | 0%
| mano de obra, equipo y herramienta. |  | 0 | 0 | 0 | 0%
12202-068 | Cople conduit PVC pesado de 78 mm (3") de diámetro, | PZA | 1 | 103.84 | 103.84 | 0%
| incluye: suministro, acarreos, instalación, mano de |  | 0 | 0 | 0 | 0%
| obra, equipo y herramienta. |  | 0 | 0 | 0 | 0%
12202-069 | Cople conduit PVC pesado de 103 mm (4") de | PZA | 1 | 123.48 | 123.48 | 0%
| diámetro, incluye: suministro, acarreos, instalación, |  | 0 | 0 | 0 | 0%
| mano de obra, equipo y herramienta. |  | 0 | 0 | 0 | 0%
12202-071 | Conector conduit PVC ligero de 16 mm (1/2") de | PZA | 1 | 19.47 | 19.47 | 0%
| diámetro, incluye: suministro, acarreos, instalación, |  | 0 | 0 | 0 | 0%
| mano de obra, equipo y herramienta. |  | 0 | 0 | 0 | 0%
12202-072 | Conector conduit PVC ligero de 21 mm (3/4") de | PZA | 1 | 25.5 | 25.5 | 0%
| diámetro, incluye: suministro, acarreos, instalación, |  | 0 | 0 | 0 | 0%
| mano de obra, equipo y herramienta. |  | 0 | 0 | 0 | 0%
12202-073 | Conector conduit PVC ligero de 27 mm (1") de | PZA | 1 | 26.5 | 26.5 | 0%
| diámetro, incluye: suministro, acarreos, instalación, |  | 0 | 0 | 0 | 0%
| mano de obra, equipo y herramienta. |  | 0 | 0 | 0 | 0%
12202-074 | Conector conduit PVC ligero de 35 mm (1 1/4") de | PZA | 1 | 31.2 | 31.2 | 0%
| diámetro, incluye: suministro, acarreos, instalación, |  | 0 | 0 | 0 | 0%
| mano de obra, equipo y herramienta. |  | 0 | 0 | 0 | 0%
12202-075 | Conector conduit PVC ligero de 41 mm (1 1/2") de | PZA | 1 | 39.85 | 39.85 | 0%
| diámetro, incluye: suministro, acarreos, instalación, |  | 0 | 0 | 0 | 0%
| mano de obra, equipo y herramienta. |  | 0 | 0 | 0 | 0%
12202-076 | Conector conduit PVC ligero de 53 mm (2") de | PZA | 1 | 51.31 | 51.31 | 0%
| diámetro, incluye: suministro, acarreos, instalación, |  | 0 | 0 | 0 | 0%
| mano de obra, equipo y herramienta. |  | 0 | 0 | 0 | 0%
12202-081 | Conector conduit PVC pesado de 16 mm (1/2") de | PZA | 1 | 20.88 | 20.88 | 0%
| diámetro, incluye: suministro, acarreos, instalación, |  | 0 | 0 | 0 | 0%
| mano de obra, equipo y herramienta. |  | 0 | 0 | 0 | 0%
12202-082 | Conector conduit PVC pesado de 21 mm (3/4") de | PZA | 1 | 24.22 | 24.22 | 0%
| diámetro, incluye: suministro, acarreos, instalación, |  | 0 | 0 | 0 | 0%
| mano de obra, equipo y herramienta. |  | 0 | 0 | 0 | 0%
12202-083 | Conector conduit PVC pesado de 27 mm (1") de | PZA | 1 | 30.39 | 30.39 | 0%
| diámetro, incluye: suministro, acarreos, instalación, |  | 0 | 0 | 0 | 0%
| mano de obra, equipo y herramienta. |  | 0 | 0 | 0 | 0%
12202-084 | Conector conduit PVC pesado de 35 mm (1 1/4") de | PZA | 1 | 38.38 | 38.38 | 0%
| diámetro, incluye: suministro, acarreos, instalación, |  | 0 | 0 | 0 | 0%
| mano de obra, equipo y herramienta. |  | 0 | 0 | 0 | 0%
12202-085 | Conector conduit PVC pesado de 41 mm (1 1/2") de | PZA | 1 | 44.03 | 44.03 | 0%
| diámetro, incluye: suministro, acarreos, instalación, |  | 0 | 0 | 0 | 0%
| mano de obra, equipo y herramienta. |  | 0 | 0 | 0 | 0%
12202-086 | Conector conduit PVC pesado de 53 mm (2") de | PZA | 1 | 58.11 | 58.11 | 0%
| diámetro, incluye: suministro, acarreos, instalación, |  | 0 | 0 | 0 | 0%
| mano de obra, equipo y herramienta. |  | 0 | 0 | 0 | 0%
12202-087 | Conector conduit PVC pesado de 63 mm (2 1/2") de | PZA | 1 | 85.95 | 85.95 | 0%
| diámetro, incluye: suministro, acarreos, instalación, |  | 0 | 0 | 0 | 0%
| mano de obra, equipo y herramienta. |  | 0 | 0 | 0 | 0%
12202-088 | Conector conduit PVC pesado de 78 mm (3") de | PZA | 1 | 118.14 | 118.14 | 0%
| diámetro, incluye: suministro, acarreos, instalación, |  | 0 | 0 | 0 | 0%
| mano de obra, equipo y herramienta. |  | 0 | 0 | 0 | 0%
12202-089 | Conector conduit PVC pesado de 103 mm (4") de | PZA | 1 | 178.91 | 178.91 | 0%
| diámetro, incluye: suministro, acarreos, instalación, |  | 0 | 0 | 0 | 0%
| mano de obra, equipo y herramienta. |  | 0 | 0 | 0 | 0%
12203 | TUBERIA CONDUIT FLEXIBLE
12202-102 | Tubo conduit licuatite de 12 mm (3/8") de diámetro, | M | 1 | 74.13 | 74.13 | 0%
| incluye: instalación, equipo y herramienta. |  | 0 | 0 | 0 | 0%
12202-103 | Tubo conduit licuatite de 16 mm (1/2") de diámetro, | M | 1 | 82.5 | 82.5 | 0%
| incluye: instalación, equipo y herramienta. |  | 0 | 0 | 0 | 0%
12202-104 | Tubo conduit licuatite de 21 mm (3/4") de diámetro, | M | 1 | 92.77 | 92.77 | 0%
| incluye: instalación, equipo y herramienta. |  | 0 | 0 | 0 | 0%
12202-105 | Tubo conduit licuatite de 27 mm (1") de diámetro, | M | 1 | 128.7 | 128.7 | 0%
| incluye: instalación, equipo y herramienta. |  | 0 | 0 | 0 | 0%
12202-106 | Tubo conduit licuatite de 35 mm (1 1/4") de diámetro, | M | 1 | 203.2 | 203.2 | 0.0001%
| incluye: instalación, equipo y herramienta. |  | 0 | 0 | 0 | 0%
12202-107 | Tubo conduit licuatite de 41 mm (1 1/2") de diámetro, | M | 1 | 279.99 | 279.99 | 0.0001%
| incluye: instalación, equipo y herramienta. |  | 0 | 0 | 0 | 0%
12202-108 | Tubo conduit licuatite de 53 mm (2") de diámetro, | M | 1 | 353.58 | 353.58 | 0.0001%
| incluye: instalación, equipo y herramienta. |  | 0 | 0 | 0 | 0%
12202-109 | Tubo conduit licuatite de 63 mm (2 1/2") de diámetro, | M | 1 | 547.03 | 547.03 | 0.0002%
| incluye: instalación, equipo y herramienta. |  | 0 | 0 | 0 | 0%
12202-110 | Tubo conduit licuatite de 78 mm (3") de diámetro, | M | 1 | 731.8 | 731.8 | 0.0003%
| incluye: instalación, equipo y herramienta. |  | 0 | 0 | 0 | 0%
12202-111 | Tubo conduit licuatite de 103 mm (4") de diámetro, | M | 1 | 1035.35 | 1035.35 | 0.0005%
| incluye: instalación, equipo y herramienta. |  | 0 | 0 | 0 | 0%
12202-122 | Conector curvo licuatite de 12 mm (3/8") de diámetro, | PZA | 1 | 75.5 | 75.5 | 0%
| incluye: instalación, equipo y herramienta. |  | 0 | 0 | 0 | 0%
12202-123 | Conector curvo licuatite de 16 mm (1/2") de diámetro, | PZA | 1 | 75.04 | 75.04 | 0%
| incluye: instalación, equipo y herramienta. |  | 0 | 0 | 0 | 0%
12202-124 | Conector curvo licuatite de 21 mm (3/4") de diámetro, | PZA | 1 | 87.91 | 87.91 | 0%
| incluye: instalación, equipo y herramienta. |  | 0 | 0 | 0 | 0%
12202-125 | Conector curvo licuatite de 27 mm (1") de diámetro, | PZA | 1 | 134.48 | 134.48 | 0%
| incluye: instalación, equipo y herramienta. |  | 0 | 0 | 0 | 0%
12202-126 | Conector curvo licuatite de 35 mm (1 1/4") de diámetro, | PZA | 1 | 179.01 | 179.01 | 0%
| incluye: instalación, equipo y herramienta. |  | 0 | 0 | 0 | 0%
12202-127 | Conector curvo licuatite de 41 mm (1 1/2") de diámetro, | PZA | 1 | 223.09 | 223.09 | 0.0001%
| incluye: instalación, equipo y herramienta. |  | 0 | 0 | 0 | 0%
12202-128 | Conector curvo licuatite de 53 mm (2") de diámetro, | PZA | 1 | 280.12 | 280.12 | 0.0001%
| incluye: instalación, equipo y herramienta. |  | 0 | 0 | 0 | 0%
12202-129 | Conector curvo licuatite de 63 mm (2 1/2") de diámetro, | PZA | 1 | 650.78 | 650.78 | 0.0003%
| incluye: instalación, equipo y herramienta. |  | 0 | 0 | 0 | 0%
12202-130 | Conector curvo licuatite de 78 mm (3") de diámetro, | PZA | 1 | 1238.58 | 1238.58 | 0.0006%
| incluye: instalación, equipo y herramienta. |  | 0 | 0 | 0 | 0%
12202-131 | Conector curvo licuatite de 103 mm (4") de diámetro, | PZA | 1 | 1689.86 | 1689.86 | 0.0008%
| incluye: instalación, equipo y herramienta. |  | 0 | 0 | 0 | 0%
12202-142 | Conector recto licuatite de 12 mm (3/8") de diámetro, | PZA | 1 | 58.93 | 58.93 | 0%
| incluye: instalación, equipo y herramienta. |  | 0 | 0 | 0 | 0%
12202-143 | Conector recto licuatite de 16 mm (1/2") de diámetro, | PZA | 1 | 56.52 | 56.52 | 0%
| incluye: instalación, equipo y herramienta. |  | 0 | 0 | 0 | 0%
12202-144 | Conector recto licuatite de 21 mm (3/4") de diámetro, | PZA | 1 | 69.62 | 69.62 | 0%
| incluye: instalación, equipo y herramienta. |  | 0 | 0 | 0 | 0%
12202-145 | Conector recto licuatite de 27 mm (1") de diámetro, | PZA | 1 | 83.26 | 83.26 | 0%
| incluye: instalación, equipo y herramienta. |  | 0 | 0 | 0 | 0%
12202-146 | Conector recto licuatite de 35 mm (1 1/4") de diámetro, | PZA | 1 | 111.06 | 111.06 | 0%
| incluye: instalación, equipo y herramienta. |  | 0 | 0 | 0 | 0%
12202-147 | Conector recto licuatite de 41 mm (1 1/2") de diámetro, | PZA | 1 | 130.93 | 130.93 | 0%
| incluye: instalación, equipo y herramienta. |  | 0 | 0 | 0 | 0%
12202-148 | Conector recto licuatite de 53 mm (2") de diámetro, | PZA | 1 | 166.3 | 166.3 | 0%
| incluye: instalación, equipo y herramienta. |  | 0 | 0 | 0 | 0%
12202-149 | Conector recto licuatite de 63 mm (2 1/2") de diámetro, | PZA | 1 | 328.23 | 328.23 | 0.0001%
| incluye: instalación, equipo y herramienta. |  | 0 | 0 | 0 | 0%
12202-150 | Conector recto licuatite de 78 mm (3") de diámetro, | PZA | 1 | 477.47 | 477.47 | 0.0002%
| incluye: instalación, equipo y herramienta. |  | 0 | 0 | 0 | 0%
12202-151 | Conector recto licuatite de 103 mm (4") de diámetro, | PZA | 1 | 640.37 | 640.37 | 0.0003%
| incluye: instalación, equipo y herramienta. |  | 0 | 0 | 0 | 0%
12202-162 | Tubo conduit flexible zapa de 12 mm (3/8") de | M | 1 | 47.58 | 47.58 | 0%
| diámetro, incluye: instalación, equipo y herramienta. |  | 0 | 0 | 0 | 0%
12202-163 | Tubo conduit flexible zapa de 16 mm (1/2") de | M | 1 | 53.41 | 53.41 | 0%
| diámetro, incluye: instalación, equipo y herramienta. |  | 0 | 0 | 0 | 0%
12202-164 | Tubo conduit flexible zapa de 21 mm (3/4") de | M | 1 | 61.28 | 61.28 | 0%
| diámetro, incluye: instalación, equipo y herramienta. |  | 0 | 0 | 0 | 0%
12202-165 | Tubo conduit flexible zapa de 27 mm (1") de diámetro, | M | 1 | 74.1 | 74.1 | 0%
| incluye: instalación, equipo y herramienta. |  | 0 | 0 | 0 | 0%
12202-166 | Tubo conduit flexible zapa de 35 mm (1 1/4") de | M | 1 | 106.74 | 106.74 | 0%
| diámetro, incluye: instalación, equipo y herramienta. |  | 0 | 0 | 0 | 0%
12202-167 | Tubo conduit flexible zapa de 41 mm (1 1/2") de | M | 1 | 149.3 | 149.3 | 0%
| diámetro, incluye: instalación, equipo y herramienta. |  | 0 | 0 | 0 | 0%
12202-168 | Tubo conduit flexible zapa de 53 mm (2") de diámetro, | M | 1 | 171.64 | 171.64 | 0%
| incluye: instalación, equipo y herramienta. |  | 0 | 0 | 0 | 0%
12202-169 | Tubo conduit flexible zapa de 63 mm (2 1/2") de | M | 1 | 252.36 | 252.36 | 0.0001%
| diámetro, incluye: instalación, equipo y herramienta. |  | 0 | 0 | 0 | 0%
12202-170 | Tubo conduit flexible zapa de 78 mm (3") de diámetro, | M | 1 | 303.5 | 303.5 | 0.0001%
| incluye: instalación, equipo y herramienta. |  | 0 | 0 | 0 | 0%
12202-171 | Tubo conduit flexible zapa de 103 mm (4") de | M | 1 | 400.43 | 400.43 | 0.0001%
| diámetro, incluye: instalación, equipo y herramienta. |  | 0 | 0 | 0 | 0%
12202-182 | Conector curvo zapa de 12 mm (3/8") de diámetro, | PZA | 1 | 62.83 | 62.83 | 0%
| incluye: instalación, equipo y herramienta. |  | 0 | 0 | 0 | 0%
12202-183 | Conector curvo zapa de 16 mm (1/2") de diámetro, | PZA | 1 | 67.47 | 67.47 | 0%
| incluye: instalación, equipo y herramienta. |  | 0 | 0 | 0 | 0%
12202-184 | Conector curvo zapa de 21 mm (3/4") de diámetro, | PZA | 1 | 76.98 | 76.98 | 0%
| incluye: instalación, equipo y herramienta. |  | 0 | 0 | 0 | 0%
12202-185 | Conector curvo zapa de 27 mm (1") de diámetro, | PZA | 1 | 85.15 | 85.15 | 0%
| incluye: instalación, equipo y herramienta. |  | 0 | 0 | 0 | 0%
12202-186 | Conector curvo zapa de 35 mm (1 1/4") de diámetro, | PZA | 1 | 100.04 | 100.04 | 0%
| incluye: instalación, equipo y herramienta. |  | 0 | 0 | 0 | 0%
12202-187 | Conector curvo zapa de 41 mm (1 1/2") de diámetro, | PZA | 1 | 190.53 | 190.53 | 0%
| incluye: instalación, equipo y herramienta. |  | 0 | 0 | 0 | 0%
12202-188 | Conector curvo zapa de 53 mm (2) de diámetro, | PZA | 1 | 241.97 | 241.97 | 0.0001%
| incluye: instalación, equipo y herramienta. |  | 0 | 0 | 0 | 0%
12202-189 | Conector curvo zapa de 63 mm (2 1/2") de diámetro, | PZA | 1 | 523.54 | 523.54 | 0.0002%
| incluye: instalación, equipo y herramienta. |  | 0 | 0 | 0 | 0%
12202-190 | Conector curvo zapa de 78 mm (3") de diámetro, | PZA | 1 | 746.81 | 746.81 | 0.0003%
| incluye: instalación, equipo y herramienta. |  | 0 | 0 | 0 | 0%
12202-191 | Conector curvo zapa de 103 mm (4") de diámetro, | PZA | 1 | 1264.52 | 1264.52 | 0.0006%
| incluye: instalación, equipo y herramienta. |  | 0 | 0 | 0 | 0%
12202-202 | Conector recto zapa de 12 mm (3/8") de diámetro, | PZA | 1 | 47.26 | 47.26 | 0%
| incluye: instalación, equipo y herramienta. |  | 0 | 0 | 0 | 0%
12202-203 | Conector recto zapa de 16 mm (1/2") de diámetro, | PZA | 1 | 49.54 | 49.54 | 0%
| incluye: instalación, equipo y herramienta. |  | 0 | 0 | 0 | 0%
12202-204 | Conector recto zapa de 21 mm (3/4") de diámetro, | PZA | 1 | 57.11 | 57.11 | 0%
| incluye: instalación, equipo y herramienta. |  | 0 | 0 | 0 | 0%
12202-205 | Conector recto zapa de 27 mm (1") de diámetro, | PZA | 1 | 63.37 | 63.37 | 0%
| incluye: instalación, equipo y herramienta. |  | 0 | 0 | 0 | 0%
12202-206 | Conector recto zapa de 35 mm (1 1/4") de diámetro, | PZA | 1 | 76.05 | 76.05 | 0%
| incluye: instalación, equipo y herramienta. |  | 0 | 0 | 0 | 0%
12202-207 | Conector recto zapa de 41 mm (1 1/2") de diámetro, | PZA | 1 | 95.48 | 95.48 | 0%
| incluye: instalación, equipo y herramienta. |  | 0 | 0 | 0 | 0%
12202-208 | Conector recto zapa de 53 mm (2") de diámetro, | PZA | 1 | 108.04 | 108.04 | 0%
| incluye: instalación, equipo y herramienta. |  | 0 | 0 | 0 | 0%
12202-209 | Conector recto zapa de 63 mm (2 1/2") de diámetro, | PZA | 1 | 207.11 | 207.11 | 0.0001%
| incluye: instalación, equipo y herramienta. |  | 0 | 0 | 0 | 0%
12202-210 | Conector recto zapa de 78 mm (3") de diámetro, | PZA | 1 | 288.88 | 288.88 | 0.0001%
| incluye: instalación, equipo y herramienta. |  | 0 | 0 | 0 | 0%
12202-211 | Conector recto zapa de 103 mm (4") de diámetro, | PZA | 1 | 574.06 | 574.06 | 0.0002%
| incluye: instalación, equipo y herramienta. |  | 0 | 0 | 0 | 0%
12202-222 | Tubo poliducto naranja de 16 mm (1/2") de diámetro, | M | 1 | 18.67 | 18.67 | 0%
| Incluye: suministro de materiales, guía de alambre |  | 0 | 0 | 0 | 0%
| galvanizado, cortes, desperdicios, mano de obra, |  | 0 | 0 | 0 | 0%
| equipo y herramienta. |  | 0 | 0 | 0 | 0%
12202-223 | Tubo poliducto naranja de 21 mm (3/4") de diámetro, | M | 1 | 22.87 | 22.87 | 0%
| Incluye: suministro de materiales, guía de alambre |  | 0 | 0 | 0 | 0%
| galvanizado, cortes, desperdicios, mano de obra, |  | 0 | 0 | 0 | 0%
| equipo y herramienta. |  | 0 | 0 | 0 | 0%
12202-224 | Tubo poliducto naranja de 27 mm (1") de diámetro, | M | 1 | 32.09 | 32.09 | 0%
| Incluye: suministro de materiales, guía de alambre |  | 0 | 0 | 0 | 0%
| galvanizado, cortes, desperdicios, mano de obra, |  | 0 | 0 | 0 | 0%
| equipo y herramienta. |  | 0 | 0 | 0 | 0%
12202-225 | Tubo poliducto naranja de 35 mm (1 1/4") de diámetro, | M | 1 | 41.8 | 41.8 | 0%
| Incluye: suministro de materiales, guía de alambre |  | 0 | 0 | 0 | 0%
| galvanizado, cortes, desperdicios, mano de obra, |  | 0 | 0 | 0 | 0%
| equipo y herramienta. |  | 0 | 0 | 0 | 0%
12202-226 | Tubo poliducto naranja de 41 mm (1 1/2") de diámetro, | M | 1 | 55.37 | 55.37 | 0%
| Incluye: suministro de materiales, guía de alambre |  | 0 | 0 | 0 | 0%
| galvanizado, cortes, desperdicios, mano de obra, |  | 0 | 0 | 0 | 0%
| equipo y herramienta. |  | 0 | 0 | 0 | 0%
12202-227 | Tubo poliducto naranja de 53 mm (2") de diámetro, | M | 1 | 69.07 | 69.07 | 0%
| Incluye: suministro de materiales, guía de alambre |  | 0 | 0 | 0 | 0%
| galvanizado, cortes, desperdicios, mano de obra, |  | 0 | 0 | 0 | 0%
| equipo y herramienta. |  | 0 | 0 | 0 | 0%
12202-231 | Codo para poliducto de 16 mm (1/2") de diámetro, | PZA | 1 | 14.97 | 14.97 | 0%
| Incluye: suministro, mano de obra, equipo y |  | 0 | 0 | 0 | 0%
| herramienta. |  | 0 | 0 | 0 | 0%
12202-232 | Codo para poliducto de 21 mm (3/4") de diámetro, | PZA | 1 | 18.43 | 18.43 | 0%
| Incluye: suministro, mano de obra, equipo y |  | 0 | 0 | 0 | 0%
| herramienta. |  | 0 | 0 | 0 | 0%
12202-233 | Codo para poliducto de 27 mm (1") de diámetro, | PZA | 1 | 23.64 | 23.64 | 0%
| Incluye: suministro, mano de obra, equipo y |  | 0 | 0 | 0 | 0%
| herramienta. |  | 0 | 0 | 0 | 0%
12202-234 | Codo para poliducto de 35 mm (1 1/4") de diámetro, | PZA | 1 | 35.57 | 35.57 | 0%
| Incluye: suministro, mano de obra, equipo y |  | 0 | 0 | 0 | 0%
| herramienta. |  | 0 | 0 | 0 | 0%
12202-235 | Codo para poliducto de 41 mm (1 1/2") de diámetro, | PZA | 1 | 46.06 | 46.06 | 0%
| Incluye: suministro, mano de obra, equipo y |  | 0 | 0 | 0 | 0%
| herramienta. |  | 0 | 0 | 0 | 0%
12202-236 | Codo para poliducto de 53 mm (2") de diámetro, | PZA | 1 | 64.52 | 64.52 | 0%
| Incluye: suministro, mano de obra, equipo y |  | 0 | 0 | 0 | 0%
| herramienta. |  | 0 | 0 | 0 | 0%
12202-241 | Tubo poliflex de 16 mm (1/2") de diámetro, Incluye: | M | 1 | 18.09 | 18.09 | 0%
| suminstro de materiales, mano de obra, equipo y |  | 0 | 0 | 0 | 0%
| herramienta. |  | 0 | 0 | 0 | 0%
12202-242 | Tubo poliflex de 21 mm (3/4") de diámetro, Incluye: | M | 1 | 25.55 | 25.55 | 0%
| suminstro de materiales, mano de obra, equipo y |  | 0 | 0 | 0 | 0%
| herramienta. |  | 0 | 0 | 0 | 0%
12202-243 | Tubo poliflex de 27 mm (1") de diámetro, Incluye: | M | 1 | 35.02 | 35.02 | 0%
| suminstro de materiales, mano de obra, equipo y |  | 0 | 0 | 0 | 0%
| herramienta. |  | 0 | 0 | 0 | 0%
12202-244 | Tubo poliflex de 41 mm (1 1/2") de diámetro, Incluye: | M | 1 | 52.26 | 52.26 | 0%
| suminstro de materiales, mano de obra, equipo y |  | 0 | 0 | 0 | 0%
| herramienta. |  | 0 | 0 | 0 | 0%
12204 | DUCTO CUADRADO EMBISAGRADO
12203-001 | Ducto cuadrado embisagrado de 63x63 de 0.30 m. | PZA | 1 | 466.39 | 466.39 | 0.0002%
| incluye: suministro de materiales, mano de obra, |  | 0 | 0 | 0 | 0%
| equipo y herramienta. |  | 0 | 0 | 0 | 0%
12203-002 | Ducto cuadrado embisagrado de 63x63 de 0.61 m. | PZA | 1 | 599.5 | 599.5 | 0.0002%
| incluye: suministro de materiales, mano de obra, |  | 0 | 0 | 0 | 0%
| equipo y herramienta. |  | 0 | 0 | 0 | 0%
12203-003 | Ducto cuadrado embisagrado de 63x63 de 1.52 m. | PZA | 1 | 875.66 | 875.66 | 0.0004%
| incluye: suministro de materiales, mano de obra, |  | 0 | 0 | 0 | 0%
| equipo y herramienta. |  | 0 | 0 | 0 | 0%
12203-004 | Ducto cuadrado embisagrado de 101x101 de 0.30 m. | PZA | 1 | 615.1 | 615.1 | 0.0003%
| incluye: suministro de materiales, mano de obra, |  | 0 | 0 | 0 | 0%
| equipo y herramienta. |  | 0 | 0 | 0 | 0%
12203-005 | Ducto cuadrado embisagrado de 101x101 de 0.61 m. | PZA | 1 | 798.7 | 798.7 | 0.0003%
| incluye: suministro de materiales, mano de obra, |  | 0 | 0 | 0 | 0%
| equipo y herramienta. |  | 0 | 0 | 0 | 0%
12203-006 | Ducto cuadrado embisagrado de 101x101 de 1.52 m. | PZA | 1 | 1255.79 | 1255.79 | 0.0006%
| incluye: suministro de materiales, mano de obra, |  | 0 | 0 | 0 | 0%
| equipo y herramienta. |  | 0 | 0 | 0 | 0%
12203-007 | Ducto cuadrado embisagrado de 152x152 de 0.30 m. | PZA | 1 | 1020.5 | 1020.5 | 0.0005%
| incluye: suministro de materiales, mano de obra, |  | 0 | 0 | 0 | 0%
| equipo y herramienta. |  | 0 | 0 | 0 | 0%
12203-008 | Ducto cuadrado embisagrado de 152x152 de 0.61 m. | PZA | 1 | 1196.66 | 1196.66 | 0.0005%
| incluye: suministro de materiales, mano de obra, |  | 0 | 0 | 0 | 0%
| equipo y herramienta. |  | 0 | 0 | 0 | 0%
12203-009 | Ducto cuadrado embisagrado de 152x152 de 1.52 m. | PZA | 1 | 1678.99 | 1678.99 | 0.0008%
| incluye: suministro de materiales, mano de obra, |  | 0 | 0 | 0 | 0%
| equipo y herramienta. |  | 0 | 0 | 0 | 0%
12203-021 | Codo para ducto cuadrado embisagrado de 22.5° de | PZA | 1 | 761.5 | 761.5 | 0.0003%
| 63.5 mm, incluye: materiales, mano de obra, equipo y |  | 0 | 0 | 0 | 0%
| herramienta. |  | 0 | 0 | 0 | 0%
12203-022 | Codo para ducto cuadrado embisagrado de 22.5° de | PZA | 1 | 912.32 | 912.32 | 0.0004%
| 101 mm, incluye: suministro, instalación, mano de |  | 0 | 0 | 0 | 0%
| obra, equipo y herramienta. |  | 0 | 0 | 0 | 0%
12203-023 | Codo para ducto cuadrado embisagrado de 22.5° de | PZA | 1 | 1443.66 | 1443.66 | 0.0007%
| 152 mm, incluye: suministro, instalación, mano de |  | 0 | 0 | 0 | 0%
| obra, equipo y herramienta. |  | 0 | 0 | 0 | 0%
12203-024 | Codo para ducto cuadrado embisagrado de 90° de | PZA | 1 | 667.5 | 667.5 | 0.0003%
| 63.5 mm, incluye: suministro, instalación, mano de |  | 0 | 0 | 0 | 0%
| obra, equipo y herramienta. |  | 0 | 0 | 0 | 0%
12203-025 | Codo para ducto cuadrado embisagrado de 90° de 101 | PZA | 1 | 1070.7 | 1070.7 | 0.0005%
| mm, incluye: suministro, instalación, mano de obra, |  | 0 | 0 | 0 | 0%
| equipo y herramienta. |  | 0 | 0 | 0 | 0%
12203-026 | Codo para ducto cuadrado embisagrado de 90° de 152 | PZA | 1 | 1620.66 | 1620.66 | 0.0008%
| mm, incluye: suministro, instalación, mano de obra, |  | 0 | 0 | 0 | 0%
| equipo y herramienta. |  | 0 | 0 | 0 | 0%
12203-027 | Codo para ducto cuadrado embisagrado de 45° de | PZA | 1 | 761.5 | 761.5 | 0.0003%
| 63.5 mm, incluye: suministro, instalación, mano de |  | 0 | 0 | 0 | 0%
| obra, equipo y herramienta. |  | 0 | 0 | 0 | 0%
12203-028 | Codo para ducto cuadrado embisagrado de 45° de 101 | PZA | 1 | 909.7 | 909.7 | 0.0004%
| mm, incluye: suministro, instalación, mano de obra, |  | 0 | 0 | 0 | 0%
| equipo y herramienta. |  | 0 | 0 | 0 | 0%
12203-029 | Codo para ducto cuadrado embisagrado de 45° de 152 | PZA | 1 | 1443.66 | 1443.66 | 0.0007%
| mm, incluye: suministro, instalación, mano de obra, |  | 0 | 0 | 0 | 0%
| equipo y herramienta. |  | 0 | 0 | 0 | 0%
12203-041 | Colgador para ducto cuadrado embisagrado de 63.5 | PZA | 1 | 239.25 | 239.25 | 0.0001%
| mm, incluye: suministro, instalación, mano de obra, |  | 0 | 0 | 0 | 0%
| equipo y herramienta. |  | 0 | 0 | 0 | 0%
12203-042 | Colgador para ducto cuadrado embisagrado de 101 | PZA | 1 | 237.85 | 237.85 | 0.0001%
| mm, incluye: suministro, instalación, mano de obra, |  | 0 | 0 | 0 | 0%
| equipo y herramienta. |  | 0 | 0 | 0 | 0%
12203-043 | Colgador para ducto cuadrado embisagrado de 152 | PZA | 1 | 571.33 | 571.33 | 0.0002%
| mm, incluye: suministro, instalación, mano de obra, |  | 0 | 0 | 0 | 0%
| equipo y herramienta. |  | 0 | 0 | 0 | 0%
12203-051 | Tee para ducto cuadrado embisagrado de 63.5 mm, | PZA | 1 | 1574.66 | 1574.66 | 0.0007%
| incluye: suministro, instalación, mano de obra, equipo |  | 0 | 0 | 0 | 0%
| y herramienta. |  | 0 | 0 | 0 | 0%
12203-052 | Tee para ducto cuadrado embisagrado de 101 mm, | PZA | 1 | 1846.79 | 1846.79 | 0.0009%
| incluye: suministro, instalación, mano de obra, equipo |  | 0 | 0 | 0 | 0%
| y herramienta. |  | 0 | 0 | 0 | 0%
12203-053 | Tee para ducto cuadrado embisagrado de 152 mm, | PZA | 1 | 2143.99 | 2143.99 | 0.001%
| incluye: suministro, instalación, mano de obra, equipo |  | 0 | 0 | 0 | 0%
| y herramienta. |  | 0 | 0 | 0 | 0%
12203-061 | Niple para ducto cuadrado embisagrado de 152 mm. | PZA | 1 | 908.5 | 908.5 | 0.0004%
| de 63.5 mm, incluye: suministro, instalación, mano de |  | 0 | 0 | 0 | 0%
| obra, equipo y herramienta. |  | 0 | 0 | 0 | 0%
12203-062 | Niple para ducto cuadrado embisagrado de 152 mm. | PZA | 1 | 1096.7 | 1096.7 | 0.0005%
| de 101 mm, incluye: suministro, instalación, mano de |  | 0 | 0 | 0 | 0%
| obra, equipo y herramienta. |  | 0 | 0 | 0 | 0%
12203-063 | Niple para ducto cuadrado embisagrado de 152 mm. | PZA | 1 | 1447.66 | 1447.66 | 0.0007%
| de 152 mm, incluye: suministro, instalación, mano de |  | 0 | 0 | 0 | 0%
| obra, equipo y herramienta. |  | 0 | 0 | 0 | 0%
12203-064 | Niple para ducto cuadrado embisagrado de 229 mm de | PZA | 1 | 871.5 | 871.5 | 0.0004%
| 63.5 mm. incluye: suministro, instalación, mano de |  | 0 | 0 | 0 | 0%
| obra, equipo y herramienta |  | 0 | 0 | 0 | 0%
12203-065 | Niple para ducto cuadrado embisagrado de 229 mm. | PZA | 1 | 985.7 | 985.7 | 0.0004%
| de 101 mm, incluye: suministro, instalación, mano de |  | 0 | 0 | 0 | 0%
| obra, equipo y herramienta. |  | 0 | 0 | 0 | 0%
12203-066 | Niple para ducto cuadrado embisagrado de 229 mm. | PZA | 1 | 1478.66 | 1478.66 | 0.0007%
| de 152 mm, incluye: suministro, instalación, mano de |  | 0 | 0 | 0 | 0%
| obra, equipo y herramienta. |  | 0 | 0 | 0 | 0%
12203-067 | Niple para ducto cuadrado embisagrado de 75 mm. de | PZA | 1 | 871.5 | 871.5 | 0.0004%
| 63.5 mm, incluye: suministro, instalación, mano de |  | 0 | 0 | 0 | 0%
| obra, equipo y herramienta. |  | 0 | 0 | 0 | 0%
12203-068 | Niple para ducto cuadrado embisagrado de 75 mm. de | PZA | 1 | 985.7 | 985.7 | 0.0004%
| 101 mm, incluye: suministro, instalación, mano de |  | 0 | 0 | 0 | 0%
| obra, equipo y herramienta. |  | 0 | 0 | 0 | 0%
12203-069 | Niple para ducto cuadrado embisagrado de 75 mm. de | PZA | 1 | 1414.66 | 1414.66 | 0.0007%
| 152 mm, incluye: suministro, instalación, mano de |  | 0 | 0 | 0 | 0%
| obra, equipo y herramienta. |  | 0 | 0 | 0 | 0%
12203-081 | Reducción de 4 a 2.5" de ducto cuadrado | PZA | 1 | 744.5 | 744.5 | 0.0003%
| embisagrado, incluye: suministro, instalación, mano de |  | 0 | 0 | 0 | 0%
| obra, equipo y herramienta. |  | 0 | 0 | 0 | 0%
12203-082 | Reducción de 6 a 4" de ducto cuadrado embisagrado, | PZA | 1 | 1420.7 | 1420.7 | 0.0007%
| incluye: suministro, instalación, mano de obra, equipo |  | 0 | 0 | 0 | 0%
| y herramienta. |  | 0 | 0 | 0 | 0%
12203-091 | Placa de cierre para ducto cuadrado embisagrado de | PZA | 1 | 240.25 | 240.25 | 0.0001%
| 63.5 mm. incluye: suministro, instalación, mano de |  | 0 | 0 | 0 | 0%
| obra, equipo y herramienta. |  | 0 | 0 | 0 | 0%
12203-092 | Placa de cierre para ducto cuadrado embisagrado de | PZA | 1 | 272.85 | 272.85 | 0.0001%
| 101 mm. incluye: suministro, instalación, mano de |  | 0 | 0 | 0 | 0%
| obra, equipo y herramienta. |  | 0 | 0 | 0 | 0%
12203-093 | Placa de cierre para ducto cuadrado embisagrado de | PZA | 1 | 353.33 | 353.33 | 0.0001%
| 152 mm. incluye: suministro, instalación, mano de |  | 0 | 0 | 0 | 0%
| obra, equipo y herramienta. |  | 0 | 0 | 0 | 0%
12205 | CAJAS CONDULET
12205-001 | Condulet serie 9 ovalada, C-19 de 13 mm, incluye: | PZA | 1 | 114.19 | 114.19 | 0%
| suministro, instalación, mano de obra, equipo y |  | 0 | 0 | 0 | 0%
| herramienta. |  | 0 | 0 | 0 | 0%
12205-002 | Condulet serie 9 ovalada, C-29 de 19 mm, incluye: | PZA | 1 | 124.92 | 124.92 | 0%
| suministro, instalación, mano de obra, equipo y |  | 0 | 0 | 0 | 0%
| herramienta. |  | 0 | 0 | 0 | 0%
12205-003 | Condulet serie 9 ovalada, C-39 de 25 mm, incluye: | PZA | 1 | 164.02 | 164.02 | 0%
| suministro, instalación, mano de obra, equipo y |  | 0 | 0 | 0 | 0%
| herramienta. |  | 0 | 0 | 0 | 0%
12205-004 | Condulet serie 9 ovalada, C-49 de 32 mm, incluye: | PZA | 1 | 273.89 | 273.89 | 0.0001%
| suministro, instalación, mano de obra, equipo y |  | 0 | 0 | 0 | 0%
| herramienta. |  | 0 | 0 | 0 | 0%
12205-005 | Condulet serie 9 ovalada, C-59 de 38 mm, incluye: | PZA | 1 | 293.54 | 293.54 | 0.0001%
| suministro, instalación, mano de obra, equipo y |  | 0 | 0 | 0 | 0%
| herramienta. |  | 0 | 0 | 0 | 0%
12205-006 | Condulet serie 9 ovalada, C-69 de 51 mm, incluye: | PZA | 1 | 482.09 | 482.09 | 0.0002%
| suministro, instalación, mano de obra, equipo y |  | 0 | 0 | 0 | 0%
| herramienta. |  | 0 | 0 | 0 | 0%
12205-011 | Condulet serie 9 ovalada, LB-19 de 13 mm, incluye: | PZA | 1 | 114.19 | 114.19 | 0%
| suministro, instalación, mano de obra, equipo y |  | 0 | 0 | 0 | 0%
| herramienta. |  | 0 | 0 | 0 | 0%
12205-012 | Condulet serie 9 ovalada, LB-29 de 19 mm, incluye: | PZA | 1 | 124.92 | 124.92 | 0%
| suministro, instalación, mano de obra, equipo y |  | 0 | 0 | 0 | 0%
| herramienta. |  | 0 | 0 | 0 | 0%
12205-013 | Condulet serie 9 ovalada, LB-39 de 25 mm, incluye: | PZA | 1 | 164.02 | 164.02 | 0%
| suministro, instalación, mano de obra, equipo y |  | 0 | 0 | 0 | 0%
| herramienta. |  | 0 | 0 | 0 | 0%
12205-014 | Condulet serie 9 ovalada, LB-49 de 32 mm, incluye: | PZA | 1 | 273.89 | 273.89 | 0.0001%
| suministro, instalación, mano de obra, equipo y |  | 0 | 0 | 0 | 0%
| herramienta. |  | 0 | 0 | 0 | 0%
12205-015 | Condulet serie 9 ovalada, LB-59 de 38 mm, incluye: | PZA | 1 | 293.54 | 293.54 | 0.0001%
| suministro, instalación, mano de obra, equipo y |  | 0 | 0 | 0 | 0%
| herramienta. |  | 0 | 0 | 0 | 0%
12205-016 | Condulet serie 9 ovalada, LB-69 de 51 mm, incluye: | PZA | 1 | 490.84 | 490.84 | 0.0002%
| suministro, instalación, mano de obra, equipo y |  | 0 | 0 | 0 | 0%
| herramienta. |  | 0 | 0 | 0 | 0%
12205-021 | Condulet serie 9 ovalada, LL-19 de 13 mm, incluye: | PZA | 1 | 109.08 | 109.08 | 0%
| suministro, instalación, mano de obra, equipo y |  | 0 | 0 | 0 | 0%
| herramienta. |  | 0 | 0 | 0 | 0%
12205-022 | Condulet serie 9 ovalada, LL-29 de 19 mm, incluye: | PZA | 1 | 124.92 | 124.92 | 0%
| suministro, instalación, mano de obra, equipo y |  | 0 | 0 | 0 | 0%
| herramienta. |  | 0 | 0 | 0 | 0%
12205-023 | Condulet serie 9 ovalada, LL-39 de 25 mm, incluye: | PZA | 1 | 164.02 | 164.02 | 0%
| suministro, instalación, mano de obra, equipo y |  | 0 | 0 | 0 | 0%
| herramienta. |  | 0 | 0 | 0 | 0%
12205-024 | Condulet serie 9 ovalada, LL-49 de 32 mm, incluye: | PZA | 1 | 280.7 | 280.7 | 0.0001%
| suministro, instalación, mano de obra, equipo y |  | 0 | 0 | 0 | 0%
| herramienta. |  | 0 | 0 | 0 | 0%
12205-025 | Condulet serie 9 ovalada, LL-59 de 38 mm, incluye: | PZA | 1 | 293.54 | 293.54 | 0.0001%
| suministro, instalación, mano de obra, equipo y |  | 0 | 0 | 0 | 0%
| herramienta. |  | 0 | 0 | 0 | 0%
12205-026 | Condulet serie 9 ovalada, LL.69 de 51 mm, incluye: | PZA | 1 | 490.84 | 490.84 | 0.0002%
| suministro, instalación, mano de obra, equipo y |  | 0 | 0 | 0 | 0%
| herramienta. |  | 0 | 0 | 0 | 0%
12205-031 | Condulet serie 9 ovalada, LR-19 de 13mm, incluye: | PZA | 1 | 114.19 | 114.19 | 0%
| suministro, instalación, mano de obra, equipo y |  | 0 | 0 | 0 | 0%
| herramienta. |  | 0 | 0 | 0 | 0%
12205-032 | Condulet serie 9 ovalada, LR-29 de 19mm, incluye: | PZA | 1 | 124.92 | 124.92 | 0%
| suministro, instalación, mano de obra, equipo y |  | 0 | 0 | 0 | 0%
| herramienta. |  | 0 | 0 | 0 | 0%
12205-033 | Condulet serie 9 ovalada, LR-39 de 25mm, incluye: | PZA | 1 | 164.02 | 164.02 | 0%
| suministro, instalación, mano de obra, equipo y |  | 0 | 0 | 0 | 0%
| herramienta. |  | 0 | 0 | 0 | 0%
12205-034 | Condulet serie 9 ovalada, LR-49 de 32mm, incluye: | PZA | 1 | 280.7 | 280.7 | 0.0001%
| suministro, instalación, mano de obra, equipo y |  | 0 | 0 | 0 | 0%
| herramienta. |  | 0 | 0 | 0 | 0%
12205-035 | Condulet serie 9 ovalada, LR-59 de 38mm, incluye: | PZA | 1 | 293.54 | 293.54 | 0.0001%
| suministro, instalación, mano de obra, equipo y |  | 0 | 0 | 0 | 0%
| herramienta. |  | 0 | 0 | 0 | 0%
12205-036 | Condulet serie 9 ovalada, LR-69 de 51mm, incluye: | PZA | 1 | 490.84 | 490.84 | 0.0002%
| suministro, instalación, mano de obra, equipo y |  | 0 | 0 | 0 | 0%
| herramienta. |  | 0 | 0 | 0 | 0%
12205-041 | Condulet serie 9 ovalada, T-19 de 13 mm, incluye: | PZA | 1 | 148.8 | 148.8 | 0%
| suministro, instalación, mano de obra, equipo y |  | 0 | 0 | 0 | 0%
| herramienta. |  | 0 | 0 | 0 | 0%
12205-042 | Condulet serie 9 ovalada, T-29 de 19 mm, incluye: | PZA | 1 | 171.74 | 171.74 | 0%
| suministro, instalación, mano de obra, equipo y |  | 0 | 0 | 0 | 0%
| herramienta. |  | 0 | 0 | 0 | 0%
12205-043 | Condulet serie 9 ovalada, T-39 de 25 mm, incluye: | PZA | 1 | 207.88 | 207.88 | 0.0001%
| suministro, instalación, mano de obra, equipo y |  | 0 | 0 | 0 | 0%
| herramienta. |  | 0 | 0 | 0 | 0%
12205-044 | Condulet serie 9 ovalada, T-49 de 32 mm, incluye: | PZA | 1 | 330.1 | 330.1 | 0.0001%
| suministro, instalación, mano de obra, equipo y |  | 0 | 0 | 0 | 0%
| herramienta. |  | 0 | 0 | 0 | 0%
12205-045 | Condulet serie 9 ovalada, T-59 de 38 mm, incluye: | PZA | 1 | 347.42 | 347.42 | 0.0001%
| suministro, instalación, mano de obra, equipo y |  | 0 | 0 | 0 | 0%
| herramienta. |  | 0 | 0 | 0 | 0%
12205-046 | Condulet serie 9 ovalada, T-69 de 51 mm, incluye: | PZA | 1 | 573.91 | 573.91 | 0.0002%
| suministro, instalación, mano de obra, equipo y |  | 0 | 0 | 0 | 0%
| herramienta. |  | 0 | 0 | 0 | 0%
12205-051 | Condulet serie 7 ovalada, C-17 de 13 mm. de | PZA. | 1 | 318.59 | 318.59 | 0.0001%
| diámetro, incluye: suministro, instalación, mano de |  | 0 | 0 | 0 | 0%
| obra, equipo y herramienta. |  | 0 | 0 | 0 | 0%
12205-052 | Condulet serie 7 ovalada, C-27 de 19 mm. de | PZA. | 1 | 359.89 | 359.89 | 0.0001%
| diámetro, incluye: suministro, instalación, mano de |  | 0 | 0 | 0 | 0%
| obra, equipo y herramienta. |  | 0 | 0 | 0 | 0%
12205-053 | Condulet serie 7 ovalada, C-37 de 25 mm. de | PZA. | 1 | 523.68 | 523.68 | 0.0002%
| diámetro, incluye: suministro, instalación, mano de |  | 0 | 0 | 0 | 0%
| obra, equipo y herramienta. |  | 0 | 0 | 0 | 0%
12205-054 | Condulet serie 7 ovalada, C-47 de 32 mm. de | PZA. | 1 | 669.75 | 669.75 | 0.0003%
| diámetro, incluye: suministro, instalación, mano de |  | 0 | 0 | 0 | 0%
| obra, equipo y herramienta. |  | 0 | 0 | 0 | 0%
12205-055 | Condulet serie 7 ovalada, C-57 de 38 mm. de | PZA. | 1 | 824.56 | 824.56 | 0.0004%
| diámetro, incluye: suministro, instalación, mano de |  | 0 | 0 | 0 | 0%
| obra, equipo y herramienta. |  | 0 | 0 | 0 | 0%
12205-056 | Condulet serie 7 ovalada, C-67 de 51 mm. de | PZA. | 1 | 1168.36 | 1168.36 | 0.0005%
| diámetro, incluye: suministro, instalación, mano de |  | 0 | 0 | 0 | 0%
| obra, equipo y herramienta. |  | 0 | 0 | 0 | 0%
12205-057 | Condulet serie 7 ovalada, C-77 de 63 mm. de | PZA. | 1 | 1974.49 | 1974.49 | 0.0009%
| diámetro, incluye: suministro, instalación, mano de |  | 0 | 0 | 0 | 0%
| obra, equipo y herramienta. |  | 0 | 0 | 0 | 0%
12205-058 | Condulet serie 7 ovalada, C-87 de 76 mm. de | PZA. | 1 | 2547.05 | 2547.05 | 0.0012%
| diámetro, incluye: suministro, instalación, mano de |  | 0 | 0 | 0 | 0%
| obra, equipo y herramienta. |  | 0 | 0 | 0 | 0%
12205-061 | Condulet serie 7 ovalada, E-17 de 13 mm. de | PZA. | 1 | 284.37 | 284.37 | 0.0001%
| diámetro, incluye: suministro, instalación, mano de |  | 0 | 0 | 0 | 0%
| obra, equipo y herramienta. |  | 0 | 0 | 0 | 0%
12205-062 | Condulet serie 7 ovalada, E-27 de 19 mm. de | PZA. | 1 | 343.77 | 343.77 | 0.0001%
| diámetro, incluye: suministro, instalación, mano de |  | 0 | 0 | 0 | 0%
| obra, equipo y herramienta. |  | 0 | 0 | 0 | 0%
12205-063 | Condulet serie 7 ovalada, E-37 de 25 mm. de | PZA | 1 | 485.39 | 485.39 | 0.0002%
| diámetro, incluye: suministro, instalación, mano de |  | 0 | 0 | 0 | 0%
| obra, equipo y herramienta. |  | 0 | 0 | 0 | 0%
12205-064 | Condulet serie 7 ovalada, E-47 de 32 mm. de | PZA | 1 | 619.4 | 619.4 | 0.0003%
| diámetro, incluye: suministro, instalación, mano de |  | 0 | 0 | 0 | 0%
| obra, equipo y herramienta. |  | 0 | 0 | 0 | 0%
12205-065 | Condulet serie 7 ovalada, E-57 de 38 mm. de | PZA. | 1 | 719.8 | 719.8 | 0.0003%
| diámetro, incluye: suministro, instalación, mano de |  | 0 | 0 | 0 | 0%
| obra, equipo y herramienta. |  | 0 | 0 | 0 | 0%
12205-066 | Condulet serie 7 ovalada, E-67 de 51 mm. de | PZA | 1 | 1047.49 | 1047.49 | 0.0005%
| diámetro, incluye: suministro, instalación, mano de |  | 0 | 0 | 0 | 0%
| obra, equipo y herramienta. |  | 0 | 0 | 0 | 0%
12205-071 | Condulet serie 7 ovalada, L-17 de 13 mm. de diámetro, | PZA. | 1 | 350.84 | 350.84 | 0.0001%
| incluye: suministro, instalación, mano de obra, equipo |  | 0 | 0 | 0 | 0%
| y herramienta. |  | 0 | 0 | 0 | 0%
12205-072 | Condulet serie 7 ovalada, L-27 de 19 mm. de diámetro, | PZA. | 1 | 404.23 | 404.23 | 0.0002%
| incluye: suministro, instalación, mano de obra, equipo |  | 0 | 0 | 0 | 0%
| y herramienta. |  | 0 | 0 | 0 | 0%
12205-073 | Condulet serie 7 ovalada, L-37 de 25 mm. de diámetro, | PZA. | 1 | 600.23 | 600.23 | 0.0002%
| incluye: suministro, instalación, mano de obra, equipo |  | 0 | 0 | 0 | 0%
| y herramienta. |  | 0 | 0 | 0 | 0%
12205-074 | Condulet serie 7 ovalada, L-47 de 32 mm. de diámetro, | PZA. | 1 | 796.7 | 796.7 | 0.0003%
| incluye: suministro, instalación, mano de obra, equipo |  | 0 | 0 | 0 | 0%
| y herramienta. |  | 0 | 0 | 0 | 0%
12205-075 | Condulet serie 7 ovalada, L-57 de 38 mm. de diámetro, | PZA. | 1 | 983.72 | 983.72 | 0.0004%
| incluye: suministro, instalación, mano de obra, equipo |  | 0 | 0 | 0 | 0%
| y herramienta. |  | 0 | 0 | 0 | 0%
12205-076 | Condulet serie 7 ovalada, L-67 de 51 mm. de diámetro, | PZA. | 1 | 1406.14 | 1406.14 | 0.0006%
| incluye: suministro, instalación, mano de obra, equipo |  | 0 | 0 | 0 | 0%
| y herramienta. |  | 0 | 0 | 0 | 0%
12205-081 | Condulet serie 7 ovalada, LB-17 de 13 mm. de | PZA. | 1 | 398.92 | 398.92 | 0.0001%
| diámetro, incluye: suministro, instalación, mano de |  | 0 | 0 | 0 | 0%
| obra, equipo y herramienta. |  | 0 | 0 | 0 | 0%
12205-082 | Condulet serie 7 ovalada, LB-27 de 19 mm. de | PZA. | 1 | 359.89 | 359.89 | 0.0001%
| diámetro, incluye: suministro, instalación, mano de |  | 0 | 0 | 0 | 0%
| obra, equipo y herramienta. |  | 0 | 0 | 0 | 0%
12205-083 | Condulet serie 7 ovalada, LB-37 de 25 mm. de | PZA. | 1 | 523.68 | 523.68 | 0.0002%
| diámetro, incluye: suministro, instalación, mano de |  | 0 | 0 | 0 | 0%
| obra, equipo y herramienta. |  | 0 | 0 | 0 | 0%
12205-084 | Condulet serie 7 ovalada, LB-47 de 32 mm. de | PZA. | 1 | 669.75 | 669.75 | 0.0003%
| diámetro, incluye: suministro, instalación, mano de |  | 0 | 0 | 0 | 0%
| obra, equipo y herramienta. |  | 0 | 0 | 0 | 0%
12205-085 | Condulet serie 7 ovalada, LB-57 de 38 mm. de | PZA. | 1 | 824.56 | 824.56 | 0.0004%
| diámetro, incluye: suministro, instalación, mano de |  | 0 | 0 | 0 | 0%
| obra, equipo y herramienta. |  | 0 | 0 | 0 | 0%
12205-086 | Condulet serie 7 ovalada, LB-67 de 51 mm. de | PZA. | 1 | 1168.36 | 1168.36 | 0.0005%
| diámetro, incluye: suministro, instalación, mano de |  | 0 | 0 | 0 | 0%
| obra, equipo y herramienta. |  | 0 | 0 | 0 | 0%
12205-087 | Condulet serie 7 ovalada, LB-77 de 63 mm. de | PZA. | 1 | 1974.49 | 1974.49 | 0.0009%
| diámetro, incluye: suministro, instalación, mano de |  | 0 | 0 | 0 | 0%
| obra, equipo y herramienta. |  | 0 | 0 | 0 | 0%
12205-088 | Condulet serie 7 ovalada, LB-87 de 76 mm. de | PZA. | 1 | 2547.05 | 2547.05 | 0.0012%
| diámetro, incluye: suministro, instalación, mano de |  | 0 | 0 | 0 | 0%
| obra, equipo y herramienta. |  | 0 | 0 | 0 | 0%
12205-091 | Condulet serie 7 ovalada, LBD-4400 de 32 mm. de | PZA. | 1 | 1602.69 | 1602.69 | 0.0007%
| diámetro, incluye: suministro, instalación, mano de |  | 0 | 0 | 0 | 0%
| obra, equipo y herramienta. |  | 0 | 0 | 0 | 0%
12205-092 | Condulet serie 7 ovalada, LBD-5500 de 38 mm. de | PZA. | 1 | 2654.54 | 2654.54 | 0.0013%
| diámetro, incluye: suministro, instalación, mano de |  | 0 | 0 | 0 | 0%
| obra, equipo y herramienta. |  | 0 | 0 | 0 | 0%
12205-093 | Condulet serie 7 ovalada, LBD-6600 de 51 mm. de | PZA. | 1 | 2826 | 2826 | 0.0014%
| diámetro, incluye: suministro, instalación, mano de |  | 0 | 0 | 0 | 0%
| obra, equipo y herramienta. |  | 0 | 0 | 0 | 0%
12205-094 | Condulet serie 7 ovalada, LBD-7700 de 63 mm. de | PZA | 1 | 7625.44 | 7625.44 | 0.0037%
| diámetro, incluye: suministro, instalación, mano de |  | 0 | 0 | 0 | 0%
| obra, equipo y herramienta. |  | 0 | 0 | 0 | 0%
12205-095 | Condulet serie 7 ovalada, LBD-8800 de 76 mm. de | PZA. | 1 | 7657.57 | 7657.57 | 0.0038%
| diámetro, incluye: suministro, instalación, mano de |  | 0 | 0 | 0 | 0%
| obra, equipo y herramienta. |  | 0 | 0 | 0 | 0%
12205-096 | Condulet serie 7 ovalada, LBD-10900 de 102 mm. de | PZA. | 1 | 9253.44 | 9253.44 | 0.0045%
| diámetro, incluye: suministro, instalación, mano de |  | 0 | 0 | 0 | 0%
| obra, equipo y herramienta. |  | 0 | 0 | 0 | 0%
12205-101 | Condulet serie 7 ovalada, LF-17 de 13 mm. de | PZA. | 1 | 379.05 | 379.05 | 0.0001%
| diámetro, incluye: suministro, instalación, mano de |  | 0 | 0 | 0 | 0%
| obra, equipo y herramienta. |  | 0 | 0 | 0 | 0%
12205-102 | Condulet serie 7 ovalada, LF-27 de 19 mm. de | PZA. | 1 | 466.67 | 466.67 | 0.0002%
| diámetro, incluye: suministro, instalación, mano de |  | 0 | 0 | 0 | 0%
| obra, equipo y herramienta. |  | 0 | 0 | 0 | 0%
12205-103 | Condulet serie 7 ovalada, LF-37 de 25 mm. de | PZA. | 1 | 608.28 | 608.28 | 0.0003%
| diámetro, incluye: suministro, instalación, mano de |  | 0 | 0 | 0 | 0%
| obra, equipo y herramienta. |  | 0 | 0 | 0 | 0%
12205-111 | Condulet serie 7 ovalada, LL-17 de 13 mm. de | PZA. | 1 | 318.59 | 318.59 | 0.0001%
| diámetro, incluye: suministro, instalación, mano de |  | 0 | 0 | 0 | 0%
| obra, equipo y herramienta. |  | 0 | 0 | 0 | 0%
12205-112 | Condulet serie 7 ovalada, LL-27 de 19 mm. de | PZA. | 1 | 359.89 | 359.89 | 0.0001%
| diámetro, incluye: suministro, instalación, mano de |  | 0 | 0 | 0 | 0%
| obra, equipo y herramienta. |  | 0 | 0 | 0 | 0%
12205-113 | Condulet serie 7 ovalada, LL-37 de 25 mm. de | PZA. | 1 | 523.68 | 523.68 | 0.0002%
| diámetro, incluye: suministro, instalación, mano de |  | 0 | 0 | 0 | 0%
| obra, equipo y herramienta. |  | 0 | 0 | 0 | 0%
12205-114 | Condulet serie 7 ovalada, LL-47 de 32 mm. de | PZA. | 1 | 669.75 | 669.75 | 0.0003%
| diámetro, incluye: suministro, instalación, mano de |  | 0 | 0 | 0 | 0%
| obra, equipo y herramienta. |  | 0 | 0 | 0 | 0%
12205-115 | Condulet serie 7 ovalada, LL-57 de 38 mm. de | PZA. | 1 | 824.56 | 824.56 | 0.0004%
| diámetro, incluye: suministro, instalación, mano de |  | 0 | 0 | 0 | 0%
| obra, equipo y herramienta. |  | 0 | 0 | 0 | 0%
12205-116 | Condulet serie 7 ovalada, LL-67 de 51 mm. de | PZA. | 1 | 1168.36 | 1168.36 | 0.0005%
| diámetro, incluye: suministro, instalación, mano de |  | 0 | 0 | 0 | 0%
| obra, equipo y herramienta. |  | 0 | 0 | 0 | 0%
12205-117 | Condulet serie 7 ovalada, LL-77 de 63 mm. de | PZA. | 1 | 1974.49 | 1974.49 | 0.0009%
| diámetro, incluye: suministro, instalación, mano de |  | 0 | 0 | 0 | 0%
| obra, equipo y herramienta. |  | 0 | 0 | 0 | 0%
12205-118 | Condulet serie 7 ovalada, LL-87 de 76 mm. de | PZA. | 1 | 2547.05 | 2547.05 | 0.0012%
| diámetro, incluye: suministro, instalación, mano de |  | 0 | 0 | 0 | 0%
| obra, equipo y herramienta. |  | 0 | 0 | 0 | 0%
12205-119 | Condulet serie 7 ovalada, LL-107 de 102 mm. de | PZA. | 1 | 3079.52 | 3079.52 | 0.0015%
| diámetro, incluye: suministro, instalación, mano de |  | 0 | 0 | 0 | 0%
| obra, equipo y herramienta. |  | 0 | 0 | 0 | 0%
12205-121 | Condulet serie 7 ovalada, LR-17 de 13 mm. de | PZA. | 1 | 318.59 | 318.59 | 0.0001%
| diámetro, incluye: suministro, instalación, mano de |  | 0 | 0 | 0 | 0%
| obra, equipo y herramienta. |  | 0 | 0 | 0 | 0%
12205-122 | Condulet serie 7 ovalada, LR-27 de 19 mm. de | PZA. | 1 | 359.89 | 359.89 | 0.0001%
| diámetro, incluye: suministro, instalación, mano de |  | 0 | 0 | 0 | 0%
| obra, equipo y herramienta. |  | 0 | 0 | 0 | 0%
12205-123 | Condulet serie 7 ovalada, LR-37 de 25 mm. de | PZA. | 1 | 523.68 | 523.68 | 0.0002%
| diámetro, incluye: suministro, instalación, mano de |  | 0 | 0 | 0 | 0%
| obra, equipo y herramienta. |  | 0 | 0 | 0 | 0%
12205-124 | Condulet serie 7 ovalada, LR-47 de 32 mm. de | PZA. | 1 | 669.75 | 669.75 | 0.0003%
| diámetro, incluye: suministro, instalación, mano de |  | 0 | 0 | 0 | 0%
| obra, equipo y herramienta. |  | 0 | 0 | 0 | 0%
12205-125 | Condulet serie 7 ovalada, LR-57 de 38 mm. de | PZA. | 1 | 824.56 | 824.56 | 0.0004%
| diámetro, incluye: suministro, instalación, mano de |  | 0 | 0 | 0 | 0%
| obra, equipo y herramienta. |  | 0 | 0 | 0 | 0%
12205-126 | Condulet serie 7 ovalada, LR-67 de 51 mm. de | PZA. | 1 | 1168.36 | 1168.36 | 0.0005%
| diámetro, incluye: suministro, instalación, mano de |  | 0 | 0 | 0 | 0%
| obra, equipo y herramienta. |  | 0 | 0 | 0 | 0%
12205-127 | Condulet serie 7 ovalada, LR-77 de 63 mm. de | PZA. | 1 | 1974.49 | 1974.49 | 0.0009%
| diámetro, incluye: suministro, instalación, mano de |  | 0 | 0 | 0 | 0%
| obra, equipo y herramienta. |  | 0 | 0 | 0 | 0%
12205-128 | Condulet serie 7 ovalada, LR-87 de 76 mm. de | PZA. | 1 | 2547.05 | 2547.05 | 0.0012%
| diámetro, incluye: suministro, instalación, mano de |  | 0 | 0 | 0 | 0%
| obra, equipo y herramienta. |  | 0 | 0 | 0 | 0%
12205-129 | Condulet serie 7 ovalada, LR-107 de 102 mm. de | PZA. | 1 | 3079.52 | 3079.52 | 0.0015%
| diámetro, incluye: suministro, instalación, mano de |  | 0 | 0 | 0 | 0%
| obra, equipo y herramienta. |  | 0 | 0 | 0 | 0%
12205-131 | Condulet serie 7 ovalada, T-17 de 13 mm. de diámetro, | PZA. | 1 | 342.01 | 342.01 | 0.0001%
| incluye: suministro, instalación, mano de obra, equipo |  | 0 | 0 | 0 | 0%
| y herramienta. |  | 0 | 0 | 0 | 0%
12205-132 | Condulet serie 7 ovalada, T-27 de 19 mm. de diámetro, | PZA. | 1 | 394.87 | 394.87 | 0.0001%
| incluye: suministro, instalación, mano de obra, equipo |  | 0 | 0 | 0 | 0%
| y herramienta. |  | 0 | 0 | 0 | 0%
12205-133 | Condulet serie 7 ovalada, T-37 de 25 mm. de diámetro, | PZA. | 1 | 574.68 | 574.68 | 0.0002%
| incluye: suministro, instalación, mano de obra, equipo |  | 0 | 0 | 0 | 0%
| y herramienta. |  | 0 | 0 | 0 | 0%
12205-134 | Condulet serie 7 ovalada, T-47 de 32 mm. de diámetro, | PZA. | 1 | 747.63 | 747.63 | 0.0003%
| incluye: suministro, instalación, mano de obra, equipo |  | 0 | 0 | 0 | 0%
| y herramienta. |  | 0 | 0 | 0 | 0%
12205-135 | Condulet serie 7 ovalada, T-57 de 38 mm. de diámetro, | PZA. | 1 | 930.41 | 930.41 | 0.0004%
| incluye: suministro, instalación, mano de obra, equipo |  | 0 | 0 | 0 | 0%
| y herramienta. |  | 0 | 0 | 0 | 0%
12205-136 | Condulet serie 7 ovalada, T-67 de 51 mm. de diámetro, | PZA. | 1 | 1320.26 | 1320.26 | 0.0006%
| incluye: suministro, instalación, mano de obra, equipo |  | 0 | 0 | 0 | 0%
| y herramienta. |  | 0 | 0 | 0 | 0%
12205-137 | Condulet serie 7 ovalada, T-77 de 63 mm. de diámetro, | PZA. | 1 | 2081.08 | 2081.08 | 0.001%
| incluye: suministro, instalación, mano de obra, equipo |  | 0 | 0 | 0 | 0%
| y herramienta. |  | 0 | 0 | 0 | 0%
12205-141 | Condulet serie 7 ovalada, TB-17 de 13 mm. de | PZA. | 1 | 386.35 | 386.35 | 0.0001%
| diámetro, incluye: suministro, instalación, mano de |  | 0 | 0 | 0 | 0%
| obra, equipo y herramienta. |  | 0 | 0 | 0 | 0%
12205-142 | Condulet serie 7 ovalada, TB-27 de 19 mm. de | PZA. | 1 | 451.28 | 451.28 | 0.0002%
| diámetro, incluye: suministro, instalación, mano de |  | 0 | 0 | 0 | 0%
| obra, equipo y herramienta. |  | 0 | 0 | 0 | 0%
12205-143 | Condulet serie 7 ovalada, TB-37 de 25 mm. de | PZA. | 1 | 615 | 615 | 0.0003%
| diámetro, incluye: suministro, instalación, mano de |  | 0 | 0 | 0 | 0%
| obra, equipo y herramienta. |  | 0 | 0 | 0 | 0%
12205-144 | Condulet serie 7 ovalada, TB-47 de 32 mm. de | PZA. | 1 | 729.5 | 729.5 | 0.0003%
| diámetro, incluye: suministro, instalación, mano de |  | 0 | 0 | 0 | 0%
| obra, equipo y herramienta. |  | 0 | 0 | 0 | 0%
12205-145 | Condulet serie 7 ovalada, TB-57 de 38 mm. de | PZA. | 1 | 916.31 | 916.31 | 0.0004%
| diámetro, incluye: suministro, instalación, mano de |  | 0 | 0 | 0 | 0%
| obra, equipo y herramienta. |  | 0 | 0 | 0 | 0%
12205-146 | Condulet serie 7 ovalada, TB-67 de 51 mm. de | PZA. | 1 | 1275.95 | 1275.95 | 0.0006%
| diámetro, incluye: suministro, instalación, mano de |  | 0 | 0 | 0 | 0%
| obra, equipo y herramienta. |  | 0 | 0 | 0 | 0%
12205-151 | Condulet serie 7 ovalada, X-17 de 13 mm. de | PZA. | 1 | 395.11 | 395.11 | 0.0001%
| diámetro, incluye: suministro, instalación, mano de |  | 0 | 0 | 0 | 0%
| obra, equipo y herramienta. |  | 0 | 0 | 0 | 0%
12205-152 | Condulet serie 7 ovalada, X-27 de 19 mm. de | PZA. | 1 | 498.24 | 498.24 | 0.0002%
| diámetro, incluye: suministro, instalación, mano de |  | 0 | 0 | 0 | 0%
| obra, equipo y herramienta. |  | 0 | 0 | 0 | 0%
12205-153 | Condulet serie 7 ovalada, X-37 de 25 mm. de | PZA. | 1 | 682.74 | 682.74 | 0.0003%
| diámetro, incluye: suministro, instalación, mano de |  | 0 | 0 | 0 | 0%
| obra, equipo y herramienta. |  | 0 | 0 | 0 | 0%
12205-154 | Condulet serie 7 ovalada, X-47 de 32 mm. de | PZA. | 1 | 797.09 | 797.09 | 0.0003%
| diámetro, incluye: suministro, instalación, mano de |  | 0 | 0 | 0 | 0%
| obra, equipo y herramienta. |  | 0 | 0 | 0 | 0%
12205-155 | Condulet serie 7 ovalada, X-57 de 38 mm. de | PZA. | 1 | 1080.33 | 1080.33 | 0.0005%
| diámetro, incluye: suministro, instalación, mano de |  | 0 | 0 | 0 | 0%
| obra, equipo y herramienta. |  | 0 | 0 | 0 | 0%
12205-156 | Condulet serie 7 ovalada, X-67 de 51 mm. de | PZA. | 1 | 1418.88 | 1418.88 | 0.0007%
| diámetro, incluye: suministro, instalación, mano de |  | 0 | 0 | 0 | 0%
| obra, equipo y herramienta. |  | 0 | 0 | 0 | 0%
12205-161 | Condulet serie rectangular, FS-1, de 13 mm. incluye: | PZA. | 1 | 223.11 | 223.11 | 0.0001%
| suministro, instalación, mano de obra, equipo y |  | 0 | 0 | 0 | 0%
| herramienta. |  | 0 | 0 | 0 | 0%
12205-162 | Condulet serie rectangular, FS-2, de 19 mm. incluye: | PZA. | 1 | 237.13 | 237.13 | 0.0001%
| suministro, instalación, mano de obra, equipo y |  | 0 | 0 | 0 | 0%
| herramienta. |  | 0 | 0 | 0 | 0%
12205-163 | Condulet serie rectangular, FS-3, de 25 mm. incluye: | PZA. | 1 | 309.14 | 309.14 | 0.0001%
| suministro, instalación, mano de obra, equipo y |  | 0 | 0 | 0 | 0%
| herramienta. |  | 0 | 0 | 0 | 0%
12205-171 | Condulet serie rectangular, FSA-1, de 13 mm. incluye: | PZA. | 1 | 287.69 | 287.69 | 0.0001%
| suministro, instalación, mano de obra, equipo y |  | 0 | 0 | 0 | 0%
| herramienta. |  | 0 | 0 | 0 | 0%
12205-172 | Condulet serie rectangular, FSA-2, de 19 mm. incluye: | PZA. | 1 | 296.93 | 296.93 | 0.0001%
| suministro, instalación, mano de obra, equipo y |  | 0 | 0 | 0 | 0%
| herramienta. |  | 0 | 0 | 0 | 0%
12205-181 | Condulet serie rectangular, FSC-1, de 13 mm. incluye: | PZA. | 1 | 242.7 | 242.7 | 0.0001%
| suministro, instalación, mano de obra, equipo y |  | 0 | 0 | 0 | 0%
| herramienta. |  | 0 | 0 | 0 | 0%
12205-182 | Condulet serie rectangular, FSC-2, de 19 mm. incluye: | PZA. | 1 | 261.72 | 261.72 | 0.0001%
| suministro, instalación, mano de obra, equipo y |  | 0 | 0 | 0 | 0%
| herramienta. |  | 0 | 0 | 0 | 0%
12205-183 | Condulet serie rectangular, FSC-3, de 25 mm. incluye: | PZA. | 1 | 403.46 | 403.46 | 0.0002%
| suministro, instalación, mano de obra, equipo y |  | 0 | 0 | 0 | 0%
| herramienta. |  | 0 | 0 | 0 | 0%
12205-191 | Condulet serie rectangular, FSCA-1, de 13 mm. | PZA. | 1 | 346.34 | 346.34 | 0.0001%
| incluye: suministro, instalación, mano de obra, equipo |  | 0 | 0 | 0 | 0%
| y herramienta. |  | 0 | 0 | 0 | 0%
12205-192 | Condulet serie rectangular, FSCA-2, de 19 mm. | PZA. | 1 | 353.64 | 353.64 | 0.0001%
| incluye: suministro, instalación, mano de obra, equipo |  | 0 | 0 | 0 | 0%
| y herramienta. |  | 0 | 0 | 0 | 0%
12205-201 | Condulet serie rectangular, FSCC-1, de 13 mm. | PZA. | 1 | 373.11 | 373.11 | 0.0001%
| incluye: suministro, instalación, mano de obra, equipo |  | 0 | 0 | 0 | 0%
| y herramienta. |  | 0 | 0 | 0 | 0%
12205-202 | Condulet serie rectangular, FSCC-2, de 19 mm. | PZA. | 1 | 474.54 | 474.54 | 0.0002%
| incluye: suministro, instalación, mano de obra, equipo |  | 0 | 0 | 0 | 0%
| y herramienta. |  | 0 | 0 | 0 | 0%
12205-203 | Condulet serie rectangular, FSCC-3, de 25 mm. | PZA. | 1 | 546.53 | 546.53 | 0.0002%
| incluye: suministro, instalación, mano de obra, equipo |  | 0 | 0 | 0 | 0%
| y herramienta. |  | 0 | 0 | 0 | 0%
12205-211 | Condulet serie rectangular, FSCD-1, de 13 mm. | PZA. | 1 | 439.34 | 439.34 | 0.0002%
| incluye: suministro, instalación, mano de obra, equipo |  | 0 | 0 | 0 | 0%
| y herramienta. |  | 0 | 0 | 0 | 0%
12205-212 | Condulet serie rectangular, FSCT-1, de 13 mm. | PZA. | 1 | 346.34 | 346.34 | 0.0001%
| incluye: suministro, instalación, mano de obra, equipo |  | 0 | 0 | 0 | 0%
| y herramienta. |  | 0 | 0 | 0 | 0%
12205-213 | Condulet serie rectangular, FSCT-2, de 19 mm. | PZA. | 1 | 441.67 | 441.67 | 0.0002%
| incluye: suministro, instalación, mano de obra, equipo |  | 0 | 0 | 0 | 0%
| y herramienta. |  | 0 | 0 | 0 | 0%
12205-214 | Condulet serie rectangular, FSCT-3, de 25 mm. | PZA. | 1 | 505.22 | 505.22 | 0.0002%
| incluye: suministro, instalación, mano de obra, equipo |  | 0 | 0 | 0 | 0%
| y herramienta. |  | 0 | 0 | 0 | 0%
12205-221 | Condulet serie rectangular, FSL-1, de 13 mm. incluye: | PZA. | 1 | 317.05 | 317.05 | 0.0001%
| suministro, instalación, mano de obra, equipo y |  | 0 | 0 | 0 | 0%
| herramienta. |  | 0 | 0 | 0 | 0%
12205-222 | Condulet serie rectangular, FSL-2, de 19 mm. incluye: | PZA. | 1 | 353.64 | 353.64 | 0.0001%
| suministro, instalación, mano de obra, equipo y |  | 0 | 0 | 0 | 0%
| herramienta. |  | 0 | 0 | 0 | 0%
12205-223 | Condulet serie rectangular, FSL-3, de 25 mm. incluye: | PZA. | 1 | 419.13 | 419.13 | 0.0002%
| suministro, instalación, mano de obra, equipo y |  | 0 | 0 | 0 | 0%
| herramienta. |  | 0 | 0 | 0 | 0%
12205-226 | Condulet serie rectangular, FSLA-1, de 13 mm. | PZA. | 1 | 317.05 | 317.05 | 0.0001%
| incluye: suministro, instalación, mano de obra, equipo |  | 0 | 0 | 0 | 0%
| y herramienta. |  | 0 | 0 | 0 | 0%
12205-227 | Condulet serie rectangular, FSLA-2, de 19 mm. | PZA. | 1 | 353.64 | 353.64 | 0.0001%
| incluye: suministro, instalación, mano de obra, equipo |  | 0 | 0 | 0 | 0%
| y herramienta. |  | 0 | 0 | 0 | 0%
12205-231 | Condulet serie rectangular, FSR-1, de 13 mm. incluye: | PZA. | 1 | 317.05 | 317.05 | 0.0001%
| suministro, instalación, mano de obra, equipo y |  | 0 | 0 | 0 | 0%
| herramienta. |  | 0 | 0 | 0 | 0%
12205-232 | Condulet serie rectangular, FSR-2, de 19 mm. incluye: | PZA. | 1 | 353.64 | 353.64 | 0.0001%
| suministro, instalación, mano de obra, equipo y |  | 0 | 0 | 0 | 0%
| herramienta. |  | 0 | 0 | 0 | 0%
12205-233 | Condulet serie rectangular, FSR-3, de 25 mm. incluye: | PZA. | 1 | 419.13 | 419.13 | 0.0002%
| suministro, instalación, mano de obra, equipo y |  | 0 | 0 | 0 | 0%
| herramienta. |  | 0 | 0 | 0 | 0%
12205-236 | Condulet serie rectangular, FSS-1, de 13 mm. incluye: | PZA. | 1 | 317.05 | 317.05 | 0.0001%
| suministro, instalación, mano de obra, equipo y |  | 0 | 0 | 0 | 0%
| herramienta. |  | 0 | 0 | 0 | 0%
12205-237 | Condulet serie rectangular, FSS-2, de 19 mm. incluye: | PZA. | 1 | 353.64 | 353.64 | 0.0001%
| suministro, instalación, mano de obra, equipo y |  | 0 | 0 | 0 | 0%
| herramienta. |  | 0 | 0 | 0 | 0%
12205-238 | Condulet serie rectangular, FSS-3, de 25 mm. incluye: | PZA. | 1 | 513.02 | 513.02 | 0.0002%
| suministro, instalación, mano de obra, equipo y |  | 0 | 0 | 0 | 0%
| herramienta. |  | 0 | 0 | 0 | 0%
12205-241 | Condulet serie rectangular, FST-1, de 13 mm. incluye: | PZA. | 1 | 353.64 | 353.64 | 0.0001%
| suministro, instalación, mano de obra, equipo y |  | 0 | 0 | 0 | 0%
| herramienta. |  | 0 | 0 | 0 | 0%
12205-242 | Condulet serie rectangular, FST-2, de 19 mm. incluye: | PZA. | 1 | 450.43 | 450.43 | 0.0002%
| suministro, instalación, mano de obra, equipo y |  | 0 | 0 | 0 | 0%
| herramienta. |  | 0 | 0 | 0 | 0%
12205-243 | Condulet serie rectangular, FST-3, de 25 mm. incluye: | PZA. | 1 | 515.93 | 515.93 | 0.0002%
| suministro, instalación, mano de obra, equipo y |  | 0 | 0 | 0 | 0%
| herramienta. |  | 0 | 0 | 0 | 0%
12205-246 | Condulet serie rectangular, FSX-1, de 13 mm. incluye: | PZA. | 1 | 413.25 | 413.25 | 0.0002%
| suministro, instalación, mano de obra, equipo y |  | 0 | 0 | 0 | 0%
| herramienta. |  | 0 | 0 | 0 | 0%
12205-247 | Condulet serie rectangular, FSX-2, de 19 mm. incluye: | PZA. | 1 | 523.73 | 523.73 | 0.0002%
| suministro, instalación, mano de obra, equipo y |  | 0 | 0 | 0 | 0%
| herramienta. |  | 0 | 0 | 0 | 0%
12205-248 | Condulet serie rectangular, FSX-3, de 25 mm. incluye: | PZA. | 1 | 613.41 | 613.41 | 0.0003%
| suministro, instalación, mano de obra, equipo y |  | 0 | 0 | 0 | 0%
| herramienta. |  | 0 | 0 | 0 | 0%
12205-251 | Condulet serie rectangular, FSY-312, de 25 mm. | PZA. | 1 | 711.75 | 711.75 | 0.0003%
| incluye: suministro, instalación, mano de obra, equipo |  | 0 | 0 | 0 | 0%
| y herramienta. |  | 0 | 0 | 0 | 0%
12205-256 | Condulet serie rectangular, FD-019, incluye: | PZA. | 1 | 930.78 | 930.78 | 0.0004%
| suministro, instalación, mano de obra, equipo y |  | 0 | 0 | 0 | 0%
| herramienta. |  | 0 | 0 | 0 | 0%
12205-257 | Condulet serie rectangular, FD-029 doble, incluye: | PZA. | 1 | 2121.33 | 2121.33 | 0.001%
| suministro, instalación, mano de obra, equipo y |  | 0 | 0 | 0 | 0%
| herramienta. |  | 0 | 0 | 0 | 0%
12205-258 | Condulet serie rectangular, FD-039, triple, incluye: | PZA. | 1 | 3088.62 | 3088.62 | 0.0015%
| suministro, instalación, mano de obra, equipo y |  | 0 | 0 | 0 | 0%
| herramienta. |  | 0 | 0 | 0 | 0%
12205-261 | Condulet serie redonda. SEH-1, de 13 mm. incluye: | PZA. | 1 | 601.41 | 601.41 | 0.0002%
| suministro, instalación, mano de obra, equipo y |  | 0 | 0 | 0 | 0%
| herramienta. |  | 0 | 0 | 0 | 0%
12205-262 | Condulet serie redonda. SEH-2, de 19 mm. incluye: | PZA. | 1 | 633.18 | 633.18 | 0.0003%
| suministro, instalación, mano de obra, equipo y |  | 0 | 0 | 0 | 0%
| herramienta. |  | 0 | 0 | 0 | 0%
12205-266 | Condulet serie redonda SEHA-1, de 13 mm. incluye: | PZA. | 1 | 601.41 | 601.41 | 0.0002%
| suministro, instalación, mano de obra, equipo y |  | 0 | 0 | 0 | 0%
| herramienta. |  | 0 | 0 | 0 | 0%
12205-267 | Condulet serie redonda SEHA-2, de 19 mm. incluye: | PZA. | 1 | 633.18 | 633.18 | 0.0003%
| suministro, instalación, mano de obra, equipo y |  | 0 | 0 | 0 | 0%
| herramienta. |  | 0 | 0 | 0 | 0%
12205-268 | Condulet serie redonda SEHA-3, de 25 mm. incluye: | PZA. | 1 | 737.98 | 737.98 | 0.0003%
| suministro, instalación, mano de obra, equipo y |  | 0 | 0 | 0 | 0%
| herramienta. |  | 0 | 0 | 0 | 0%
12205-271 | Condulet serie redonda. SEHC-1, de 13 mm. incluye: | PZA. | 1 | 665.41 | 665.41 | 0.0003%
| suministro, instalación, mano de obra, equipo y |  | 0 | 0 | 0 | 0%
| herramienta. |  | 0 | 0 | 0 | 0%
12205-272 | Condulet serie redonda. SEHC-2, de 19 mm. incluye: | PZA. | 1 | 729.22 | 729.22 | 0.0003%
| suministro, instalación, mano de obra, equipo y |  | 0 | 0 | 0 | 0%
| herramienta. |  | 0 | 0 | 0 | 0%
12205-273 | Condulet serie redonda. SEHC-3, de 25 mm. incluye: | PZA. | 1 | 811.37 | 811.37 | 0.0004%
| suministro, instalación, mano de obra, equipo y |  | 0 | 0 | 0 | 0%
| herramienta. |  | 0 | 0 | 0 | 0%
12205-276 | Condulet serie redonda. SEHL-1, de 13 mm. incluye: | PZA. | 1 | 665.41 | 665.41 | 0.0003%
| suministro, instalación, mano de obra, equipo y |  | 0 | 0 | 0 | 0%
| herramienta. |  | 0 | 0 | 0 | 0%
12205-277 | Condulet serie redonda. SEHL-2, de 19 mm. incluye: | PZA. | 1 | 729.22 | 729.22 | 0.0003%
| suministro, instalación, mano de obra, equipo y |  | 0 | 0 | 0 | 0%
| herramienta. |  | 0 | 0 | 0 | 0%
12205-278 | Condulet serie redonda. SEHL-3, de 25 mm. incluye: | PZA. | 1 | 811.37 | 811.37 | 0.0004%
| suministro, instalación, mano de obra, equipo y |  | 0 | 0 | 0 | 0%
| herramienta. |  | 0 | 0 | 0 | 0%
12205-281 | Condulet serie redonda. SEHT-1, de 13 mm. incluye: | PZA. | 1 | 735.07 | 735.07 | 0.0003%
| suministro, instalación, mano de obra, equipo y |  | 0 | 0 | 0 | 0%
| herramienta. |  | 0 | 0 | 0 | 0%
12205-282 | Condulet serie redonda. SEHT-2, de 19 mm. incluye: | PZA. | 1 | 774.38 | 774.38 | 0.0003%
| suministro, instalación, mano de obra, equipo y |  | 0 | 0 | 0 | 0%
| herramienta. |  | 0 | 0 | 0 | 0%
12205-283 | Condulet serie redonda. SEHT-3, de 25 mm. incluye: | PZA. | 1 | 892.32 | 892.32 | 0.0004%
| suministro, instalación, mano de obra, equipo y |  | 0 | 0 | 0 | 0%
| herramienta. |  | 0 | 0 | 0 | 0%
12205-286 | Condulet serie redonda. SEHX-1, de 13 mm. incluye: | PZA. | 1 | 774.38 | 774.38 | 0.0003%
| suministro, instalación, mano de obra, equipo y |  | 0 | 0 | 0 | 0%
| herramienta. |  | 0 | 0 | 0 | 0%
12205-287 | Condulet serie redonda. SEHX-2, de 19 mm. incluye: | PZA. | 1 | 811.37 | 811.37 | 0.0004%
| suministro, instalación, mano de obra, equipo y |  | 0 | 0 | 0 | 0%
| herramienta. |  | 0 | 0 | 0 | 0%
12205-288 | Condulet serie redonda. SEHX-3, de 25 mm. incluye: | PZA. | 1 | 927.5 | 927.5 | 0.0004%
| suministro, instalación, mano de obra, equipo y |  | 0 | 0 | 0 | 0%
| herramienta. |  | 0 | 0 | 0 | 0%
12205-291 | Condulet GUA-16, de 13 mm. de diámetro para áreas | PZA. | 1 | 1119.12 | 1119.12 | 0.0005%
| peligrosas uso intemperie, incluye: suministro, |  | 0 | 0 | 0 | 0%
| instalación, mano de obra, equipo y herramienta. |  | 0 | 0 | 0 | 0%
12205-292 | Condulet GUA-26, de 19 mm. de diámetro para áreas | PZA. | 1 | 1149.45 | 1149.45 | 0.0005%
| peligrosas uso intemperie, incluye: suministro, |  | 0 | 0 | 0 | 0%
| instalación, mano de obra, equipo y herramienta. |  | 0 | 0 | 0 | 0%
12205-293 | Condulet GUA-36, de 25 mm. de diámetro para áreas | PZA. | 1 | 1921.26 | 1921.26 | 0.0009%
| peligrosas uso intemperie, incluye: suministro, |  | 0 | 0 | 0 | 0%
| instalación, mano de obra, equipo y herramienta. |  | 0 | 0 | 0 | 0%
12205-294 | Condulet GUA-49, de 32 mm. de diámetro para áreas | PZA. | 1 | 3484.61 | 3484.61 | 0.0017%
| peligrosas uso intemperie, incluye: suministro, |  | 0 | 0 | 0 | 0%
| instalación, mano de obra, equipo y herramienta. |  | 0 | 0 | 0 | 0%
12205-295 | Condulet GUA-59, de 38 mm. de diámetro para áreas | PZA. | 1 | 4310.02 | 4310.02 | 0.0021%
| peligrosas uso intemperie, incluye: suministro, |  | 0 | 0 | 0 | 0%
| instalación, mano de obra, equipo y herramienta. |  | 0 | 0 | 0 | 0%
12205-296 | Condulet GUA-69, de 51 mm. de diámetro para áreas | PZA. | 1 | 5213.08 | 5213.08 | 0.0025%
| peligrosas uso intemperie, incluye: suministro, |  | 0 | 0 | 0 | 0%
| instalación, mano de obra, equipo y herramienta. |  | 0 | 0 | 0 | 0%
12205-301 | Condulet GUAB-16, de 13 mm. de diámetro para áreas | PZA. | 1 | 1148.74 | 1148.74 | 0.0005%
| peligrosas uso intemperie, incluye: suministro, |  | 0 | 0 | 0 | 0%
| instalación, mano de obra, equipo y herramienta. |  | 0 | 0 | 0 | 0%
12205-302 | Condulet GUAB-26, de 19 mm. de diámetro para áreas | PZA. | 1 | 1202.31 | 1202.31 | 0.0005%
| peligrosas uso intemperie, incluye: suministro, |  | 0 | 0 | 0 | 0%
| instalación, mano de obra, equipo y herramienta. |  | 0 | 0 | 0 | 0%
12205-303 | Condulet GUAB-36, de 25 mm. de diámetro para áreas | PZA. | 1 | 1268.2 | 1268.2 | 0.0006%
| peligrosas uso intemperie, incluye: suministro, |  | 0 | 0 | 0 | 0%
| instalación, mano de obra, equipo y herramienta. |  | 0 | 0 | 0 | 0%
12205-304 | Condulet GUAB-49, de 32 mm. de diámetro para áreas | PZA. | 1 | 4296.94 | 4296.94 | 0.0021%
| peligrosas uso intemperie, incluye: suministro, |  | 0 | 0 | 0 | 0%
| instalación, mano de obra, equipo y herramienta. |  | 0 | 0 | 0 | 0%
12205-305 | Condulet GUAB-59, de 38 mm. de diámetro para áreas | PZA. | 1 | 4377.75 | 4377.75 | 0.0021%
| peligrosas uso intemperie, incluye: suministro, |  | 0 | 0 | 0 | 0%
| instalación, mano de obra, equipo y herramienta. |  | 0 | 0 | 0 | 0%
12205-306 | Condulet GUAB-69, de 51 mm. de diámetro para áreas | PZA. | 1 | 4527.46 | 4527.46 | 0.0022%
| peligrosas uso intemperie, incluye: suministro, |  | 0 | 0 | 0 | 0%
| instalación, mano de obra, equipo y herramienta. |  | 0 | 0 | 0 | 0%
12205-311 | Condulet GUAC-16, de 13 mm. de diámetro para áreas | PZA. | 1 | 1148.74 | 1148.74 | 0.0005%
| peligrosas uso intemperie, incluye: suministro, |  | 0 | 0 | 0 | 0%
| instalación, mano de obra, equipo y herramienta. |  | 0 | 0 | 0 | 0%
12205-312 | Condulet GUAC-26, de 19 mm. de diámetro para áreas | PZA. | 1 | 1202.31 | 1202.31 | 0.0005%
| peligrosas uso intemperie, incluye: suministro, |  | 0 | 0 | 0 | 0%
| instalación, mano de obra, equipo y herramienta. |  | 0 | 0 | 0 | 0%
12205-313 | Condulet GUAC-36, de 25 mm. de diámetro para áreas | PZA. | 1 | 1268.2 | 1268.2 | 0.0006%
| peligrosas uso intemperie, incluye: suministro, |  | 0 | 0 | 0 | 0%
| instalación, mano de obra, equipo y herramienta. |  | 0 | 0 | 0 | 0%
12205-314 | Condulet GUAC-49, de 32 mm. de diámetro para áreas | PZA. | 1 | 4296.94 | 4296.94 | 0.0021%
| peligrosas uso intemperie, incluye: suministro, |  | 0 | 0 | 0 | 0%
| instalación, mano de obra, equipo y herramienta. |  | 0 | 0 | 0 | 0%
12205-315 | Condulet GUAC-59, de 38 mm. de diámetro para áreas | PZA. | 1 | 4377.75 | 4377.75 | 0.0021%
| peligrosas uso intemperie, incluye: suministro, |  | 0 | 0 | 0 | 0%
| instalación, mano de obra, equipo y herramienta. |  | 0 | 0 | 0 | 0%
12205-316 | Condulet GUAC-69, de 51 mm. de diámetro para áreas | PZA. | 1 | 4527.46 | 4527.46 | 0.0022%
| peligrosas uso intemperie, incluye: suministro, |  | 0 | 0 | 0 | 0%
| instalación, mano de obra, equipo y herramienta. |  | 0 | 0 | 0 | 0%
12205-321 | Condulet GUAL-16, de 13 mm. de diámetro para áreas | PZA. | 1 | 1148.74 | 1148.74 | 0.0005%
| peligrosas uso intemperie, incluye: suministro, |  | 0 | 0 | 0 | 0%
| instalación, mano de obra, equipo y herramienta. |  | 0 | 0 | 0 | 0%
12205-322 | Condulet GUAL-26, de 19 mm. de diámetro para áreas | PZA. | 1 | 1202.31 | 1202.31 | 0.0005%
| peligrosas uso intemperie, incluye: suministro, |  | 0 | 0 | 0 | 0%
| instalación, mano de obra, equipo y herramienta. |  | 0 | 0 | 0 | 0%
12205-323 | Condulet GUAL-36, de 25 mm. de diámetro para áreas | PZA. | 1 | 1268.2 | 1268.2 | 0.0006%
| peligrosas uso intemperie, incluye: suministro, |  | 0 | 0 | 0 | 0%
| instalación, mano de obra, equipo y herramienta. |  | 0 | 0 | 0 | 0%
12205-324 | Condulet GUAL-49, de 32 mm. de diámetro para áreas | PZA. | 1 | 4296.94 | 4296.94 | 0.0021%
| peligrosas uso intemperie, incluye: suministro, |  | 0 | 0 | 0 | 0%
| instalación, mano de obra, equipo y herramienta. |  | 0 | 0 | 0 | 0%
12205-325 | Condulet GUAL-59, de 38 mm. de diámetro para áreas | PZA. | 1 | 4377.75 | 4377.75 | 0.0021%
| peligrosas uso intemperie, incluye: suministro, |  | 0 | 0 | 0 | 0%
| instalación, mano de obra, equipo y herramienta. |  | 0 | 0 | 0 | 0%
12205-326 | Condulet GUAL-69, de 51 mm. de diámetro para áreas | PZA. | 1 | 4527.46 | 4527.46 | 0.0022%
| peligrosas uso intemperie, incluye: suministro, |  | 0 | 0 | 0 | 0%
| instalación, mano de obra, equipo y herramienta. |  | 0 | 0 | 0 | 0%
12205-331 | Condulet GUAT-16, de 13 mm. de diámetro para áreas | PZA. | 1 | 1199.53 | 1199.53 | 0.0005%
| peligrosas uso intemperie, incluye: suministro, |  | 0 | 0 | 0 | 0%
| instalación, mano de obra, equipo y herramienta. |  | 0 | 0 | 0 | 0%
12205-332 | Condulet GUAT-26, de 19 mm. de diámetro para áreas | PZA. | 1 | 1259.44 | 1259.44 | 0.0006%
| peligrosas uso intemperie, incluye: suministro, |  | 0 | 0 | 0 | 0%
| instalación, mano de obra, equipo y herramienta. |  | 0 | 0 | 0 | 0%
12205-333 | Condulet GUAT-36, de 25 mm. de diámetro para áreas | PZA. | 1 | 1338.02 | 1338.02 | 0.0006%
| peligrosas uso intemperie, incluye: suministro, |  | 0 | 0 | 0 | 0%
| instalación, mano de obra, equipo y herramienta. |  | 0 | 0 | 0 | 0%
12205-334 | Condulet GUAT-49, de 32 mm. de diámetro para áreas | PZA. | 1 | 4379.44 | 4379.44 | 0.0021%
| peligrosas uso intemperie, incluye: suministro, |  | 0 | 0 | 0 | 0%
| instalación, mano de obra, equipo y herramienta. |  | 0 | 0 | 0 | 0%
12205-335 | Condulet GUAT-59, de 38 mm. de diámetro para áreas | PZA. | 1 | 4555.45 | 4555.45 | 0.0022%
| peligrosas uso intemperie, incluye: suministro, |  | 0 | 0 | 0 | 0%
| instalación, mano de obra, equipo y herramienta. |  | 0 | 0 | 0 | 0%
12205-336 | Condulet GUAT-69, de 51 mm. de diámetro para áreas | PZA. | 1 | 4736.91 | 4736.91 | 0.0023%
| peligrosas uso intemperie, incluye: suministro, |  | 0 | 0 | 0 | 0%
| instalación, mano de obra, equipo y herramienta. |  | 0 | 0 | 0 | 0%
12205-341 | Condulet GUAX-16, de 13 mm. de diámetro para áreas | PZA. | 1 | 1470.85 | 1470.85 | 0.0007%
| peligrosas uso intemperie, incluye: suministro, |  | 0 | 0 | 0 | 0%
| instalación, mano de obra, equipo y herramienta. |  | 0 | 0 | 0 | 0%
12205-342 | Condulet GUAX-26, de 19 mm. de diámetro para áreas | PZA. | 1 | 1523.76 | 1523.76 | 0.0007%
| peligrosas uso intemperie, incluye: suministro, |  | 0 | 0 | 0 | 0%
| instalación, mano de obra, equipo y herramienta. |  | 0 | 0 | 0 | 0%
12205-343 | Condulet GUAX-36, de 25 mm. de diámetro para áreas | PZA. | 1 | 1638.86 | 1638.86 | 0.0008%
| peligrosas uso intemperie, incluye: suministro, |  | 0 | 0 | 0 | 0%
| instalación, mano de obra, equipo y herramienta. |  | 0 | 0 | 0 | 0%
12205-344 | Condulet GUAX-49, de 32 mm. de diámetro para áreas | PZA. | 1 | 2490.46 | 2490.46 | 0.0012%
| peligrosas uso intemperie, incluye: suministro, |  | 0 | 0 | 0 | 0%
| instalación, mano de obra, equipo y herramienta. |  | 0 | 0 | 0 | 0%
12205-345 | Condulet GUAX-59, de 38 mm. de diámetro para áreas | PZA. | 1 | 2777.04 | 2777.04 | 0.0013%
| peligrosas uso intemperie, incluye: suministro, |  | 0 | 0 | 0 | 0%
| instalación, mano de obra, equipo y herramienta. |  | 0 | 0 | 0 | 0%
12205-346 | Condulet GUAX-69, de 51 mm. de diámetro para áreas | PZA. | 1 | 4579.98 | 4579.98 | 0.0022%
| peligrosas uso intemperie, incluye: suministro, |  | 0 | 0 | 0 | 0%
| instalación, mano de obra, equipo y herramienta. |  | 0 | 0 | 0 | 0%
12205-351 | Condulet GUFX-16, de 13 mm. de diámetro para áreas | PZA. | 1 | 1470.85 | 1470.85 | 0.0007%
| peligrosas uso intemperie, incluye: suministro, |  | 0 | 0 | 0 | 0%
| instalación, mano de obra, equipo y herramienta. |  | 0 | 0 | 0 | 0%
12205-352 | Condulet GUFX-26, de 19 mm. de diámetro para áreas | PZA. | 1 | 1523.76 | 1523.76 | 0.0007%
| peligrosas uso intemperie, incluye: suministro, |  | 0 | 0 | 0 | 0%
| instalación, mano de obra, equipo y herramienta. |  | 0 | 0 | 0 | 0%
12205-353 | Condulet GUFX-36, de 25 mm. de diámetro para áreas | PZA. | 1 | 1638.86 | 1638.86 | 0.0008%
| peligrosas uso intemperie, incluye: suministro, |  | 0 | 0 | 0 | 0%
| instalación, mano de obra, equipo y herramienta. |  | 0 | 0 | 0 | 0%
12205-361 | Condulet LBH-10 de 13 mm. de diámetro para áreas | PZA. | 1 | 1169.17 | 1169.17 | 0.0005%
| peligrosas uso intemperie, incluye: suministro, |  | 0 | 0 | 0 | 0%
| instalación, mano de obra, equipo y herramienta. |  | 0 | 0 | 0 | 0%
12205-362 | Condulet LBH-20 de 19 mm. de diámetro para áreas | PZA. | 1 | 1437.02 | 1437.02 | 0.0007%
| peligrosas uso intemperie, incluye: suministro, |  | 0 | 0 | 0 | 0%
| instalación, mano de obra, equipo y herramienta. |  | 0 | 0 | 0 | 0%
12205-363 | Condulet LBH-30 de 25 mm. de diámetro para áreas | PZA. | 1 | 3208.96 | 3208.96 | 0.0015%
| peligrosas uso intemperie, incluye: suministro, |  | 0 | 0 | 0 | 0%
| instalación, mano de obra, equipo y herramienta. |  | 0 | 0 | 0 | 0%
12205-364 | Condulet LBH-40 de 32 mm. de diámetro para áreas | PZA. | 1 | 3907.25 | 3907.25 | 0.0019%
| peligrosas uso intemperie, incluye: suministro, |  | 0 | 0 | 0 | 0%
| instalación, mano de obra, equipo y herramienta. |  | 0 | 0 | 0 | 0%
12205-365 | Condulet LBH-50 de 38 mm. de diámetro para áreas | PZA. | 1 | 5672.44 | 5672.44 | 0.0028%
| peligrosas uso intemperie, incluye: suministro, |  | 0 | 0 | 0 | 0%
| instalación, mano de obra, equipo y herramienta. |  | 0 | 0 | 0 | 0%
12205-366 | Condulet LBH-60 de 51 mm. de diámetro para áreas | PZA. | 1 | 5969.48 | 5969.48 | 0.0029%
| peligrosas uso intemperie, incluye: suministro, |  | 0 | 0 | 0 | 0%
| instalación, mano de obra, equipo y herramienta. |  | 0 | 0 | 0 | 0%
12205-367 | Condulet LBH-70 de 63 mm. de diámetro para áreas | PZA. | 1 | 15270.11 | 15270.11 | 0.0075%
| peligrosas uso intemperie, incluye: suministro, |  | 0 | 0 | 0 | 0%
| instalación, mano de obra, equipo y herramienta. |  | 0 | 0 | 0 | 0%
12205-368 | Condulet LBH-80 de 76 mm. de diámetro para áreas | PZA. | 1 | 15597 | 15597 | 0.0077%
| peligrosas uso intemperie, incluye: suministro, |  | 0 | 0 | 0 | 0%
| instalación, mano de obra, equipo y herramienta. |  | 0 | 0 | 0 | 0%
12205-369 | Condulet LBH-100 de 103 mm. de diámetro para áreas | PZA. | 1 | 19376.86 | 19376.86 | 0.0096%
| peligrosas uso intemperie, incluye: suministro, |  | 0 | 0 | 0 | 0%
| instalación, mano de obra, equipo y herramienta. |  | 0 | 0 | 0 | 0%
12206 | CABLES
12206-001 | Cable tf-ls cal. 20, color blanco de la marca | M | 1 | 9.86 | 9.86 | 0%
| Condumex, incluye: suministro de materiales, |  | 0 | 0 | 0 | 0%
| acarreos, instalación, pruebas, mano de obra, equipo y |  | 0 | 0 | 0 | 0%
| herramienta. |  | 0 | 0 | 0 | 0%
12206-002 | Cable tf-ls cal. 20, color negro de la marca Condumex, | M | 1 | 9.86 | 9.86 | 0%
| incluye: suministro de materiales, acarreos, instalación, |  | 0 | 0 | 0 | 0%
| pruebas, mano de obra, equipo y herramienta. |  | 0 | 0 | 0 | 0%
12206-003 | Cable tf-ls cal. 20, color rojo de la marca Condumex, | M | 1 | 9.86 | 9.86 | 0%
| incluye: suministro de materiales, acarreos, instalación, |  | 0 | 0 | 0 | 0%
| pruebas, mano de obra, equipo y herramienta. |  | 0 | 0 | 0 | 0%
12206-004 | Cable tf-ls cal. 20, color verde de la marca Condumex, | M | 1 | 9.86 | 9.86 | 0%
| incluye: suministro de materiales, acarreos, instalación, |  | 0 | 0 | 0 | 0%
| pruebas, mano de obra, equipo y herramienta. |  | 0 | 0 | 0 | 0%
12206-005 | Cable tf-ls cal. 18, color blanco de la marca | M | 1 | 11.51 | 11.51 | 0%
| Condumex, incluye: suministro de materiales, |  | 0 | 0 | 0 | 0%
| acarreos, instalación, pruebas, mano de obra, equipo y |  | 0 | 0 | 0 | 0%
| herramienta. |  | 0 | 0 | 0 | 0%
12206-006 | Cable tf-ls cal. 18, color negro de la marca Condumex, | M | 1 | 11.51 | 11.51 | 0%
| incluye: suministro de materiales, acarreos, instalación, |  | 0 | 0 | 0 | 0%
| pruebas, mano de obra, equipo y herramienta. |  | 0 | 0 | 0 | 0%
12206-007 | Cable tf-ls cal. 18, color rojo de la marca Condumex, | M | 1 | 11.51 | 11.51 | 0%
| incluye: suministro de materiales, acarreos, instalación, |  | 0 | 0 | 0 | 0%
| pruebas, mano de obra, equipo y herramienta. |  | 0 | 0 | 0 | 0%
12206-008 | Cable tf-ls cal. 18, color verde de la marca Condumex, | M | 1 | 11.51 | 11.51 | 0%
| incluye: suministro de materiales, acarreos, instalación, |  | 0 | 0 | 0 | 0%
| pruebas, mano de obra, equipo y herramienta. |  | 0 | 0 | 0 | 0%
12206-009 | Cable tf-ls cal. 18, marca Condumex, incluye: | M | 1 | 11.44 | 11.44 | 0%
| suministro de materiales, acarreos, instalación, |  | 0 | 0 | 0 | 0%
| pruebas, mano de obra, equipo y herramienta. |  | 0 | 0 | 0 | 0%
12206-010 | Cable tf-ls cal. 16, color blanco de la marca | M | 1 | 13.89 | 13.89 | 0%
| Condumex, incluye: suministro de materiales, |  | 0 | 0 | 0 | 0%
| acarreos, instalación, pruebas, mano de obra, equipo y |  | 0 | 0 | 0 | 0%
| herramienta. |  | 0 | 0 | 0 | 0%
12206-011 | Cable tf-ls cal. 16, color negro de la marca Condumex, | M | 1 | 13.89 | 13.89 | 0%
| incluye: suministro de materiales, acarreos, instalación, |  | 0 | 0 | 0 | 0%
| pruebas, mano de obra, equipo y herramienta. |  | 0 | 0 | 0 | 0%
12206-012 | Cable tf-ls cal. 16, color rojo de la marca Condumex, | M | 1 | 13.89 | 13.89 | 0%
| incluye: suministro de materiales, acarreos, instalación, |  | 0 | 0 | 0 | 0%
| pruebas, mano de obra, equipo y herramienta. |  | 0 | 0 | 0 | 0%
12206-013 | Cable tf-ls cal. 16, color verde de la marca Condumex, | M | 1 | 13.89 | 13.89 | 0%
| incluye: suministro de materiales, acarreos, instalación, |  | 0 | 0 | 0 | 0%
| pruebas, mano de obra, equipo y herramienta. |  | 0 | 0 | 0 | 0%
12206-014 | Cable tf-ls cal. 16, marca Condumex, incluye: | M | 1 | 13.89 | 13.89 | 0%
| suministro de materiales, acarreos, instalación, |  | 0 | 0 | 0 | 0%
| pruebas, mano de obra, equipo y herramienta. |  | 0 | 0 | 0 | 0%
12206-015 | Cable thw cal. 14, color blanco de la marca Condumex, | M | 1 | 18.23 | 18.23 | 0%
| incluye: suministro de materiales, acarreos, instalación, |  | 0 | 0 | 0 | 0%
| pruebas, mano de obra, equipo y herramienta. |  | 0 | 0 | 0 | 0%
12206-016 | Cable thw cal. 14, color negro de la marca Condumex, | M | 1 | 18.23 | 18.23 | 0%
| incluye: suministro de materiales, acarreos, instalación, |  | 0 | 0 | 0 | 0%
| pruebas, mano de obra, equipo y herramienta. |  | 0 | 0 | 0 | 0%
12206-017 | Cable thw cal. 14, color rojo de la marca Condumex, | M | 1 | 18.23 | 18.23 | 0%
| incluye: suministro de materiales, acarreos, instalación, |  | 0 | 0 | 0 | 0%
| pruebas, mano de obra, equipo y herramienta. |  | 0 | 0 | 0 | 0%
12206-018 | Cable thw cal. 14, color verde de la marca Condumex, | M | 1 | 18.23 | 18.23 | 0%
| incluye: suministro de materiales, acarreos, instalación, |  | 0 | 0 | 0 | 0%
| pruebas, mano de obra, equipo y herramienta. |  | 0 | 0 | 0 | 0%
12206-019 | Cable thw cal. 14, marca Condumex, incluye: | M | 1 | 18.23 | 18.23 | 0%
| suministro de materiales, acarreos, instalación, |  | 0 | 0 | 0 | 0%
| pruebas, mano de obra, equipo y herramienta. |  | 0 | 0 | 0 | 0%
12206-020 | Cable thw cal. 12, color blanco de la marca Condumex, | M | 1 | 23.05 | 23.05 | 0%
| incluye: suministro de materiales, acarreos, instalación, |  | 0 | 0 | 0 | 0%
| pruebas, mano de obra, equipo y herramienta. |  | 0 | 0 | 0 | 0%
12206-021 | Cable thw cal. 12, color negro de la marca Condumex, | M | 1 | 23.05 | 23.05 | 0%
| incluye: suministro de materiales, acarreos, instalación, |  | 0 | 0 | 0 | 0%
| pruebas, mano de obra, equipo y herramienta. |  | 0 | 0 | 0 | 0%
12206-022 | Cable thw cal. 12, color rojo de la marca Condumex, | M | 1 | 23.05 | 23.05 | 0%
| incluye: suministro de materiales, acarreos, instalación, |  | 0 | 0 | 0 | 0%
| pruebas, mano de obra, equipo y herramienta. |  | 0 | 0 | 0 | 0%
12206-023 | Cable thw cal. 12, color verde de la marca Condumex, | M | 1 | 23.05 | 23.05 | 0%
| incluye: suministro de materiales, acarreos, instalación, |  | 0 | 0 | 0 | 0%
| pruebas, mano de obra, equipo y herramienta. |  | 0 | 0 | 0 | 0%
12206-024 | Cable thw cal. 12, marca Condumex, incluye: | M | 1 | 23.05 | 23.05 | 0%
| suministro de materiales, acarreos, instalación, |  | 0 | 0 | 0 | 0%
| pruebas, mano de obra, equipo y herramienta. |  | 0 | 0 | 0 | 0%
12206-025 | Cable thw cal. 10, color blanco de la marca Condumex, | M | 1 | 31.73 | 31.73 | 0%
| incluye: suministro de materiales, acarreos, instalación, |  | 0 | 0 | 0 | 0%
| pruebas, mano de obra, equipo y herramienta. |  | 0 | 0 | 0 | 0%
12206-026 | Cable thw cal. 10, color negro de la marca Condumex, | M | 1 | 30.67 | 30.67 | 0%
| incluye: suministro de materiales, acarreos, instalación, |  | 0 | 0 | 0 | 0%
| pruebas, mano de obra, equipo y herramienta. |  | 0 | 0 | 0 | 0%
12206-027 | Cable thw cal. 10, color rojo de la marca Condumex, | M | 1 | 31.73 | 31.73 | 0%
| incluye: suministro de materiales, acarreos, instalación, |  | 0 | 0 | 0 | 0%
| pruebas, mano de obra, equipo y herramienta. |  | 0 | 0 | 0 | 0%
12206-028 | Cable thw cal. 10, color verde de la marca Condumex, | M | 1 | 31.73 | 31.73 | 0%
| incluye: suministro de materiales, acarreos, instalación, |  | 0 | 0 | 0 | 0%
| pruebas, mano de obra, equipo y herramienta. |  | 0 | 0 | 0 | 0%
12206-029 | Cable thw cal. 10, marca Condumex, incluye: | M | 1 | 31.73 | 31.73 | 0%
| suministro de materiales, acarreos, instalación, |  | 0 | 0 | 0 | 0%
| pruebas, mano de obra, equipo y herramienta. |  | 0 | 0 | 0 | 0%
12206-030 | Cable thw cal. 8, color blanco de la marca Condumex, | M | 1 | 43.58 | 43.58 | 0%
| incluye: suministro de materiales, acarreos, instalación, |  | 0 | 0 | 0 | 0%
| pruebas, mano de obra, equipo y herramienta. |  | 0 | 0 | 0 | 0%
12206-031 | Cable thw cal. 8, color negro de la marca Condumex, | M | 1 | 43.58 | 43.58 | 0%
| incluye: suministro de materiales, acarreos, instalación, |  | 0 | 0 | 0 | 0%
| pruebas, mano de obra, equipo y herramienta. |  | 0 | 0 | 0 | 0%
12206-032 | Cable thw cal. 8, color rojo de la marca Condumex, | M | 1 | 43.81 | 43.81 | 0%
| incluye: suministro de materiales, acarreos, instalación, |  | 0 | 0 | 0 | 0%
| pruebas, mano de obra, equipo y herramienta. |  | 0 | 0 | 0 | 0%
12206-033 | Cable thw cal. 8, color verde de la marca Condumex, | M | 1 | 43.81 | 43.81 | 0%
| incluye: suministro de materiales, acarreos, instalación, |  | 0 | 0 | 0 | 0%
| pruebas, mano de obra, equipo y herramienta. |  | 0 | 0 | 0 | 0%
12206-034 | Cable thw cal. 8, marca Condumex, incluye: suministro | M | 1 | 43.81 | 43.81 | 0%
| de materiales, acarreos, instalación, pruebas, mano de |  | 0 | 0 | 0 | 0%
| obra, equipo y herramienta. |  | 0 | 0 | 0 | 0%
12206-035 | Cable thw cal. 6, color blanco de la marca Condumex, | M | 1 | 63.78 | 63.78 | 0%
| incluye: suministro de materiales, acarreos, instalación, |  | 0 | 0 | 0 | 0%
| pruebas, mano de obra, equipo y herramienta. |  | 0 | 0 | 0 | 0%
12206-036 | Cable thw cal. 6, color negro de la marca Condumex, | M | 1 | 63.78 | 63.78 | 0%
| incluye: suministro de materiales, acarreos, instalación, |  | 0 | 0 | 0 | 0%
| pruebas, mano de obra, equipo y herramienta. |  | 0 | 0 | 0 | 0%
12206-037 | Cable thw cal. 6, color rojo de la marca Condumex, | M | 1 | 64.04 | 64.04 | 0%
| incluye: suministro de materiales, acarreos, instalación, |  | 0 | 0 | 0 | 0%
| pruebas, mano de obra, equipo y herramienta. |  | 0 | 0 | 0 | 0%
12206-038 | Cable thw cal. 6, color verde de la marca Condumex, | M | 1 | 64.04 | 64.04 | 0%
| incluye: suministro de materiales, acarreos, instalación, |  | 0 | 0 | 0 | 0%
| pruebas, mano de obra, equipo y herramienta. |  | 0 | 0 | 0 | 0%
12206-039 | Cable thw cal. 6, marca Condumex, incluye: suministro | M | 1 | 64.04 | 64.04 | 0%
| de materiales, acarreos, instalación, pruebas, mano de |  | 0 | 0 | 0 | 0%
| obra, equipo y herramienta. |  | 0 | 0 | 0 | 0%
12206-040 | Cable thw cal. 4, color blanco de la marca Condumex, | M | 1 | 98.02 | 98.02 | 0%
| incluye: suministro de materiales, acarreos, instalación, |  | 0 | 0 | 0 | 0%
| pruebas, mano de obra, equipo y herramienta. |  | 0 | 0 | 0 | 0%
12206-041 | Cable thw cal. 4, color negro de la marca Condumex, | M | 1 | 96.42 | 96.42 | 0%
| incluye: suministro de materiales, acarreos, instalación, |  | 0 | 0 | 0 | 0%
| pruebas, mano de obra, equipo y herramienta. |  | 0 | 0 | 0 | 0%
12206-042 | Cable thw cal. 4, color rojo de la marca Condumex, | M | 1 | 98.02 | 98.02 | 0%
| incluye: suministro de materiales, acarreos, instalación, |  | 0 | 0 | 0 | 0%
| pruebas, mano de obra, equipo y herramienta. |  | 0 | 0 | 0 | 0%
12206-043 | Cable thw cal. 4, color verde de la marca Condumex, | M | 1 | 98.02 | 98.02 | 0%
| incluye: suministro de materiales, acarreos, instalación, |  | 0 | 0 | 0 | 0%
| pruebas, mano de obra, equipo y herramienta. |  | 0 | 0 | 0 | 0%
12206-044 | Cable thw cal. 4, marca Condumex, incluye: suministro | M | 1 | 98.02 | 98.02 | 0%
| de materiales, acarreos, instalación, pruebas, mano de |  | 0 | 0 | 0 | 0%
| obra, equipo y herramienta. |  | 0 | 0 | 0 | 0%
12206-045 | Cable thw cal. 2, color blanco de la marca Condumex, | M | 1 | 147.03 | 147.03 | 0%
| incluye: suministro de materiales, acarreos, instalación, |  | 0 | 0 | 0 | 0%
| pruebas, mano de obra, equipo y herramienta. |  | 0 | 0 | 0 | 0%
12206-046 | Cable thw cal. 2, color negro de la marca Condumex, | M | 1 | 146.66 | 146.66 | 0%
| incluye: suministro de materiales, acarreos, instalación, |  | 0 | 0 | 0 | 0%
| pruebas, mano de obra, equipo y herramienta. |  | 0 | 0 | 0 | 0%
12206-047 | Cable thw cal. 2, color rojo de la marca Condumex, | M | 1 | 147.03 | 147.03 | 0%
| incluye: suministro de materiales, acarreos, instalación, |  | 0 | 0 | 0 | 0%
| pruebas, mano de obra, equipo y herramienta. |  | 0 | 0 | 0 | 0%
12206-048 | Cable thw cal. 2, color verde de la marca Condumex, | M | 1 | 147.03 | 147.03 | 0%
| incluye: suministro de materiales, acarreos, instalación, |  | 0 | 0 | 0 | 0%
| pruebas, mano de obra, equipo y herramienta. |  | 0 | 0 | 0 | 0%
12206-049 | Cable thw cal. 2, marca Condumex, incluye: suministro | M | 1 | 147.03 | 147.03 | 0%
| de materiales, acarreos, instalación, pruebas, mano de |  | 0 | 0 | 0 | 0%
| obra, equipo y herramienta. |  | 0 | 0 | 0 | 0%
12206-050 | Cable thw cal. 1/0, color negro de la marca Condumex, | M | 1 | 214.53 | 214.53 | 0.0001%
| incluye: suministro de materiales, acarreos, instalación, |  | 0 | 0 | 0 | 0%
| pruebas, mano de obra, equipo y herramienta. |  | 0 | 0 | 0 | 0%
12206-051 | Cable thw cal. 2/0, color negro de la marca Condumex, | M | 1 | 281.62 | 281.62 | 0.0001%
| incluye: suministro de materiales, acarreos, instalación, |  | 0 | 0 | 0 | 0%
| pruebas, mano de obra, equipo y herramienta. |  | 0 | 0 | 0 | 0%
12206-052 | Cable thw cal. 3/0, color negro de la marca Condumex, | M | 1 | 346.24 | 346.24 | 0.0001%
| incluye: suministro de materiales, acarreos, instalación, |  | 0 | 0 | 0 | 0%
| pruebas, mano de obra, equipo y herramienta. |  | 0 | 0 | 0 | 0%
12206-053 | Cable thw cal. 4/0, color negro de la marca Condumex, | M | 1 | 428.11 | 428.11 | 0.0002%
| incluye: suministro de materiales, acarreos, instalación, |  | 0 | 0 | 0 | 0%
| pruebas, mano de obra, equipo y herramienta. |  | 0 | 0 | 0 | 0%
12206-054 | Cable thw 250 KCM, color negro de la marca | M | 1 | 508.67 | 508.67 | 0.0002%
| Condumex, incluye: suministro de materiales, |  | 0 | 0 | 0 | 0%
| acarreos, instalación, pruebas, mano de obra, equipo y |  | 0 | 0 | 0 | 0%
| herramienta. |  | 0 | 0 | 0 | 0%
12206-055 | Cable thw 300 KCM, color negro de la marca | M | 1 | 621.02 | 621.02 | 0.0003%
| Condumex, incluye: suministro de materiales, |  | 0 | 0 | 0 | 0%
| acarreos, instalación, pruebas, mano de obra, equipo y |  | 0 | 0 | 0 | 0%
| herramienta. |  | 0 | 0 | 0 | 0%
12206-056 | Cable thw 350 KCM, color negro de la marca | M | 1 | 706.83 | 706.83 | 0.0003%
| Condumex, incluye: suministro de materiales, |  | 0 | 0 | 0 | 0%
| acarreos, instalación, pruebas, mano de obra, equipo y |  | 0 | 0 | 0 | 0%
| herramienta. |  | 0 | 0 | 0 | 0%
12206-057 | Cable thw 400 KCM, color negro de la marca | M | 1 | 807.82 | 807.82 | 0.0004%
| Condumex, incluye: suministro de materiales, |  | 0 | 0 | 0 | 0%
| acarreos, instalación, pruebas, mano de obra, equipo y |  | 0 | 0 | 0 | 0%
| herramienta. |  | 0 | 0 | 0 | 0%
12206-058 | Cable thw 500 KCM, color negro de la marca | M | 1 | 1001.42 | 1001.42 | 0.0004%
| Condumex, incluye: suministro de materiales, |  | 0 | 0 | 0 | 0%
| acarreos, instalación, pruebas, mano de obra, equipo y |  | 0 | 0 | 0 | 0%
| herramienta. |  | 0 | 0 | 0 | 0%
12206-059 | Cable thw 600 KCM, color negro de la marca | M | 1 | 1263.12 | 1263.12 | 0.0006%
| Condumex, incluye: suministro de materiales, |  | 0 | 0 | 0 | 0%
| acarreos, instalación, pruebas, mano de obra, equipo y |  | 0 | 0 | 0 | 0%
| herramienta. |  | 0 | 0 | 0 | 0%
12206-060 | Cable thw 750 KCM, color negro de la marca | M | 1 | 1520.43 | 1520.43 | 0.0007%
| Condumex, incluye: suministro de materiales, |  | 0 | 0 | 0 | 0%
| acarreos, instalación, pruebas, mano de obra, equipo y |  | 0 | 0 | 0 | 0%
| herramienta. |  | 0 | 0 | 0 | 0%
12206-061 | Cable thw 1000 KCM, color negro de la marca | M | 1 | 2071.84 | 2071.84 | 0.001%
| Condumex, incluye: suministro de materiales, |  | 0 | 0 | 0 | 0%
| acarreos, instalación, pruebas, mano de obra, equipo y |  | 0 | 0 | 0 | 0%
| herramienta. |  | 0 | 0 | 0 | 0%
12206-081 | Cable pot calibre 2x18, de la marca Condumex, | M | 1 | 20.52 | 20.52 | 0%
| incluye: suministro de materiales, acarreos, instalación, |  | 0 | 0 | 0 | 0%
| pruebas, mano de obra, equipo y herramienta. |  | 0 | 0 | 0 | 0%
12206-082 | Cable pot calibre 2x16, de la marca Condumex, | M | 1 | 24.72 | 24.72 | 0%
| incluye: suministro de materiales, acarreos, instalación, |  | 0 | 0 | 0 | 0%
| pruebas, mano de obra, equipo y herramienta. |  | 0 | 0 | 0 | 0%
12206-083 | Cable pot calibre 2x14, de la marca Condumex, | M | 1 | 32.22 | 32.22 | 0%
| incluye: suministro de materiales, acarreos, instalación, |  | 0 | 0 | 0 | 0%
| pruebas, mano de obra, equipo y herramienta. |  | 0 | 0 | 0 | 0%
12206-084 | Cable pot calibre 2x12, de la marca Condumex, | M | 1 | 40.54 | 40.54 | 0%
| incluye: suministro de materiales, acarreos, instalación, |  | 0 | 0 | 0 | 0%
| pruebas, mano de obra, equipo y herramienta. |  | 0 | 0 | 0 | 0%
12206-101 | Cable de cobre desnudo cal. 14, de la marca | M | 1 | 14.28 | 14.28 | 0%
| Condumex, incluye: suministro de materiales, |  | 0 | 0 | 0 | 0%
| acarreos, instalación, pruebas, mano de obra, equipo y |  | 0 | 0 | 0 | 0%
| herramienta. |  | 0 | 0 | 0 | 0%
12206-102 | Cable de cobre desnudo cal. 12, de la marca | M | 1 | 19.11 | 19.11 | 0%
| Condumex, incluye: suministro de materiales, |  | 0 | 0 | 0 | 0%
| acarreos, instalación, pruebas, mano de obra, equipo y |  | 0 | 0 | 0 | 0%
| herramienta. |  | 0 | 0 | 0 | 0%
12206-103 | Cable de cobre desnudo cal. 10, de la marca | M | 1 | 26.13 | 26.13 | 0%
| Condumex, incluye: suministro de materiales, |  | 0 | 0 | 0 | 0%
| acarreos, instalación, pruebas, mano de obra, equipo y |  | 0 | 0 | 0 | 0%
| herramienta. |  | 0 | 0 | 0 | 0%
12206-104 | Cable de cobre desnudo cal. 8, de la marca | M | 1 | 36.86 | 36.86 | 0%
| Condumex, incluye: suministro de materiales, |  | 0 | 0 | 0 | 0%
| acarreos, instalación, pruebas, mano de obra, equipo y |  | 0 | 0 | 0 | 0%
| herramienta. |  | 0 | 0 | 0 | 0%
12206-105 | Cable de cobre desnudo cal. 6, de la marca | M | 1 | 53.6 | 53.6 | 0%
| Condumex, incluye: suministro de materiales, |  | 0 | 0 | 0 | 0%
| acarreos, instalación, pruebas, mano de obra, equipo y |  | 0 | 0 | 0 | 0%
| herramienta. |  | 0 | 0 | 0 | 0%
12206-106 | Cable de cobre desnudo cal. 4, de la marca | M | 1 | 80.1 | 80.1 | 0%
| Condumex, incluye: suministro de materiales, |  | 0 | 0 | 0 | 0%
| acarreos, instalación, pruebas, mano de obra, equipo y |  | 0 | 0 | 0 | 0%
| herramienta. |  | 0 | 0 | 0 | 0%
12206-107 | Cable de cobre desnudo cal. 2, de la marca | M | 1 | 120.53 | 120.53 | 0%
| Condumex, incluye: suministro de materiales, |  | 0 | 0 | 0 | 0%
| acarreos, instalación, pruebas, mano de obra, equipo y |  | 0 | 0 | 0 | 0%
| herramienta. |  | 0 | 0 | 0 | 0%
12206-108 | Cable de cobre desnudo cal. 1/0, de la marca | M | 1 | 185.36 | 185.36 | 0%
| Condumex, incluye: suministro de materiales, |  | 0 | 0 | 0 | 0%
| acarreos, instalación, pruebas, mano de obra, equipo y |  | 0 | 0 | 0 | 0%
| herramienta. |  | 0 | 0 | 0 | 0%
12206-109 | Cable de cobre desnudo cal. 2/0, de la marca | M | 1 | 234.41 | 234.41 | 0.0001%
| Condumex, incluye: suministro de materiales, |  | 0 | 0 | 0 | 0%
| acarreos, instalación, pruebas, mano de obra, equipo y |  | 0 | 0 | 0 | 0%
| herramienta. |  | 0 | 0 | 0 | 0%
12206-110 | Cable de cobre desnudo cal. 3/0, de la marca | M | 1 | 293.15 | 293.15 | 0.0001%
| Condumex, incluye: suministro de materiales, |  | 0 | 0 | 0 | 0%
| acarreos, instalación, pruebas, mano de obra, equipo y |  | 0 | 0 | 0 | 0%
| herramienta. |  | 0 | 0 | 0 | 0%
12206-111 | Cable de cobre desnudo cal. 4/0, de la marca | M | 1 | 363.77 | 363.77 | 0.0001%
| Condumex, incluye: suministro de materiales, |  | 0 | 0 | 0 | 0%
| acarreos, instalación, pruebas, mano de obra, equipo y |  | 0 | 0 | 0 | 0%
| herramienta. |  | 0 | 0 | 0 | 0%
12206-112 | Cable de cobre desnudo 250 KCM de la marca | M | 1 | 408.65 | 408.65 | 0.0002%
| Condumex, incluye: suministro de materiales, |  | 0 | 0 | 0 | 0%
| acarreos, instalación, pruebas, mano de obra, equipo y |  | 0 | 0 | 0 | 0%
| herramienta. |  | 0 | 0 | 0 | 0%
12206-121 | Cable telefónico EKC 2x2/24 de la marca Condumex, | M | 1 | 31.88 | 31.88 | 0%
| incluye: suministro de materiales, acarreos, instalación, |  | 0 | 0 | 0 | 0%
| pruebas, mano de obra, equipo y herramienta. |  | 0 | 0 | 0 | 0%
12206-122 | Cable telefónico EKC 3x2/24 de la marca Condumex, | M | 1 | 33.71 | 33.71 | 0%
| incluye: suministro de materiales, acarreos, instalación, |  | 0 | 0 | 0 | 0%
| pruebas, mano de obra, equipo y herramienta. |  | 0 | 0 | 0 | 0%
12206-123 | Cable telefónico EKC 4x2/24 de la marca Condumex, | M | 1 | 37.02 | 37.02 | 0%
| incluye: suministro de materiales, acarreos, instalación, |  | 0 | 0 | 0 | 0%
| pruebas, mano de obra, equipo y herramienta. |  | 0 | 0 | 0 | 0%
12206-124 | Cable telefónico EKC 6x2/24 de la marca Condumex, | M | 1 | 45.22 | 45.22 | 0%
| incluye: suministro de materiales, acarreos, instalación, |  | 0 | 0 | 0 | 0%
| pruebas, mano de obra, equipo y herramienta. |  | 0 | 0 | 0 | 0%
12206-125 | Cable telefónico EKC 12x2/24 de la marca Condumex, | M | 1 | 63.07 | 63.07 | 0%
| incluye: suministro de materiales, acarreos, instalación, |  | 0 | 0 | 0 | 0%
| pruebas, mano de obra, equipo y herramienta. |  | 0 | 0 | 0 | 0%
12206-131 | Cable coaxial CATV 59% de la marca Condumex, | M | 1 | 33.66 | 33.66 | 0%
| incluye: suministro de materiales, acarreos, instalación, |  | 0 | 0 | 0 | 0%
| pruebas, mano de obra, equipo y herramienta. |  | 0 | 0 | 0 | 0%
12206-132 | Cable coaxial CATV 6 de la marca Condumex, incluye: | M | 1 | 32.12 | 32.12 | 0%
| suministro de materiales, acarreos, instalación, |  | 0 | 0 | 0 | 0%
| pruebas, mano de obra, equipo y herramienta. |  | 0 | 0 | 0 | 0%
12206-133 | Cable coaxial RG 58 de la marca Condumex, incluye: | M | 1 | 38.5 | 38.5 | 0%
| suministro de materiales, acarreos, instalación, |  | 0 | 0 | 0 | 0%
| pruebas, mano de obra, equipo y herramienta. |  | 0 | 0 | 0 | 0%
12206-134 | Cable coaxial RG 59 (80%) de la marca Condumex, | M | 1 | 39.6 | 39.6 | 0%
| incluye: suministro de materiales, acarreos, instalación, |  | 0 | 0 | 0 | 0%
| pruebas, mano de obra, equipo y herramienta. |  | 0 | 0 | 0 | 0%
12206-135 | Cable coaxial RG 59 (95%) de la marca Condumex, | M | 1 | 43.34 | 43.34 | 0%
| incluye: suministro de materiales, acarreos, instalación, |  | 0 | 0 | 0 | 0%
| pruebas, mano de obra, equipo y herramienta. |  | 0 | 0 | 0 | 0%
12206-141 | Cable UTP nivel 6 de la marca Condumex, incluye: | M | 1 | 50.84 | 50.84 | 0%
| suministro de materiales, acarreos, instalación, |  | 0 | 0 | 0 | 0%
| pruebas, mano de obra, equipo y herramienta. |  | 0 | 0 | 0 | 0%
12206-151 | Cable XLP 600 volts. cal. 14, de la marca Condumex, | M | 1 | 25.38 | 25.38 | 0%
| incluye: suministro de materiales, acarreos, instalación, |  | 0 | 0 | 0 | 0%
| pruebas, mano de obra, equipo y herramienta. |  | 0 | 0 | 0 | 0%
12206-152 | Cable XLP 600 volts. cal. 12, de la marca Condumex, | M | 1 | 31.95 | 31.95 | 0%
| incluye: suministro de materiales, acarreos, instalación, |  | 0 | 0 | 0 | 0%
| pruebas, mano de obra, equipo y herramienta. |  | 0 | 0 | 0 | 0%
12206-153 | Cable XLP 600 volts. cal. 10, de la marca Condumex, | M | 1 | 43.63 | 43.63 | 0%
| incluye: suministro de materiales, acarreos, instalación, |  | 0 | 0 | 0 | 0%
| pruebas, mano de obra, equipo y herramienta. |  | 0 | 0 | 0 | 0%
12206-154 | Cable XLP 600 volts. cal. 8, de la marca Condumex, | M | 1 | 63.08 | 63.08 | 0%
| incluye: suministro de materiales, acarreos, instalación, |  | 0 | 0 | 0 | 0%
| pruebas, mano de obra, equipo y herramienta. |  | 0 | 0 | 0 | 0%
12206-155 | Cable XLP 600 volts. cal. 6, de la marca Condumex, | M | 1 | 76.93 | 76.93 | 0%
| incluye: suministro de materiales, acarreos, instalación, |  | 0 | 0 | 0 | 0%
| pruebas, mano de obra, equipo y herramienta. |  | 0 | 0 | 0 | 0%
12206-156 | Cable XLP 600 volts. cal. 4, de la marca Condumex, | M | 1 | 127.89 | 127.89 | 0%
| incluye: suministro de materiales, acarreos, instalación, |  | 0 | 0 | 0 | 0%
| pruebas, mano de obra, equipo y herramienta. |  | 0 | 0 | 0 | 0%
12206-157 | Cable XLP 600 volts. cal. 2, de la marca Condumex, | M | 1 | 177.14 | 177.14 | 0%
| incluye: suministro de materiales, acarreos, instalación, |  | 0 | 0 | 0 | 0%
| pruebas, mano de obra, equipo y herramienta. |  | 0 | 0 | 0 | 0%
12206-158 | Cable XLP 600 volts. cal. 1/0, de la marca Condumex, | M | 1 | 278.98 | 278.98 | 0.0001%
| incluye: suministro de materiales, acarreos, instalación, |  | 0 | 0 | 0 | 0%
| pruebas, mano de obra, equipo y herramienta. |  | 0 | 0 | 0 | 0%
12206-159 | Cable XLP 600 volts. cal. 2/0, de la marca Condumex, | M | 1 | 339.55 | 339.55 | 0.0001%
| incluye: suministro de materiales, acarreos, instalación, |  | 0 | 0 | 0 | 0%
| pruebas, mano de obra, equipo y herramienta. |  | 0 | 0 | 0 | 0%
12206-160 | Cable XLP 600 volts. cal. 3/0, de la marca Condumex, | M | 1 | 417.78 | 417.78 | 0.0002%
| incluye: suministro de materiales, acarreos, instalación, |  | 0 | 0 | 0 | 0%
| pruebas, mano de obra, equipo y herramienta. |  | 0 | 0 | 0 | 0%
12206-161 | Cable XLP 600 volts. cal. 4/0, de la marca Condumex, | M | 1 | 512.87 | 512.87 | 0.0002%
| incluye: suministro de materiales, acarreos, instalación, |  | 0 | 0 | 0 | 0%
| pruebas, mano de obra, equipo y herramienta. |  | 0 | 0 | 0 | 0%
12206-162 | Cable XLP 600 volts.250 KCM, de la marca | M | 1 | 606.14 | 606.14 | 0.0003%
| Condumex, incluye: suministro de materiales, |  | 0 | 0 | 0 | 0%
| acarreos, instalación, pruebas, mano de obra, equipo y |  | 0 | 0 | 0 | 0%
| herramienta. |  | 0 | 0 | 0 | 0%
12206-181 | Cable uso rudo 600 volts. cal. 2x14, de la marca | M | 1 | 72.63 | 72.63 | 0%
| Condumex, incluye: suministro de materiales, |  | 0 | 0 | 0 | 0%
| acarreos, instalación, pruebas, mano de obra, equipo y |  | 0 | 0 | 0 | 0%
| herramienta. |  | 0 | 0 | 0 | 0%
12206-182 | Cable uso rudo 600 volts. cal. 2x12, de la marca | M | 1 | 95.09 | 95.09 | 0%
| Condumex, incluye: suministro de materiales, |  | 0 | 0 | 0 | 0%
| acarreos, instalación, pruebas, mano de obra, equipo y |  | 0 | 0 | 0 | 0%
| herramienta. |  | 0 | 0 | 0 | 0%
12206-183 | Cable uso rudo 600 volts. cal. 2x10, de la marca | M | 1 | 126.15 | 126.15 | 0%
| Condumex, incluye: suministro de materiales, |  | 0 | 0 | 0 | 0%
| acarreos, instalación, pruebas, mano de obra, equipo y |  | 0 | 0 | 0 | 0%
| herramienta. |  | 0 | 0 | 0 | 0%
12206-184 | Cable uso rudo 600 volts. cal. 3x14, de la marca | M | 1 | 86.78 | 86.78 | 0%
| Condumex, incluye: suministro de materiales, |  | 0 | 0 | 0 | 0%
| acarreos, instalación, pruebas, mano de obra, equipo y |  | 0 | 0 | 0 | 0%
| herramienta. |  | 0 | 0 | 0 | 0%
12206-185 | Cable uso rudo 600 volts. cal. 3x12, de la marca | M | 1 | 113.49 | 113.49 | 0%
| Condumex, incluye: suministro de materiales, |  | 0 | 0 | 0 | 0%
| acarreos, instalación, pruebas, mano de obra, equipo y |  | 0 | 0 | 0 | 0%
| herramienta. |  | 0 | 0 | 0 | 0%
12206-186 | Cable uso rudo 600 volts. cal. 3x10, de la marca | M | 1 | 158.21 | 158.21 | 0%
| Condumex, incluye: suministro de materiales, |  | 0 | 0 | 0 | 0%
| acarreos, instalación, pruebas, mano de obra, equipo y |  | 0 | 0 | 0 | 0%
| herramienta. |  | 0 | 0 | 0 | 0%
12206-187 | Cable uso rudo 600 volts. cal. 3x8, de la marca | M | 1 | 242.19 | 242.19 | 0.0001%
| Condumex, incluye: suministro de materiales, |  | 0 | 0 | 0 | 0%
| acarreos, instalación, pruebas, mano de obra, equipo y |  | 0 | 0 | 0 | 0%
| herramienta. |  | 0 | 0 | 0 | 0%
12206-188 | Cable uso rudo 600 volts. cal. 3x6, de la marca | M | 1 | 385.95 | 385.95 | 0.0001%
| Condumex, incluye: suministro de materiales, |  | 0 | 0 | 0 | 0%
| acarreos, instalación, pruebas, mano de obra, equipo y |  | 0 | 0 | 0 | 0%
| herramienta. |  | 0 | 0 | 0 | 0%
12206-189 | Cable uso rudo 600 volts. cal. 3x4, de la marca | M | 1 | 537.17 | 537.17 | 0.0002%
| Condumex, incluye: suministro de materiales, |  | 0 | 0 | 0 | 0%
| acarreos, instalación, pruebas, mano de obra, equipo y |  | 0 | 0 | 0 | 0%
| herramienta. |  | 0 | 0 | 0 | 0%
12206-190 | Cable uso rudo 600 volts. cal. 4x14, de la marca | M | 1 | 103.55 | 103.55 | 0%
| Condumex, incluye: suministro de materiales, |  | 0 | 0 | 0 | 0%
| acarreos, instalación, pruebas, mano de obra, equipo y |  | 0 | 0 | 0 | 0%
| herramienta. |  | 0 | 0 | 0 | 0%
12206-191 | Cable uso rudo 600 volts. cal. 4x12, de la marca | M | 1 | 146.33 | 146.33 | 0%
| Condumex, incluye: suministro de materiales, |  | 0 | 0 | 0 | 0%
| acarreos, instalación, pruebas, mano de obra, equipo y |  | 0 | 0 | 0 | 0%
| herramienta. |  | 0 | 0 | 0 | 0%
12206-192 | Cable uso rudo 600 volts. cal. 4x10, de la marca | M | 1 | 233.1 | 233.1 | 0.0001%
| Condumex, incluye: suministro de materiales, |  | 0 | 0 | 0 | 0%
| acarreos, instalación, pruebas, mano de obra, equipo y |  | 0 | 0 | 0 | 0%
| herramienta. |  | 0 | 0 | 0 | 0%
12206-193 | Cable uso rudo 600 volts. cal. 4x8, de la marca | M | 1 | 315.11 | 315.11 | 0.0001%
| Condumex, incluye: suministro de materiales, |  | 0 | 0 | 0 | 0%
| acarreos, instalación, pruebas, mano de obra, equipo y |  | 0 | 0 | 0 | 0%
| herramienta. |  | 0 | 0 | 0 | 0%
12206-194 | Cable uso rudo 600 volts. cal. 4x6, de la marca | M | 1 | 423.9 | 423.9 | 0.0002%
| Condumex, incluye: suministro de materiales, |  | 0 | 0 | 0 | 0%
| acarreos, instalación, pruebas, mano de obra, equipo y |  | 0 | 0 | 0 | 0%
| herramienta. |  | 0 | 0 | 0 | 0%
12206-195 | Cable uso rudo 600 volts. cal. 4x4, de la marca | M | 1 | 670.05 | 670.05 | 0.0003%
| Condumex, incluye: suministro de materiales, |  | 0 | 0 | 0 | 0%
| acarreos, instalación, pruebas, mano de obra, equipo y |  | 0 | 0 | 0 | 0%
| herramienta. |  | 0 | 0 | 0 | 0%
12206-196 | Cable uso rudo 600 volts. cal. 4x2, de la marca | M | 1 | 1039.93 | 1039.93 | 0.0005%
| Condumex, incluye: suministro de materiales, |  | 0 | 0 | 0 | 0%
| acarreos, instalación, pruebas, mano de obra, equipo y |  | 0 | 0 | 0 | 0%
| herramienta. |  | 0 | 0 | 0 | 0%
12206-211 | Cable XLP, de 5 KV. cal. 2, de la marca Condumex, | M | 1 | 297.23 | 297.23 | 0.0001%
| incluye: suministro de materiales, acarreos, instalación, |  | 0 | 0 | 0 | 0%
| pruebas, mano de obra, equipo y herramienta. |  | 0 | 0 | 0 | 0%
12206-212 | Cable XLP, de 5 KV. cal. 1/0, de la marca Condumex, | M | 1 | 416.07 | 416.07 | 0.0002%
| incluye: suministro de materiales, acarreos, instalación, |  | 0 | 0 | 0 | 0%
| pruebas, mano de obra, equipo y herramienta. |  | 0 | 0 | 0 | 0%
12206-213 | Cable XLP, de 5 KV. cal. 2/0, de la marca Condumex, | M | 1 | 497.16 | 497.16 | 0.0002%
| incluye: suministro de materiales, acarreos, instalación, |  | 0 | 0 | 0 | 0%
| pruebas, mano de obra, equipo y herramienta. |  | 0 | 0 | 0 | 0%
12206-214 | Cable XLP, de 15 KV. cal. 1/0, de la marca Condumex, | M | 1 | 450.72 | 450.72 | 0.0002%
| incluye: suministro de materiales, acarreos, instalación, |  | 0 | 0 | 0 | 0%
| pruebas, mano de obra, equipo y herramienta. |  | 0 | 0 | 0 | 0%
12206-215 | Cable XLP, de 15 KV. cal. 2/0, de la marca Condumex, | M | 1 | 547.35 | 547.35 | 0.0002%
| incluye: suministro de materiales, acarreos, instalación, |  | 0 | 0 | 0 | 0%
| pruebas, mano de obra, equipo y herramienta. |  | 0 | 0 | 0 | 0%
12206-216 | Cable XLP, de 25 KV. cal. 1/0, de la marca Condumex, | M | 1 | 511.31 | 511.31 | 0.0002%
| incluye: suministro de materiales, acarreos, instalación, |  | 0 | 0 | 0 | 0%
| pruebas, mano de obra, equipo y herramienta. |  | 0 | 0 | 0 | 0%
12206-217 | Cable XLP, de 35 KV. cal. 1/0, de la marca Condumex, | M | 1 | 606.44 | 606.44 | 0.0003%
| incluye: suministro de materiales, acarreos, instalación, |  | 0 | 0 | 0 | 0%
| pruebas, mano de obra, equipo y herramienta. |  | 0 | 0 | 0 | 0%
12206-218 | Cable XLP, de 15 KV. cal. 1/0, aluminio de la marca | M | 1 | 149.79 | 149.79 | 0%
| Condumex, incluye: suministro de materiales, |  | 0 | 0 | 0 | 0%
| acarreos, instalación, pruebas, mano de obra, equipo y |  | 0 | 0 | 0 | 0%
| herramienta. |  | 0 | 0 | 0 | 0%
12206-219 | Cable XLP, de 15 KV. cal. 3/0, aluminio de la marca | M | 1 | 218.79 | 218.79 | 0.0001%
| Condumex, incluye: suministro de materiales, |  | 0 | 0 | 0 | 0%
| acarreos, instalación, pruebas, mano de obra, equipo y |  | 0 | 0 | 0 | 0%
| herramienta. |  | 0 | 0 | 0 | 0%
12206-220 | Cable XLP, de 15 KV. de 500 KCM, aluminio de la | M | 1 | 499.75 | 499.75 | 0.0002%
| marca Condumex, incluye: suministro de materiales, |  | 0 | 0 | 0 | 0%
| acarreos, instalación, pruebas, mano de obra, equipo y |  | 0 | 0 | 0 | 0%
| herramienta. |  | 0 | 0 | 0 | 0%
12206-221 | Cable XLP, de 25 KV. cal. 1/0, aluminio de la marca | M | 1 | 203.66 | 203.66 | 0.0001%
| Condumex, incluye: suministro de materiales, |  | 0 | 0 | 0 | 0%
| acarreos, instalación, pruebas, mano de obra, equipo y |  | 0 | 0 | 0 | 0%
| herramienta. |  | 0 | 0 | 0 | 0%
12206-222 | Cable XLP, de 25 KV. de 500 KCM, aluminio de la | M | 1 | 548.58 | 548.58 | 0.0002%
| marca Condumex, incluye: suministro de materiales, |  | 0 | 0 | 0 | 0%
| acarreos, instalación, pruebas, mano de obra, equipo y |  | 0 | 0 | 0 | 0%
| herramienta. |  | 0 | 0 | 0 | 0%
12206-241 | Cable polarizado para vocinas 2x18 de la marca | M | 1 | 28.85 | 28.85 | 0%
| Condumex, incluye: suministro de materiales, |  | 0 | 0 | 0 | 0%
| acarreos, instalación, pruebas, mano de obra, equipo y |  | 0 | 0 | 0 | 0%
| herramienta. |  | 0 | 0 | 0 | 0%
12206-242 | Cable polarizado para vocinas 2x20 de la marca | M | 1 | 21.58 | 21.58 | 0%
| Condumex, incluye: suministro de materiales, |  | 0 | 0 | 0 | 0%
| acarreos, instalación, pruebas, mano de obra, equipo y |  | 0 | 0 | 0 | 0%
| herramienta. |  | 0 | 0 | 0 | 0%
12206-243 | Cable polarizado para vocinas 2x22 de la marca | M | 1 | 18.81 | 18.81 | 0%
| Condumex, incluye: suministro de materiales, |  | 0 | 0 | 0 | 0%
| acarreos, instalación, pruebas, mano de obra, equipo y |  | 0 | 0 | 0 | 0%
| herramienta. |  | 0 | 0 | 0 | 0%
12206-251 | Cable tf-ls cal. 20, color blanco de la marca IUSA, | M | 1 | 10.47 | 10.47 | 0%
| incluye: suministro de materiales, acarreos, instalación, |  | 0 | 0 | 0 | 0%
| pruebas, mano de obra, equipo y herramienta. |  | 0 | 0 | 0 | 0%
12206-252 | Cable tf-ls cal. 20, color negro de la marca IUSA, | M | 1 | 10.47 | 10.47 | 0%
| incluye: suministro de materiales, acarreos, instalación, |  | 0 | 0 | 0 | 0%
| pruebas, mano de obra, equipo y herramienta. |  | 0 | 0 | 0 | 0%
12206-253 | Cable tf-ls cal. 20, color rojo de la marca IUSA, incluye: | M | 1 | 10.47 | 10.47 | 0%
| suministro de materiales, acarreos, instalación, |  | 0 | 0 | 0 | 0%
| pruebas, mano de obra, equipo y herramienta. |  | 0 | 0 | 0 | 0%
12206-254 | Cable tf-ls cal. 18, color blanco de la marca IUSA, | M | 1 | 12.12 | 12.12 | 0%
| incluye: suministro de materiales, acarreos, instalación, |  | 0 | 0 | 0 | 0%
| pruebas, mano de obra, equipo y herramienta. |  | 0 | 0 | 0 | 0%
12206-255 | Cable tf-ls cal. 18, color negro de la marca IUSA, | M | 1 | 12.12 | 12.12 | 0%
| incluye: suministro de materiales, acarreos, instalación, |  | 0 | 0 | 0 | 0%
| pruebas, mano de obra, equipo y herramienta. |  | 0 | 0 | 0 | 0%
12206-256 | Cable tf-ls cal. 18, color rojo de la marca IUSA, incluye: | M | 1 | 12.12 | 12.12 | 0%
| suministro de materiales, acarreos, instalación, |  | 0 | 0 | 0 | 0%
| pruebas, mano de obra, equipo y herramienta. |  | 0 | 0 | 0 | 0%
12206-257 | Cable tf-ls cal. 18, color verde de la marca IUSA, | M | 1 | 12.12 | 12.12 | 0%
| incluye: suministro de materiales, acarreos, instalación, |  | 0 | 0 | 0 | 0%
| pruebas, mano de obra, equipo y herramienta. |  | 0 | 0 | 0 | 0%
12206-258 | Cable tf-ls cal. 16, color blanco de la marca IUSA, | M | 1 | 14.3 | 14.3 | 0%
| incluye: suministro de materiales, acarreos, instalación, |  | 0 | 0 | 0 | 0%
| pruebas, mano de obra, equipo y herramienta. |  | 0 | 0 | 0 | 0%
12206-259 | Cable tf-ls cal. 16, color negro de la marca IUSA, | M | 1 | 14.3 | 14.3 | 0%
| incluye: suministro de materiales, acarreos, instalación, |  | 0 | 0 | 0 | 0%
| pruebas, mano de obra, equipo y herramienta. |  | 0 | 0 | 0 | 0%
12206-260 | Cable tf-ls cal. 16, color rojo de la marca IUSA, incluye: | M | 1 | 14.3 | 14.3 | 0%
| suministro de materiales, acarreos, instalación, |  | 0 | 0 | 0 | 0%
| pruebas, mano de obra, equipo y herramienta. |  | 0 | 0 | 0 | 0%
12206-261 | Cable tf-ls cal. 16, color verde de la marca IUSA, | M | 1 | 14.3 | 14.3 | 0%
| incluye: suministro de materiales, acarreos, instalación, |  | 0 | 0 | 0 | 0%
| pruebas, mano de obra, equipo y herramienta. |  | 0 | 0 | 0 | 0%
12206-262 | Cable tf-ls cal. 16, marca IUSA, incluye: suministro de | M | 1 | 14.3 | 14.3 | 0%
| materiales, acarreos, instalación, pruebas, mano de |  | 0 | 0 | 0 | 0%
| obra, equipo y herramienta. |  | 0 | 0 | 0 | 0%
12206-263 | Cable thw cal. 14, color blanco de la marca IUSA, | M | 1 | 17.82 | 17.82 | 0%
| incluye: suministro de materiales, acarreos, instalación, |  | 0 | 0 | 0 | 0%
| pruebas, mano de obra, equipo y herramienta. |  | 0 | 0 | 0 | 0%
12206-264 | Cable thw cal. 14, color negro de la marca IUSA, | M | 1 | 17.82 | 17.82 | 0%
| incluye: suministro de materiales, acarreos, instalación, |  | 0 | 0 | 0 | 0%
| pruebas, mano de obra, equipo y herramienta. |  | 0 | 0 | 0 | 0%
12206-265 | Cable thw cal. 14, color rojo de la marca IUSA, incluye: | M | 1 | 17.82 | 17.82 | 0%
| suministro de materiales, acarreos, instalación, |  | 0 | 0 | 0 | 0%
| pruebas, mano de obra, equipo y herramienta. |  | 0 | 0 | 0 | 0%
12206-266 | Cable thw cal. 14, color verde de la marca IUSA, | M | 1 | 17.82 | 17.82 | 0%
| incluye: suministro de materiales, acarreos, instalación, |  | 0 | 0 | 0 | 0%
| pruebas, mano de obra, equipo y herramienta. |  | 0 | 0 | 0 | 0%
12206-267 | Cable thw cal. 14, marca IUSA, incluye: suministro de | M | 1 | 17.82 | 17.82 | 0%
| materiales, acarreos, instalación, pruebas, mano de |  | 0 | 0 | 0 | 0%
| obra, equipo y herramienta. |  | 0 | 0 | 0 | 0%
12206-268 | Cable thw cal. 12, color blanco de la marca IUSA, | M | 1 | 22.34 | 22.34 | 0%
| incluye: suministro de materiales, acarreos, instalación, |  | 0 | 0 | 0 | 0%
| pruebas, mano de obra, equipo y herramienta. |  | 0 | 0 | 0 | 0%
12206-269 | Cable thw cal. 12, color negro de la marca IUSA, | M | 1 | 22.34 | 22.34 | 0%
| incluye: suministro de materiales, acarreos, instalación, |  | 0 | 0 | 0 | 0%
| pruebas, mano de obra, equipo y herramienta. |  | 0 | 0 | 0 | 0%
12206-270 | Cable thw cal. 12, color rojo de la marca IUSA, incluye: | M | 1 | 22.34 | 22.34 | 0%
| suministro de materiales, acarreos, instalación, |  | 0 | 0 | 0 | 0%
| pruebas, mano de obra, equipo y herramienta. |  | 0 | 0 | 0 | 0%
12206-271 | Cable thw cal. 12, color verde de la marca IUSA, | M | 1 | 22.34 | 22.34 | 0%
| incluye: suministro de materiales, acarreos, instalación, |  | 0 | 0 | 0 | 0%
| pruebas, mano de obra, equipo y herramienta. |  | 0 | 0 | 0 | 0%
12206-272 | Cable thw cal. 12, marca IUSA, incluye: suministro de | M | 1 | 22.34 | 22.34 | 0%
| materiales, acarreos, instalación, pruebas, mano de |  | 0 | 0 | 0 | 0%
| obra, equipo y herramienta. |  | 0 | 0 | 0 | 0%
12206-273 | Cable thw cal. 10, color blanco de la marca IUSA, | M | 1 | 29.7 | 29.7 | 0%
| incluye: suministro de materiales, acarreos, instalación, |  | 0 | 0 | 0 | 0%
| pruebas, mano de obra, equipo y herramienta. |  | 0 | 0 | 0 | 0%
12206-274 | Cable thw cal. 10, color negro de la marca IUSA, | M | 1 | 29.7 | 29.7 | 0%
| incluye: suministro de materiales, acarreos, instalación, |  | 0 | 0 | 0 | 0%
| pruebas, mano de obra, equipo y herramienta. |  | 0 | 0 | 0 | 0%
12206-275 | Cable thw cal. 10, color rojo de la marca IUSA, incluye: | M | 1 | 29.7 | 29.7 | 0%
| suministro de materiales, acarreos, instalación, |  | 0 | 0 | 0 | 0%
| pruebas, mano de obra, equipo y herramienta. |  | 0 | 0 | 0 | 0%
12206-276 | Cable thw cal. 10, color verde de la marca IUSA, | M | 1 | 29.7 | 29.7 | 0%
| incluye: suministro de materiales, acarreos, instalación, |  | 0 | 0 | 0 | 0%
| pruebas, mano de obra, equipo y herramienta. |  | 0 | 0 | 0 | 0%
12206-277 | Cable thw cal. 10, marca IUSA, incluye: suministro de | M | 1 | 29.7 | 29.7 | 0%
| materiales, acarreos, instalación, pruebas, mano de |  | 0 | 0 | 0 | 0%
| obra, equipo y herramienta. |  | 0 | 0 | 0 | 0%
12206-278 | Cable thw cal. 8, color blanco de la marca IUSA, | M | 1 | 43.4 | 43.4 | 0%
| incluye: suministro de materiales, acarreos, instalación, |  | 0 | 0 | 0 | 0%
| pruebas, mano de obra, equipo y herramienta. |  | 0 | 0 | 0 | 0%
12206-279 | Cable thw cal. 8, color negro de la marca IUSA, | M | 1 | 43.4 | 43.4 | 0%
| incluye: suministro de materiales, acarreos, instalación, |  | 0 | 0 | 0 | 0%
| pruebas, mano de obra, equipo y herramienta. |  | 0 | 0 | 0 | 0%
12206-280 | Cable thw cal. 8, color rojo de la marca IUSA, incluye: | M | 1 | 43.4 | 43.4 | 0%
| suministro de materiales, acarreos, instalación, |  | 0 | 0 | 0 | 0%
| pruebas, mano de obra, equipo y herramienta. |  | 0 | 0 | 0 | 0%
12206-281 | Cable thw cal. 8, color verde de la marca IUSA, | M | 1 | 43.4 | 43.4 | 0%
| incluye: suministro de materiales, acarreos, instalación, |  | 0 | 0 | 0 | 0%
| pruebas, mano de obra, equipo y herramienta. |  | 0 | 0 | 0 | 0%
12206-282 | Cable thw cal. 8, marca IUSA, incluye: suministro de | M | 1 | 43.4 | 43.4 | 0%
| materiales, acarreos, instalación, pruebas, mano de |  | 0 | 0 | 0 | 0%
| obra, equipo y herramienta. |  | 0 | 0 | 0 | 0%
12206-283 | Cable thw cal. 6, color blanco de la marca IUSA, | M | 1 | 63.54 | 63.54 | 0%
| incluye: suministro de materiales, acarreos, instalación, |  | 0 | 0 | 0 | 0%
| pruebas, mano de obra, equipo y herramienta. |  | 0 | 0 | 0 | 0%
12206-284 | Cable thw cal. 6, color negro de la marca IUSA, | M | 1 | 63.54 | 63.54 | 0%
| incluye: suministro de materiales, acarreos, instalación, |  | 0 | 0 | 0 | 0%
| pruebas, mano de obra, equipo y herramienta. |  | 0 | 0 | 0 | 0%
12206-285 | Cable thw cal. 6, color rojo de la marca IUSA, incluye: | M | 1 | 63.54 | 63.54 | 0%
| suministro de materiales, acarreos, instalación, |  | 0 | 0 | 0 | 0%
| pruebas, mano de obra, equipo y herramienta. |  | 0 | 0 | 0 | 0%
12206-286 | Cable thw cal. 6, color verde de la marca IUSA, | M | 1 | 63.54 | 63.54 | 0%
| incluye: suministro de materiales, acarreos, instalación, |  | 0 | 0 | 0 | 0%
| pruebas, mano de obra, equipo y herramienta. |  | 0 | 0 | 0 | 0%
12206-287 | Cable thw cal. 6, marca IUSA, incluye: suministro de | M | 1 | 63.54 | 63.54 | 0%
| materiales, acarreos, instalación, pruebas, mano de |  | 0 | 0 | 0 | 0%
| obra, equipo y herramienta. |  | 0 | 0 | 0 | 0%
12206-288 | Cable thw cal. 4, color blanco de la marca IUSA, | M | 1 | 92.84 | 92.84 | 0%
| incluye: suministro de materiales, acarreos, instalación, |  | 0 | 0 | 0 | 0%
| pruebas, mano de obra, equipo y herramienta. |  | 0 | 0 | 0 | 0%
12206-289 | Cable thw cal. 4, color negro de la marca IUSA, | M | 1 | 92.84 | 92.84 | 0%
| incluye: suministro de materiales, acarreos, instalación, |  | 0 | 0 | 0 | 0%
| pruebas, mano de obra, equipo y herramienta. |  | 0 | 0 | 0 | 0%
12206-290 | Cable thw cal. 4, color rojo de la marca IUSA, incluye: | M | 1 | 92.84 | 92.84 | 0%
| suministro de materiales, acarreos, instalación, |  | 0 | 0 | 0 | 0%
| pruebas, mano de obra, equipo y herramienta. |  | 0 | 0 | 0 | 0%
12206-291 | Cable thw cal. 4, color verde de la marca IUSA, | M | 1 | 92.84 | 92.84 | 0%
| incluye: suministro de materiales, acarreos, instalación, |  | 0 | 0 | 0 | 0%
| pruebas, mano de obra, equipo y herramienta. |  | 0 | 0 | 0 | 0%
12206-292 | Cable thw cal. 4, marca IUSA, incluye: suministro de | M | 1 | 92.84 | 92.84 | 0%
| materiales, acarreos, instalación, pruebas, mano de |  | 0 | 0 | 0 | 0%
| obra, equipo y herramienta. |  | 0 | 0 | 0 | 0%
12206-293 | Cable thw cal. 2, color blanco de la marca IUSA, | M | 1 | 138.79 | 138.79 | 0%
| incluye: suministro de materiales, acarreos, instalación, |  | 0 | 0 | 0 | 0%
| pruebas, mano de obra, equipo y herramienta. |  | 0 | 0 | 0 | 0%
12206-294 | Cable thw cal. 2, color negro de la marca IUSA, | M | 1 | 138.79 | 138.79 | 0%
| incluye: suministro de materiales, acarreos, instalación, |  | 0 | 0 | 0 | 0%
| pruebas, mano de obra, equipo y herramienta. |  | 0 | 0 | 0 | 0%
12206-295 | Cable thw cal. 2, color rojo de la marca IUSA, incluye: | M | 1 | 138.79 | 138.79 | 0%
| suministro de materiales, acarreos, instalación, |  | 0 | 0 | 0 | 0%
| pruebas, mano de obra, equipo y herramienta. |  | 0 | 0 | 0 | 0%
12206-296 | Cable thw cal. 2, color verde de la marca IUSA, | M | 1 | 138.79 | 138.79 | 0%
| incluye: suministro de materiales, acarreos, instalación, |  | 0 | 0 | 0 | 0%
| pruebas, mano de obra, equipo y herramienta. |  | 0 | 0 | 0 | 0%
12206-297 | Cable thw cal. 2, marca IUSA, incluye: suministro de | M | 1 | 138.79 | 138.79 | 0%
| materiales, acarreos, instalación, pruebas, mano de |  | 0 | 0 | 0 | 0%
| obra, equipo y herramienta. |  | 0 | 0 | 0 | 0%
12206-298 | Cable thw cal. 1/0, color negro de la marca IUSA, | M | 1 | 230.62 | 230.62 | 0.0001%
| incluye: suministro de materiales, acarreos, instalación, |  | 0 | 0 | 0 | 0%
| pruebas, mano de obra, equipo y herramienta. |  | 0 | 0 | 0 | 0%
12206-299 | Cable thw cal. 2/0, color negro de la marca IUSA, | M | 1 | 282.72 | 282.72 | 0.0001%
| incluye: suministro de materiales, acarreos, instalación, |  | 0 | 0 | 0 | 0%
| pruebas, mano de obra, equipo y herramienta. |  | 0 | 0 | 0 | 0%
12206-300 | Cable thw cal. 3/0, color negro de la marca IUSA, | M | 1 | 346.95 | 346.95 | 0.0001%
| incluye: suministro de materiales, acarreos, instalación, |  | 0 | 0 | 0 | 0%
| pruebas, mano de obra, equipo y herramienta. |  | 0 | 0 | 0 | 0%
12206-301 | Cable thw cal. 4/0, color negro de la marca IUSA, | M | 1 | 382.33 | 382.33 | 0.0001%
| incluye: suministro de materiales, acarreos, instalación, |  | 0 | 0 | 0 | 0%
| pruebas, mano de obra, equipo y herramienta. |  | 0 | 0 | 0 | 0%
12206-302 | Cable thw 250 KCM, color negro de la marca IUSA, | M | 1 | 500.89 | 500.89 | 0.0002%
| incluye: suministro de materiales, acarreos, instalación, |  | 0 | 0 | 0 | 0%
| pruebas, mano de obra, equipo y herramienta. |  | 0 | 0 | 0 | 0%
12206-303 | Cable thw 300 KCM, color negro de la marca IUSA, | M | 1 | 591.1 | 591.1 | 0.0002%
| incluye: suministro de materiales, acarreos, instalación, |  | 0 | 0 | 0 | 0%
| pruebas, mano de obra, equipo y herramienta. |  | 0 | 0 | 0 | 0%
12206-304 | Cable thw 350 KCM, color negro de la marca IUSA, | M | 1 | 688.27 | 688.27 | 0.0003%
| incluye: suministro de materiales, acarreos, instalación, |  | 0 | 0 | 0 | 0%
| pruebas, mano de obra, equipo y herramienta. |  | 0 | 0 | 0 | 0%
12206-305 | Cable thw 400 KCM, color negro de la marca IUSA, | M | 1 | 800.14 | 800.14 | 0.0003%
| incluye: suministro de materiales, acarreos, instalación, |  | 0 | 0 | 0 | 0%
| pruebas, mano de obra, equipo y herramienta. |  | 0 | 0 | 0 | 0%
12206-306 | Cable thw 500 KCM, color negro de la marca IUSA, | M | 1 | 970.01 | 970.01 | 0.0004%
| incluye: suministro de materiales, acarreos, instalación, |  | 0 | 0 | 0 | 0%
| pruebas, mano de obra, equipo y herramienta. |  | 0 | 0 | 0 | 0%
12206-307 | Cable thw 600 KCM, color negro de la marca IUSA, | M | 1 | 1204.57 | 1204.57 | 0.0005%
| incluye: suministro de materiales, acarreos, instalación, |  | 0 | 0 | 0 | 0%
| pruebas, mano de obra, equipo y herramienta. |  | 0 | 0 | 0 | 0%
12206-308 | Cable thw 750 KCM, color negro de la marca IUSA, | M | 1 | 1494.5 | 1494.5 | 0.0007%
| incluye: suministro de materiales, acarreos, instalación, |  | 0 | 0 | 0 | 0%
| pruebas, mano de obra, equipo y herramienta. |  | 0 | 0 | 0 | 0%
12206-309 | Cable thw 1000 KCM, color negro de la marca IUSA, | M | 1 | 2106.35 | 2106.35 | 0.001%
| incluye: suministro de materiales, acarreos, instalación, |  | 0 | 0 | 0 | 0%
| pruebas, mano de obra, equipo y herramienta. |  | 0 | 0 | 0 | 0%
12206-521 | Cable Tripolar y tierra de aluminio MC-3, 3x6 AWG + 6 | M | 1 | 169.34 | 169.34 | 0%
| d, con armadura engargolada, incluye: suministro, |  | 0 | 0 | 0 | 0%
| acarreo, cortes, desperdicios, instalación, pruebas, |  | 0 | 0 | 0 | 0%
| mano de obra, equipo y herramienta |  | 0 | 0 | 0 | 0%
12206-522 | Cable Tripolar y tierra de aluminio MC-3, 3x4 AWG + 6 | M | 1 | 199.96 | 199.96 | 0%
| d, con armadura engargolada, incluye: suministro, |  | 0 | 0 | 0 | 0%
| acarreo, cortes, desperdicios, instalación, pruebas, |  | 0 | 0 | 0 | 0%
| mano de obra, equipo y herramienta |  | 0 | 0 | 0 | 0%
12206-523 | Cable Tripolar y tierra de aluminio MC-3, 3x2 AWG + | M | 1 | 259.97 | 259.97 | 0.0001%
| 6d. con armadura engargolada, incluye: suministro, |  | 0 | 0 | 0 | 0%
| acarreo, cortes, desperdicios, instalación, pruebas, |  | 0 | 0 | 0 | 0%
| mano de obra, equipo y herramienta |  | 0 | 0 | 0 | 0%
12206-524 | Cable Tripolar y tierra de aluminio MC-3, 3x1/0 AWG + | M | 1 | 341.66 | 341.66 | 0.0001%
| 4 d, con armadura engargolada, incluye: suministro, |  | 0 | 0 | 0 | 0%
| acarreo, cortes, desperdicios, instalación, pruebas, |  | 0 | 0 | 0 | 0%
| mano de obra, equipo y herramienta |  | 0 | 0 | 0 | 0%
12206-525 | Cable Tripolar y tierra de aluminio MC-3, 3x2/0 AWG + | M | 1 | 387.88 | 387.88 | 0.0001%
| 4 d, con armadura engargolada, incluye: suministro, |  | 0 | 0 | 0 | 0%
| acarreo, cortes, desperdicios, instalación, pruebas, |  | 0 | 0 | 0 | 0%
| mano de obra, equipo y herramienta |  | 0 | 0 | 0 | 0%
12206-526 | Cable Tripolar y tierra de aluminio MC-3, 3x3/0 AWG + | M | 1 | 452.56 | 452.56 | 0.0002%
| 4 d, con armadura engargolada, incluye: suministro, |  | 0 | 0 | 0 | 0%
| acarreo, cortes, desperdicios, instalación, pruebas, |  | 0 | 0 | 0 | 0%
| mano de obra, equipo y herramienta |  | 0 | 0 | 0 | 0%
12206-527 | Cable Tripolar y tierra de aluminio MC-3, 3x4/0 AWG + | M | 1 | 505.21 | 505.21 | 0.0002%
| 2 d, con armadura engargolada, incluye: suministro, |  | 0 | 0 | 0 | 0%
| acarreo, cortes, desperdicios, instalación, pruebas, |  | 0 | 0 | 0 | 0%
| mano de obra, equipo y herramienta |  | 0 | 0 | 0 | 0%
12206-528 | Cable Tripolar y tierra de aluminio MC-3, 3x250 KCM + | M | 1 | 600.52 | 600.52 | 0.0002%
| 2 d, con armadura engargolada, incluye: suministro, |  | 0 | 0 | 0 | 0%
| acarreo, cortes, desperdicios, instalación, pruebas, |  | 0 | 0 | 0 | 0%
| mano de obra, equipo y herramienta |  | 0 | 0 | 0 | 0%
12206-529 | Cable Tripolar y tierra de aluminio MC-3, 3x300 KCM + | M | 1 | 790.06 | 790.06 | 0.0003%
| 2 d, con armadura engargolada, incluye: suministro, |  | 0 | 0 | 0 | 0%
| acarreo, cortes, desperdicios, instalación, pruebas, |  | 0 | 0 | 0 | 0%
| mano de obra, equipo y herramienta |  | 0 | 0 | 0 | 0%
12206-530 | Cable Tripolar y tierra de aluminio MC-3, 3x350 KCM + | M | 1 | 873.06 | 873.06 | 0.0004%
| 2 d, con armadura engargolada, incluye: suministro, |  | 0 | 0 | 0 | 0%
| acarreo, cortes, desperdicios, instalación, pruebas, |  | 0 | 0 | 0 | 0%
| mano de obra, equipo y herramienta |  | 0 | 0 | 0 | 0%
12206-531 | Cable Tripolar y tierra de aluminio MC-3, 3x400 KCM + | M | 1 | 1010.49 | 1010.49 | 0.0005%
| 1 d, con armadura engargolada, incluye: suministro, |  | 0 | 0 | 0 | 0%
| acarreo, cortes, desperdicios, instalación, pruebas, |  | 0 | 0 | 0 | 0%
| mano de obra, equipo y herramienta |  | 0 | 0 | 0 | 0%
12206-532 | Cable Tripolar y tierra de aluminio MC-3, 3x500 KCM + | M | 1 | 1551.5 | 1551.5 | 0.0007%
| 1 d, Con armadura engargolada, incluye: suministro, |  | 0 | 0 | 0 | 0%
| acarreo, cortes, desperdicios, instalación, pruebas, |  | 0 | 0 | 0 | 0%
| mano de obra, equipo y herramienta |  | 0 | 0 | 0 | 0%
12206-533 | Cable Tripolar y tierra de aluminio MC-3, 3x600 KCM + | M | 1 | 1341.7 | 1341.7 | 0.0006%
| 1 d, con armadura engargolada, incluye: suministro, |  | 0 | 0 | 0 | 0%
| acarreo, cortes, desperdicios, instalación, pruebas, |  | 0 | 0 | 0 | 0%
| mano de obra, equipo y herramienta |  | 0 | 0 | 0 | 0%
12206-534 | Cable Tripolar y tierra de aluminio MC-3, 3x750 KCM + | M | 1 | 1650.88 | 1650.88 | 0.0008%
| 1/0 d, con armadura engargolada, incluye: suministro, |  | 0 | 0 | 0 | 0%
| acarreo, cortes, desperdicios, instalación, pruebas, |  | 0 | 0 | 0 | 0%
| mano de obra, equipo y herramienta |  | 0 | 0 | 0 | 0%
12206-551 | Cable Tetrapolar y tierra de aluminio MC-4, 4x6 AWG | M | 1 | 193.21 | 193.21 | 0%
| + 6 d, con armadura engargolada, incluye: suministro, |  | 0 | 0 | 0 | 0%
| acarreo, cortes, desperdicios, instalación, pruebas, |  | 0 | 0 | 0 | 0%
| mano de obra, equipo y herramienta |  | 0 | 0 | 0 | 0%
12206-552 | Cable Tetrapolar y tierra de aluminio MC-4, 4x4 AWG | M | 1 | 240.88 | 240.88 | 0.0001%
| + 6d, con armadura engargolada, incluye: suministro, |  | 0 | 0 | 0 | 0%
| acarreo, cortes, desperdicios, instalación, pruebas, |  | 0 | 0 | 0 | 0%
| mano de obra, equipo y herramienta |  | 0 | 0 | 0 | 0%
12206-553 | Cable Tetrapolar y tierra de aluminio MC-4, 4x2 AWG | M | 1 | 299.83 | 299.83 | 0.0001%
| + 6d, con armadura engargolada, incluye: suministro, |  | 0 | 0 | 0 | 0%
| acarreo, cortes, desperdicios, instalación, pruebas, |  | 0 | 0 | 0 | 0%
| mano de obra, equipo y herramienta |  | 0 | 0 | 0 | 0%
12206-554 | Cable Tetrapolar y tierra de aluminio MC-4, 4x1/0 | M | 1 | 427.06 | 427.06 | 0.0002%
| AWG + 4d, con armadura engargolada, incluye: |  | 0 | 0 | 0 | 0%
| suministro, acarreo, cortes, desperdicios, instalación, |  | 0 | 0 | 0 | 0%
| pruebas, mano de obra, equipo y herramienta |  | 0 | 0 | 0 | 0%
12206-555 | Cable Tetrapolar y tierra de aluminio MC-4, 4x2/0 | M | 1 | 477.68 | 477.68 | 0.0002%
| AWG + 4 d, con armadura engargolada, incluye: |  | 0 | 0 | 0 | 0%
| suministro, acarreo, cortes, desperdicios, instalación, |  | 0 | 0 | 0 | 0%
| pruebas, mano de obra, equipo y herramienta |  | 0 | 0 | 0 | 0%
12206-556 | Cable Tetrapolar y tierra de aluminio MC-4, 4x3/0 | M | 1 | 549.66 | 549.66 | 0.0002%
| AWG + 4 d, con armadura engargolada, incluye: |  | 0 | 0 | 0 | 0%
| suministro, acarreo, cortes, desperdicios, instalación, |  | 0 | 0 | 0 | 0%
| pruebas, mano de obra, equipo y herramienta |  | 0 | 0 | 0 | 0%
12206-557 | Cable Tetrapolar y tierra de aluminio MC-4, 4x4/0 | M | 1 | 675.12 | 675.12 | 0.0003%
| AWG + 2 d, con armadura engargolada, incluye: |  | 0 | 0 | 0 | 0%
| suministro, acarreo, cortes, desperdicios, instalación, |  | 0 | 0 | 0 | 0%
| pruebas, mano de obra, equipo y herramienta |  | 0 | 0 | 0 | 0%
12206-558 | Cable Tetrapolar y tierra de aluminio MC-4, 4x250 | M | 1 | 833.59 | 833.59 | 0.0004%
| KCM + 1d, con armadura engargolada, incluye: |  | 0 | 0 | 0 | 0%
| suministro, acarreo, cortes, desperdicios, instalación, |  | 0 | 0 | 0 | 0%
| pruebas, mano de obra, equipo y herramienta |  | 0 | 0 | 0 | 0%
12206-559 | Cable Tetrapolar y tierra de aluminio MC-4, 4x300 | M | 1 | 981.03 | 981.03 | 0.0004%
| KCM + 1d, con armadura engargolada, incluye: |  | 0 | 0 | 0 | 0%
| suministro, acarreo, cortes, desperdicios, instalación, |  | 0 | 0 | 0 | 0%
| pruebas, mano de obra, equipo y herramienta |  | 0 | 0 | 0 | 0%
12206-560 | Cable Tetrapolar y tierra de aluminio MC-4, 4x350 | M | 1 | 1131.81 | 1131.81 | 0.0005%
| KCM + 1/0 d, con armadura engargolada, incluye: |  | 0 | 0 | 0 | 0%
| suministro, acarreo, cortes, desperdicios, instalación, |  | 0 | 0 | 0 | 0%
| pruebas, mano de obra, equipo y herramienta |  | 0 | 0 | 0 | 0%
12206-561 | Cable Tetrapolar y tierra de aluminio MC-4, 4x400 | M | 1 | 1222.8 | 1222.8 | 0.0006%
| KCM + 1/0 d, con armadura engargolada, incluye: |  | 0 | 0 | 0 | 0%
| suministro, acarreo, cortes, desperdicios, instalación, |  | 0 | 0 | 0 | 0%
| pruebas, mano de obra, equipo y herramienta |  | 0 | 0 | 0 | 0%
12206-562 | Cable Tetrapolar y tierra de aluminio MC-4, 4x500 | M | 1 | 1414.86 | 1414.86 | 0.0007%
| KCM + 2/0 d, con armadura engargolada, incluye: |  | 0 | 0 | 0 | 0%
| suministro, acarreo, cortes, desperdicios, instalación, |  | 0 | 0 | 0 | 0%
| pruebas, mano de obra, equipo y herramienta |  | 0 | 0 | 0 | 0%
12206-563 | Cable Tetrapolar y tierra de aluminio MC-4, 4x600 | M | 1 | 1767.41 | 1767.41 | 0.0008%
| KCM + 2/0 d, con armadura engargolada, incluye: |  | 0 | 0 | 0 | 0%
| suministro, acarreo, cortes, desperdicios, instalación, |  | 0 | 0 | 0 | 0%
| pruebas, mano de obra, equipo y herramienta |  | 0 | 0 | 0 | 0%
12206-564 | Cable Tetrapolar y tierra de aluminio MC-4, 4x750 | M | 1 | 2068 | 2068 | 0.001%
| KCM + 2/0 d, con armadura engargolada, incluye: |  | 0 | 0 | 0 | 0%
| suministro, acarreo, cortes, desperdicios, instalación, |  | 0 | 0 | 0 | 0%
| pruebas, mano de obra, equipo y herramienta |  | 0 | 0 | 0 | 0%
12207 | TABLERO E INTERRUPTORES MENORES
12207-001 | Interruptor termomágnetico de 1x15 A, QOW115 de la | PZA | 1 | 213.8 | 213.8 | 0.0001%
| marca Square'D, incluye suministro, instalación, mano |  | 0 | 0 | 0 | 0%
| de obra, equipo y herramienta. |  | 0 | 0 | 0 | 0%
12207-002 | Interruptor termomágnetico de 1x20 A, QOW120 de la | PZA | 1 | 219.17 | 219.17 | 0.0001%
| marca Square'D, incluye suministro, instalación, mano |  | 0 | 0 | 0 | 0%
| de obra, equipo y herramienta. |  | 0 | 0 | 0 | 0%
12207-003 | Interruptor termomágnetico de 1x30 A, QOW130 de la | PZA | 1 | 243.26 | 243.26 | 0.0001%
| marca Square'D, incluye suministro, instalación, mano |  | 0 | 0 | 0 | 0%
| de obra, equipo y herramienta. |  | 0 | 0 | 0 | 0%
12207-004 | Interruptor termomágnetico de 1x10 A, QO110 de la | PZA | 1 | 244.55 | 244.55 | 0.0001%
| marca Square'D, incluye suministro, instalación, mano |  | 0 | 0 | 0 | 0%
| de obra, equipo y herramienta. |  | 0 | 0 | 0 | 0%
12207-005 | Interruptor termomágnetico de 1x15 A, QO115 de la | PZA | 1 | 243.53 | 243.53 | 0.0001%
| marca Square'D, incluye suministro, instalación, mano |  | 0 | 0 | 0 | 0%
| de obra, equipo y herramienta. |  | 0 | 0 | 0 | 0%
12207-006 | Interruptor termomágnetico de 1x20 A, QO120 de la | PZA | 1 | 243.53 | 243.53 | 0.0001%
| marca Square'D, incluye suministro, instalación, mano |  | 0 | 0 | 0 | 0%
| de obra, equipo y herramienta. |  | 0 | 0 | 0 | 0%
12207-007 | Interruptor termomágnetico de 1x30 A, QO130 de la | PZA | 1 | 244.55 | 244.55 | 0.0001%
| marca Square'D, incluye suministro, instalación, mano |  | 0 | 0 | 0 | 0%
| de obra, equipo y herramienta. |  | 0 | 0 | 0 | 0%
12207-008 | Interruptor termomágnetico de 1x40 A, QO140 de la | PZA | 1 | 251.25 | 251.25 | 0.0001%
| marca Square'D, incluye suministro, instalación, mano |  | 0 | 0 | 0 | 0%
| de obra, equipo y herramienta. |  | 0 | 0 | 0 | 0%
12207-009 | Interruptor termomágnetico de 1x50 A, QO150 de la | PZA | 1 | 251.25 | 251.25 | 0.0001%
| marca Square'D, incluye suministro, instalación, mano |  | 0 | 0 | 0 | 0%
| de obra, equipo y herramienta. |  | 0 | 0 | 0 | 0%
12207-010 | Interruptor termomágnetico de 1x60 A, QO160 de la | PZA | 1 | 251.25 | 251.25 | 0.0001%
| marca Square'D, incluye suministro, instalación, mano |  | 0 | 0 | 0 | 0%
| de obra, equipo y herramienta. |  | 0 | 0 | 0 | 0%
12207-011 | Interruptor termomágnetico de 1x70 A, QO170 de la | PZA | 1 | 548.15 | 548.15 | 0.0002%
| marca Square'D, incluye suministro, instalación, mano |  | 0 | 0 | 0 | 0%
| de obra, equipo y herramienta. |  | 0 | 0 | 0 | 0%
12207-012 | Interruptor termomágnetico de 2x10 A, QO210 de la | PZA | 1 | 801.7 | 801.7 | 0.0003%
| marca Square'D, incluye suministro, instalación, mano |  | 0 | 0 | 0 | 0%
| de obra, equipo y herramienta. |  | 0 | 0 | 0 | 0%
12207-013 | Interruptor termomágnetico de 2x15 A, QO215 de la | PZA | 1 | 744.33 | 744.33 | 0.0003%
| marca Square'D, incluye suministro, instalación, mano |  | 0 | 0 | 0 | 0%
| de obra, equipo y herramienta. |  | 0 | 0 | 0 | 0%
12207-014 | Interruptor termomágnetico de 2x20 A, QO220 de la | PZA | 1 | 742.8 | 742.8 | 0.0003%
| marca Square'D, incluye suministro, instalación, mano |  | 0 | 0 | 0 | 0%
| de obra, equipo y herramienta. |  | 0 | 0 | 0 | 0%
12207-015 | Interruptor termomágnetico de 2x30 A, QO230 de la | PZA | 1 | 744.33 | 744.33 | 0.0003%
| marca Square'D, incluye suministro, instalación, mano |  | 0 | 0 | 0 | 0%
| de obra, equipo y herramienta. |  | 0 | 0 | 0 | 0%
12207-016 | Interruptor termomágnetico de 2x40 A, QO240 de la | PZA | 1 | 755.8 | 755.8 | 0.0003%
| marca Square'D, incluye suministro, instalación, mano |  | 0 | 0 | 0 | 0%
| de obra, equipo y herramienta. |  | 0 | 0 | 0 | 0%
12207-017 | Interruptor termomágnetico de 2x50 A, QO250 de la | PZA | 1 | 755.8 | 755.8 | 0.0003%
| marca Square'D, incluye suministro, instalación, mano |  | 0 | 0 | 0 | 0%
| de obra, equipo y herramienta. |  | 0 | 0 | 0 | 0%
12207-018 | Interruptor termomágnetico de 2x60 A, QO260 de la | PZA | 1 | 755.8 | 755.8 | 0.0003%
| marca Square'D, incluye suministro, instalación, mano |  | 0 | 0 | 0 | 0%
| de obra, equipo y herramienta. |  | 0 | 0 | 0 | 0%
12207-019 | Interruptor termomágnetico de 2x70 A, QO270 de la | PZA | 1 | 1646.1 | 1646.1 | 0.0008%
| marca Square'D, incluye suministro, instalación, mano |  | 0 | 0 | 0 | 0%
| de obra, equipo y herramienta. |  | 0 | 0 | 0 | 0%
12207-020 | Interruptor termomágnetico de 2x80 A, QO280 de la | PZA | 1 | 1711.8 | 1711.8 | 0.0008%
| marca Square'D, incluye suministro, instalación, mano |  | 0 | 0 | 0 | 0%
| de obra, equipo y herramienta. |  | 0 | 0 | 0 | 0%
12207-021 | Interruptor termomágnetico de 2x90 A, QO290 de la | PZA | 1 | 1727.1 | 1727.1 | 0.0008%
| marca Square'D, incluye suministro, instalación, mano |  | 0 | 0 | 0 | 0%
| de obra, equipo y herramienta. |  | 0 | 0 | 0 | 0%
12207-022 | Interruptor termomágnetico de 2x100 A, QO2100 de la | PZA | 1 | 2082.53 | 2082.53 | 0.001%
| marca Square'D, incluye suministro, instalación, mano |  | 0 | 0 | 0 | 0%
| de obra, equipo y herramienta. |  | 0 | 0 | 0 | 0%
12207-023 | Interruptor termomágnetico de 2x110 A, QO2110 de la | PZA | 1 | 3370.53 | 3370.53 | 0.0016%
| marca Square'D, incluye suministro, instalación, mano |  | 0 | 0 | 0 | 0%
| de obra, equipo y herramienta. |  | 0 | 0 | 0 | 0%
12207-024 | Interruptor termomágnetico de 2x125 A, QO2125 de la | PZA | 1 | 3370.53 | 3370.53 | 0.0016%
| marca Square'D, incluye suministro, instalación, mano |  | 0 | 0 | 0 | 0%
| de obra, equipo y herramienta. |  | 0 | 0 | 0 | 0%
12207-025 | Interruptor termomágnetico de 3x10 A, QO310 de la | PZA | 1 | 1931.5 | 1931.5 | 0.0009%
| marca Square'D, incluye suministro, instalación, mano |  | 0 | 0 | 0 | 0%
| de obra, equipo y herramienta. |  | 0 | 0 | 0 | 0%
12207-026 | Interruptor termomágnetico de 3x15 A, QO315 de la | PZA | 1 | 1920 | 1920 | 0.0009%
| marca Square'D, incluye suministro, instalación, mano |  | 0 | 0 | 0 | 0%
| de obra, equipo y herramienta. |  | 0 | 0 | 0 | 0%
12207-027 | Interruptor termomágnetico de 3x20 A, QO320 de la | PZA | 1 | 1931.5 | 1931.5 | 0.0009%
| marca Square'D, incluye suministro, instalación, mano |  | 0 | 0 | 0 | 0%
| de obra, equipo y herramienta. |  | 0 | 0 | 0 | 0%
12207-028 | Interruptor termomágnetico de 3x30 A, QO330 de la | PZA | 1 | 1920 | 1920 | 0.0009%
| marca Square'D, incluye suministro, instalación, mano |  | 0 | 0 | 0 | 0%
| de obra, equipo y herramienta. |  | 0 | 0 | 0 | 0%
12207-029 | Interruptor termomágnetico de 3x40 A, QO340 de la | PZA | 1 | 1935.57 | 1935.57 | 0.0009%
| marca Square'D, incluye suministro, instalación, mano |  | 0 | 0 | 0 | 0%
| de obra, equipo y herramienta. |  | 0 | 0 | 0 | 0%
12207-030 | Interruptor termomágnetico de 3x50 A, QO350 de la | PZA | 1 | 1935.57 | 1935.57 | 0.0009%
| marca Square'D, incluye suministro, instalación, mano |  | 0 | 0 | 0 | 0%
| de obra, equipo y herramienta. |  | 0 | 0 | 0 | 0%
12207-031 | Interruptor termomágnetico de 3x60 A, QO360 de la | PZA | 1 | 1948.7 | 1948.7 | 0.0009%
| marca Square'D, incluye suministro, instalación, mano |  | 0 | 0 | 0 | 0%
| de obra, equipo y herramienta. |  | 0 | 0 | 0 | 0%
12207-032 | Interruptor termomágnetico de 3x70 A, QO370 de la | PZA | 1 | 2230.66 | 2230.66 | 0.0011%
| marca Square'D, incluye suministro, instalación, mano |  | 0 | 0 | 0 | 0%
| de obra, equipo y herramienta. |  | 0 | 0 | 0 | 0%
12207-033 | Interruptor termomágnetico de 3x80 A, QO380 de la | PZA | 1 | 2947.66 | 2947.66 | 0.0014%
| marca Square'D, incluye suministro, instalación, mano |  | 0 | 0 | 0 | 0%
| de obra, equipo y herramienta. |  | 0 | 0 | 0 | 0%
12207-034 | Interruptor termomágnetico de 3x90 A, QO390 de la | PZA | 1 | 2947.66 | 2947.66 | 0.0014%
| marca Square'D, incluye suministro, instalación, mano |  | 0 | 0 | 0 | 0%
| de obra, equipo y herramienta. |  | 0 | 0 | 0 | 0%
12207-035 | Interruptor termomágnetico de 3x100 A, QO3100 de la | PZA | 1 | 3053.79 | 3053.79 | 0.0015%
| marca Square'D, incluye suministro, instalación, mano |  | 0 | 0 | 0 | 0%
| de obra, equipo y herramienta. |  | 0 | 0 | 0 | 0%
12207-036 | Interruptor termomágnetico de 1x10 A, QOB110 de la | PZA | 1 | 244.55 | 244.55 | 0.0001%
| marca Square'D, incluye suministro, instalación, mano |  | 0 | 0 | 0 | 0%
| de obra, equipo y herramienta. |  | 0 | 0 | 0 | 0%
12207-037 | Interruptor termomágnetico de 1x15 A, QOB115 de la | PZA | 1 | 244.55 | 244.55 | 0.0001%
| marca Square'D, incluye suministro, instalación, mano |  | 0 | 0 | 0 | 0%
| de obra, equipo y herramienta. |  | 0 | 0 | 0 | 0%
12207-038 | Interruptor termomágnetico de 1x20 A, QOB120 de la | PZA | 1 | 244.55 | 244.55 | 0.0001%
| marca Square'D, incluye suministro, instalación, mano |  | 0 | 0 | 0 | 0%
| de obra, equipo y herramienta. |  | 0 | 0 | 0 | 0%
12207-039 | Interruptor termomágnetico de 1x30 A, QOB130 de la | PZA | 1 | 244.55 | 244.55 | 0.0001%
| marca Square'D, incluye suministro, instalación, mano |  | 0 | 0 | 0 | 0%
| de obra, equipo y herramienta. |  | 0 | 0 | 0 | 0%
12207-040 | Interruptor termomágnetico de 1x40 A, QOB140 de la | PZA | 1 | 251.25 | 251.25 | 0.0001%
| marca Square'D, incluye suministro, instalación, mano |  | 0 | 0 | 0 | 0%
| de obra, equipo y herramienta. |  | 0 | 0 | 0 | 0%
12207-041 | Interruptor termomágnetico de 1x50 A, QOB150 de la | PZA | 1 | 251.25 | 251.25 | 0.0001%
| marca Square'D, incluye suministro, instalación, mano |  | 0 | 0 | 0 | 0%
| de obra, equipo y herramienta. |  | 0 | 0 | 0 | 0%
12207-042 | Interruptor termomágnetico de 1x60 A, QOB160 de la | PZA | 1 | 251.25 | 251.25 | 0.0001%
| marca Square'D, incluye suministro, instalación, mano |  | 0 | 0 | 0 | 0%
| de obra, equipo y herramienta. |  | 0 | 0 | 0 | 0%
12207-043 | Interruptor termomágnetico de 1x70 A, QOB170 de la | PZA | 1 | 560.15 | 560.15 | 0.0002%
| marca Square'D, incluye suministro, instalación, mano |  | 0 | 0 | 0 | 0%
| de obra, equipo y herramienta. |  | 0 | 0 | 0 | 0%
12207-044 | Interruptor termomágnetico de 2x10 A, QOB210 de la | PZA | 1 | 744.33 | 744.33 | 0.0003%
| marca Square'D, incluye suministro, instalación, mano |  | 0 | 0 | 0 | 0%
| de obra, equipo y herramienta. |  | 0 | 0 | 0 | 0%
12207-045 | Interruptor termomágnetico de 2x15 A, QOB215 de la | PZA | 1 | 744.33 | 744.33 | 0.0003%
| marca Square'D, incluye suministro, instalación, mano |  | 0 | 0 | 0 | 0%
| de obra, equipo y herramienta. |  | 0 | 0 | 0 | 0%
12207-046 | Interruptor termomágnetico de 2x20 A, QOB220 de la | PZA | 1 | 744.33 | 744.33 | 0.0003%
| marca Square'D, incluye suministro, instalación, mano |  | 0 | 0 | 0 | 0%
| de obra, equipo y herramienta. |  | 0 | 0 | 0 | 0%
12207-047 | Interruptor termomágnetico de 2x30 A, QOB230 de la | PZA | 1 | 744.33 | 744.33 | 0.0003%
| marca Square'D, incluye suministro, instalación, mano |  | 0 | 0 | 0 | 0%
| de obra, equipo y herramienta. |  | 0 | 0 | 0 | 0%
12207-048 | Interruptor termomágnetico de 2x40 A, QOB240 de la | PZA | 1 | 755.8 | 755.8 | 0.0003%
| marca Square'D, incluye suministro, instalación, mano |  | 0 | 0 | 0 | 0%
| de obra, equipo y herramienta. |  | 0 | 0 | 0 | 0%
12207-049 | Interruptor termomágnetico de 2x50 A, QOB250 de la | PZA | 1 | 755.8 | 755.8 | 0.0003%
| marca Square'D, incluye suministro, instalación, mano |  | 0 | 0 | 0 | 0%
| de obra, equipo y herramienta. |  | 0 | 0 | 0 | 0%
12207-050 | Interruptor termomágnetico de 2x60 A, QOB260 de la | PZA | 1 | 755.8 | 755.8 | 0.0003%
| marca Square'D, incluye suministro, instalación, mano |  | 0 | 0 | 0 | 0%
| de obra, equipo y herramienta. |  | 0 | 0 | 0 | 0%
12207-051 | Interruptor termomágnetico de 2x70 A, QOB270 de la | PZA | 1 | 1723.1 | 1723.1 | 0.0008%
| marca Square'D, incluye suministro, instalación, mano |  | 0 | 0 | 0 | 0%
| de obra, equipo y herramienta. |  | 0 | 0 | 0 | 0%
12207-052 | Interruptor termomágnetico de 2x80 A, QOB280 de la | PZA | 1 | 1809.1 | 1809.1 | 0.0008%
| marca Square'D, incluye suministro, instalación, mano |  | 0 | 0 | 0 | 0%
| de obra, equipo y herramienta. |  | 0 | 0 | 0 | 0%
12207-053 | Interruptor termomágnetico de 2x90 A, QOB290 de la | PZA | 1 | 1809.1 | 1809.1 | 0.0008%
| marca Square'D, incluye suministro, instalación, mano |  | 0 | 0 | 0 | 0%
| de obra, equipo y herramienta. |  | 0 | 0 | 0 | 0%
12207-054 | Interruptor termomágnetico de 2x100 A, QOB2100 de | PZA | 1 | 2180.53 | 2180.53 | 0.001%
| la marca Square'D, incluye suministro, instalación, |  | 0 | 0 | 0 | 0%
| mano de obra, equipo y herramienta. |  | 0 | 0 | 0 | 0%
12207-055 | Interruptor termomágnetico de 2x110 A, QOB2110 de | PZA | 1 | 3206.53 | 3206.53 | 0.0015%
| la marca Square'D, incluye suministro, instalación, |  | 0 | 0 | 0 | 0%
| mano de obra, equipo y herramienta. |  | 0 | 0 | 0 | 0%
12207-056 | Interruptor termomágnetico de 2x125 A, QOB2125 de | PZA | 1 | 3514.53 | 3514.53 | 0.0017%
| la marca Square'D, incluye suministro, instalación, |  | 0 | 0 | 0 | 0%
| mano de obra, equipo y herramienta. |  | 0 | 0 | 0 | 0%
12207-057 | Interruptor termomágnetico de 3x10 A, QOB310 de la | PZA | 1 | 2021.5 | 2021.5 | 0.001%
| marca Square'D, incluye suministro, instalación, mano |  | 0 | 0 | 0 | 0%
| de obra, equipo y herramienta. |  | 0 | 0 | 0 | 0%
12207-058 | Interruptor termomágnetico de 3x15 A, QOB315 de la | PZA | 1 | 2021.5 | 2021.5 | 0.001%
| marca Square'D, incluye suministro, instalación, mano |  | 0 | 0 | 0 | 0%
| de obra, equipo y herramienta. |  | 0 | 0 | 0 | 0%
12207-059 | Interruptor termomágnetico de 3x20 A, QOB320 de la | PZA | 1 | 2021.5 | 2021.5 | 0.001%
| marca Square'D, incluye suministro, instalación, mano |  | 0 | 0 | 0 | 0%
| de obra, equipo y herramienta. |  | 0 | 0 | 0 | 0%
12207-060 | Interruptor termomágnetico de 3x30 A, QOB330 de la | PZA | 1 | 2021.5 | 2021.5 | 0.001%
| marca Square'D, incluye suministro, instalación, mano |  | 0 | 0 | 0 | 0%
| de obra, equipo y herramienta. |  | 0 | 0 | 0 | 0%
12207-061 | Interruptor termomágnetico de 3x40 A, QOB340 de la | PZA | 1 | 2038.7 | 2038.7 | 0.001%
| marca Square'D, incluye suministro, instalación, mano |  | 0 | 0 | 0 | 0%
| de obra, equipo y herramienta. |  | 0 | 0 | 0 | 0%
12207-062 | Interruptor termomágnetico de 3x50 A, QOB350 de la | PZA | 1 | 2038.7 | 2038.7 | 0.001%
| marca Square'D, incluye suministro, instalación, mano |  | 0 | 0 | 0 | 0%
| de obra, equipo y herramienta. |  | 0 | 0 | 0 | 0%
12207-063 | Interruptor termomágnetico de 3x60 A, QOB360 de la | PZA | 1 | 2038.7 | 2038.7 | 0.001%
| marca Square'D, incluye suministro, instalación, mano |  | 0 | 0 | 0 | 0%
| de obra, equipo y herramienta. |  | 0 | 0 | 0 | 0%
12207-064 | Interruptor termomágnetico de 3x70 A, QOB370 de la | PZA | 1 | 2334.66 | 2334.66 | 0.0011%
| marca Square'D, incluye suministro, instalación, mano |  | 0 | 0 | 0 | 0%
| de obra, equipo y herramienta. |  | 0 | 0 | 0 | 0%
12207-065 | Interruptor termomágnetico de 3x80 A, QOB380 de la | PZA | 1 | 3087.66 | 3087.66 | 0.0015%
| marca Square'D, incluye suministro, instalación, mano |  | 0 | 0 | 0 | 0%
| de obra, equipo y herramienta. |  | 0 | 0 | 0 | 0%
12207-066 | Interruptor termomágnetico de 3x90 A, QOB390 de la | PZA | 1 | 3087.66 | 3087.66 | 0.0015%
| marca Square'D, incluye suministro, instalación, mano |  | 0 | 0 | 0 | 0%
| de obra, equipo y herramienta. |  | 0 | 0 | 0 | 0%
12207-067 | Interruptor termomágnetico de 3x100 A, QOB3100 de | PZA | 1 | 3196.79 | 3196.79 | 0.0015%
| la marca Square'D, incluye suministro, instalación, |  | 0 | 0 | 0 | 0%
| mano de obra, equipo y herramienta. |  | 0 | 0 | 0 | 0%
12207-101 | Centro de carga doméstico 1 polo, 1F-2H QOD1F de | PZA | 1 | 533.31 | 533.31 | 0.0002%
| empotrar, en gabinete Nema 1, de la marca Square'D, |  | 0 | 0 | 0 | 0%
| incluye: suministro, instalación mano de obra, equipo y |  | 0 | 0 | 0 | 0%
| herramienta. |  | 0 | 0 | 0 | 0%
12207-102 | Centro de carga doméstico 1 polo, 1F-2H QOD1S de | PZA | 1 | 452.99 | 452.99 | 0.0002%
| sobreponer, en gabinete Nema 1, de la marca |  | 0 | 0 | 0 | 0%
| Square'D, incluye: suministro, instalación mano de |  | 0 | 0 | 0 | 0%
| obra, equipo y herramienta. |  | 0 | 0 | 0 | 0%
12207-103 | Centro de carga doméstico 2 polos, 2F-3H QOD2F de | PZA | 1 | 548.41 | 548.41 | 0.0002%
| empotrar, en gabinete Nema 1, de la marca Square'D, |  | 0 | 0 | 0 | 0%
| incluye: suministro, instalación mano de obra, equipo y |  | 0 | 0 | 0 | 0%
| herramienta. |  | 0 | 0 | 0 | 0%
12207-104 | Centro de carga doméstico 2 polos, 2F-3H QOD2S de | PZA | 1 | 510.99 | 510.99 | 0.0002%
| sobreponer, en gabinete Nema 1, de la marca |  | 0 | 0 | 0 | 0%
| Square'D, incluye: suministro, instalación mano de |  | 0 | 0 | 0 | 0%
| obra, equipo y herramienta. |  | 0 | 0 | 0 | 0%
12207-105 | Centro de carga doméstico 3 polos, 3F-4H QOD3F de | PZA | 1 | 1010.58 | 1010.58 | 0.0005%
| empotrar, en gabinete Nema 3, de la marca Square'D, |  | 0 | 0 | 0 | 0%
| incluye: suministro, instalación mano de obra, equipo y |  | 0 | 0 | 0 | 0%
| herramienta. |  | 0 | 0 | 0 | 0%
12207-106 | Centro de carga doméstico 3 polos, 3F-4H QOD3S de | PZA | 1 | 900.42 | 900.42 | 0.0004%
| sobreponer, en gabinete Nema 3, de la marca |  | 0 | 0 | 0 | 0%
| Square'D, incluye: suministro, instalación mano de |  | 0 | 0 | 0 | 0%
| obra, equipo y herramienta. |  | 0 | 0 | 0 | 0%
12207-107 | Centro de carga doméstico 4 polos, 2F-3H QOD4F de | PZA | 1 | 916.58 | 916.58 | 0.0004%
| empotrar, en gabinete Nema 4, de la marca Square'D, |  | 0 | 0 | 0 | 0%
| incluye: suministro, instalación mano de obra, equipo y |  | 0 | 0 | 0 | 0%
| herramienta. |  | 0 | 0 | 0 | 0%
12207-108 | Centro de carga doméstico 4 polos, 2F-3H QOD4S de | PZA | 1 | 806.42 | 806.42 | 0.0004%
| sobreponer, en gabinete Nema 4, de la marca |  | 0 | 0 | 0 | 0%
| Square'D, incluye: suministro, instalación mano de |  | 0 | 0 | 0 | 0%
| obra, equipo y herramienta. |  | 0 | 0 | 0 | 0%
12207-109 | Centro de carga doméstico 6 polos, 2F-3H QOD6F de | PZA | 1 | 1165.97 | 1165.97 | 0.0005%
| empotrar, en gabinete Nema 6, de la marca Square'D, |  | 0 | 0 | 0 | 0%
| incluye: suministro, instalación mano de obra, equipo y |  | 0 | 0 | 0 | 0%
| herramienta. |  | 0 | 0 | 0 | 0%
12207-110 | Centro de carga doméstico 6 polos, 2F-3H QOD6S de | PZA | 1 | 1005.31 | 1005.31 | 0.0004%
| sobreponer, en gabinete Nema 6, de la marca |  | 0 | 0 | 0 | 0%
| Square'D, incluye: suministro, instalación mano de |  | 0 | 0 | 0 | 0%
| obra, equipo y herramienta. |  | 0 | 0 | 0 | 0%
12207-111 | Centro de carga doméstico 8 polos, 2F-3H QOD8F de | PZA | 1 | 1522.63 | 1522.63 | 0.0007%
| empotrar, en gabinete Nema 8, de la marca Square'D, |  | 0 | 0 | 0 | 0%
| incluye: suministro, instalación mano de obra, equipo y |  | 0 | 0 | 0 | 0%
| herramienta. |  | 0 | 0 | 0 | 0%
12207-112 | Centro de carga doméstico 8 polos, 2F-3H QOD8S de | PZA | 1 | 1265.58 | 1265.58 | 0.0006%
| sobreponer, en gabinete Nema 8, de la marca |  | 0 | 0 | 0 | 0%
| Square'D, incluye: suministro, instalación mano de |  | 0 | 0 | 0 | 0%
| obra, equipo y herramienta. |  | 0 | 0 | 0 | 0%
12207-121 | Centro de carga 2 polos, 1F-3H, QO2F de empotrar, | PZA | 1 | 884.58 | 884.58 | 0.0004%
| en gabinete Nema 1, de la marca Square'D, incluye: |  | 0 | 0 | 0 | 0%
| suministro, instalación mano de obra, equipo y |  | 0 | 0 | 0 | 0%
| herramienta. |  | 0 | 0 | 0 | 0%
12207-122 | Centro de carga 2 polos, 1F-3H, QO2S de sobreponer, | PZA | 1 | 774.42 | 774.42 | 0.0003%
| en gabinete Nema 1, de la marca Square'D, incluye: |  | 0 | 0 | 0 | 0%
| suministro, instalación mano de obra, equipo y |  | 0 | 0 | 0 | 0%
| herramienta. |  | 0 | 0 | 0 | 0%
12207-123 | Centro de carga 2 polos, 1F-3H, QO24L70F de | PZA | 1 | 1217.58 | 1217.58 | 0.0006%
| empotrar, en gabinete Nema 1, de la marca Square'D, |  | 0 | 0 | 0 | 0%
| incluye: suministro, instalación mano de obra, equipo y |  | 0 | 0 | 0 | 0%
| herramienta. |  | 0 | 0 | 0 | 0%
12207-124 | Centro de carga 2 polos, 1F-3H, QO24L70S de | PZA | 1 | 1107.42 | 1107.42 | 0.0005%
| sobreponer, en gabinete Nema 1, de la marca |  | 0 | 0 | 0 | 0%
| Square'D, incluye: suministro, instalación mano de |  | 0 | 0 | 0 | 0%
| obra, equipo y herramienta. |  | 0 | 0 | 0 | 0%
12207-125 | Centro de carga 6 polos, 1F-3H, QO612L100F de | PZA | 1 | 1583.63 | 1583.63 | 0.0007%
| empotrar, en gabinete Nema 1, de la marca Square'D, |  | 0 | 0 | 0 | 0%
| incluye: suministro, instalación mano de obra, equipo y |  | 0 | 0 | 0 | 0%
| herramienta. |  | 0 | 0 | 0 | 0%
12207-126 | Centro de carga 6 polos, 1F-3H, QO612L100S de | PZA | 1 | 1326.58 | 1326.58 | 0.0006%
| sobreponer, en gabinete Nema 1, de la marca |  | 0 | 0 | 0 | 0%
| Square'D, incluye: suministro, instalación mano de |  | 0 | 0 | 0 | 0%
| obra, equipo y herramienta. |  | 0 | 0 | 0 | 0%
12207-127 | Centro de carga 8 polos, 1F-3H, QO816L100F de | PZA | 1 | 2316.94 | 2316.94 | 0.0011%
| empotrar, en gabinete Nema 1, de la marca Square'D, |  | 0 | 0 | 0 | 0%
| incluye: suministro, instalación mano de obra, equipo y |  | 0 | 0 | 0 | 0%
| herramienta. |  | 0 | 0 | 0 | 0%
12207-128 | Centro de carga 8 polos, 1F-3H, QO816L100S de | PZA | 1 | 1995.63 | 1995.63 | 0.0009%
| sobreponer, en gabinete Nema 1, de la marca |  | 0 | 0 | 0 | 0%
| Square'D, incluye: suministro, instalación mano de |  | 0 | 0 | 0 | 0%
| obra, equipo y herramienta. |  | 0 | 0 | 0 | 0%
12207-129 | Centro de carga 12 polos, 1F-3H, QO112L125F de | PZA | 1 | 3906.94 | 3906.94 | 0.0019%
| empotrar, en gabinete Nema 1, de la marca Square'D, |  | 0 | 0 | 0 | 0%
| incluye: suministro, instalación mano de obra, equipo y |  | 0 | 0 | 0 | 0%
| herramienta. |  | 0 | 0 | 0 | 0%
12207-130 | Centro de carga 12 polos, 1F-3H, QO112L125S de | PZA | 1 | 3585.63 | 3585.63 | 0.0017%
| sobreponer, en gabinete Nema 1, de la marca |  | 0 | 0 | 0 | 0%
| Square'D, incluye: suministro, instalación mano de |  | 0 | 0 | 0 | 0%
| obra, equipo y herramienta. |  | 0 | 0 | 0 | 0%
12207-131 | Centro de carga 20 polos, 1F-3H, QO120L125F de | PZA | 1 | 5732.25 | 5732.25 | 0.0028%
| empotrar, en gabinete Nema 1, de la marca Square'D, |  | 0 | 0 | 0 | 0%
| incluye: suministro, instalación mano de obra, equipo y |  | 0 | 0 | 0 | 0%
| herramienta. |  | 0 | 0 | 0 | 0%
12207-132 | Centro de carga 20 polos, 1F-3H, QO120L125S de | PZA | 1 | 5410.94 | 5410.94 | 0.0026%
| sobreponer, en gabinete Nema 1, de la marca |  | 0 | 0 | 0 | 0%
| Square'D, incluye: suministro, instalación mano de |  | 0 | 0 | 0 | 0%
| obra, equipo y herramienta. |  | 0 | 0 | 0 | 0%
12207-133 | Centro de carga 30 polos, 1F-3H, QO130L200F de | PZA | 1 | 7571.57 | 7571.57 | 0.0037%
| empotrar, en gabinete Nema 1, de la marca Square'D, |  | 0 | 0 | 0 | 0%
| incluye: suministro, instalación mano de obra, equipo y |  | 0 | 0 | 0 | 0%
| herramienta. |  | 0 | 0 | 0 | 0%
12207-134 | Centro de carga 30 polos, 1F-3H, QO130L200S de | PZA | 1 | 7250.25 | 7250.25 | 0.0036%
| sobreponer, en gabinete Nema 1, de la marca |  | 0 | 0 | 0 | 0%
| Square'D, incluye: suministro, instalación mano de |  | 0 | 0 | 0 | 0%
| obra, equipo y herramienta. |  | 0 | 0 | 0 | 0%
12207-135 | Centro de carga 12 polos, 3F-4H, QO312L125F de | PZA | 1 | 5678.23 | 5678.23 | 0.0028%
| empotrar, en gabinete Nema 1, de la marca Square'D, |  | 0 | 0 | 0 | 0%
| incluye: suministro, instalación mano de obra, equipo y |  | 0 | 0 | 0 | 0%
| herramienta. |  | 0 | 0 | 0 | 0%
12207-136 | Centro de carga 12 polos, 3F-4H, QO312L125S de | PZA | 1 | 5441.99 | 5441.99 | 0.0027%
| sobreponer, en gabinete Nema 1, de la marca |  | 0 | 0 | 0 | 0%
| Square'D, incluye: suministro, instalación mano de |  | 0 | 0 | 0 | 0%
| obra, equipo y herramienta. |  | 0 | 0 | 0 | 0%
12207-137 | Centro de carga 20 polos, 3F-4H, QO320L125F de | PZA | 1 | 7476.08 | 7476.08 | 0.0037%
| empotrar, en gabinete Nema 1, de la marca Square'D, |  | 0 | 0 | 0 | 0%
| incluye: suministro, instalación mano de obra, equipo y |  | 0 | 0 | 0 | 0%
| herramienta. |  | 0 | 0 | 0 | 0%
12207-138 | Centro de carga 20 polos, 3F-4H, QO320L125S de | PZA | 1 | 7246.57 | 7246.57 | 0.0035%
| sobreponer, en gabinete Nema 1, de la marca |  | 0 | 0 | 0 | 0%
| Square'D, incluye: suministro, instalación mano de |  | 0 | 0 | 0 | 0%
| obra, equipo y herramienta. |  | 0 | 0 | 0 | 0%
12207-139 | Centro de carga 30 polos, 3F-4H, QO330L200F de | PZA | 1 | 9853.88 | 9853.88 | 0.0048%
| empotrar, en gabinete Nema 1, de la marca Square'D, |  | 0 | 0 | 0 | 0%
| incluye: suministro, instalación mano de obra, equipo y |  | 0 | 0 | 0 | 0%
| herramienta. |  | 0 | 0 | 0 | 0%
12207-140 | Centro de carga 30 polos, 3F-4H, QO330L200S de | PZA | 1 | 9678.61 | 9678.61 | 0.0048%
| sobreponer, en gabinete Nema 1, de la marca |  | 0 | 0 | 0 | 0%
| Square'D, incluye: suministro, instalación mano de |  | 0 | 0 | 0 | 0%
| obra, equipo y herramienta. |  | 0 | 0 | 0 | 0%
12207-165 | Centro de carga de zapatas principales 30P, 1F, 3H, | PZA | 1 | 21392.21 | 21392.21 | 0.0106%
| Catálogo No. NF303L22F, 250 A, incluye: suministro, |  | 0 | 0 | 0 | 0%
| instalación, mano de obra, equipo y herramienta. |  | 0 | 0 | 0 | 0%
12207-166 | Centro de carga de zapatas principales 30P, 1F, 3H, | PZA | 1 | 21392.21 | 21392.21 | 0.0106%
| Catálogo No. NF303L22S, 250 A, incluye: suministro, |  | 0 | 0 | 0 | 0%
| instalación, mano de obra, equipo y herramienta. |  | 0 | 0 | 0 | 0%
12207-167 | Centro de carga de zapatas principales 42P, 1F, 3H, | PZA | 1 | 26330.6 | 26330.6 | 0.013%
| Catálogo No. NF423L22F, 250 A, incluye: suministro, |  | 0 | 0 | 0 | 0%
| instalación, mano de obra, equipo y herramienta. |  | 0 | 0 | 0 | 0%
12207-168 | Centro de carga de zapatas principales 42P, 1F, 3H, | PZA | 1 | 26330.6 | 26330.6 | 0.013%
| Catálogo No. NF423L22S, 250 A, incluye: suministro, |  | 0 | 0 | 0 | 0%
| instalación, mano de obra, equipo y herramienta. |  | 0 | 0 | 0 | 0%
12207-169 | Centro de carga de zapatas principales 54P, 1F, 3H, | PZA | 1 | 27157.01 | 27157.01 | 0.0134%
| Catálogo No. NF543L22F, 250 A, incluye: suministro, |  | 0 | 0 | 0 | 0%
| instalación, mano de obra, equipo y herramienta. |  | 0 | 0 | 0 | 0%
12207-170 | Centro de carga de zapatas principales 54P, 1F, 3H, | PZA | 1 | 27157.01 | 27157.01 | 0.0134%
| Catálogo No. NF543L22S, 250 A, incluye: suministro, |  | 0 | 0 | 0 | 0%
| instalación, mano de obra, equipo y herramienta. |  | 0 | 0 | 0 | 0%
12207-171 | Centro de carga de zapatas principales 30P, 1F, 3H, | PZA | 1 | 25515.21 | 25515.21 | 0.0126%
| Catálogo No. NF303L42F, 400 A, incluye: suministro, |  | 0 | 0 | 0 | 0%
| instalación, mano de obra, equipo y herramienta. |  | 0 | 0 | 0 | 0%
12207-172 | Centro de carga de zapatas principales 30P, 1F, 3H, | PZA | 1 | 25515.21 | 25515.21 | 0.0126%
| Catálogo No. NF303L42S, 400 A, incluye: suministro, |  | 0 | 0 | 0 | 0%
| instalación, mano de obra, equipo y herramienta. |  | 0 | 0 | 0 | 0%
12207-173 | Centro de carga de zapatas principales 42P, 1F, 3H, | PZA | 1 | 26205.6 | 26205.6 | 0.013%
| Catálogo No. NF423L42F, 400 A, incluye: suministro, |  | 0 | 0 | 0 | 0%
| instalación, mano de obra, equipo y herramienta. |  | 0 | 0 | 0 | 0%
12207-174 | Centro de carga de zapatas principales 42P, 1F, 3H, | PZA | 1 | 26205.6 | 26205.6 | 0.013%
| Catálogo No. NF423L42S, 400 A, incluye: suministro, |  | 0 | 0 | 0 | 0%
| instalación, mano de obra, equipo y herramienta. |  | 0 | 0 | 0 | 0%
12207-175 | Centro de carga de zapatas principales 54P, 1F, 3H, | PZA | 1 | 29106.01 | 29106.01 | 0.0144%
| Catálogo No. NF543L42F, 400 A, incluye: suministro, |  | 0 | 0 | 0 | 0%
| instalación, mano de obra, equipo y herramienta. |  | 0 | 0 | 0 | 0%
12207-176 | Centro de carga de zapatas principales 54P, 1F, 3H, | PZA | 1 | 29106.01 | 29106.01 | 0.0144%
| Catálogo No. NF543L42S, 400 A, incluye: suministro, |  | 0 | 0 | 0 | 0%
| instalación, mano de obra, equipo y herramienta. |  | 0 | 0 | 0 | 0%
12207-177 | Centro de carga de zapatas principales 30P, 1F, 3H, | PZA | 1 | 28487.21 | 28487.21 | 0.0141%
| Catálogo No. NF303L62F, 600 A, incluye: suministro, |  | 0 | 0 | 0 | 0%
| instalación, mano de obra, equipo y herramienta. |  | 0 | 0 | 0 | 0%
12207-178 | Centro de carga de zapatas principales 30P, 1F, 3H, | PZA | 1 | 28487.21 | 28487.21 | 0.0141%
| Catálogo No. NF303L62S, 600 A, incluye: suministro, |  | 0 | 0 | 0 | 0%
| instalación, mano de obra, equipo y herramienta. |  | 0 | 0 | 0 | 0%
12207-179 | Centro de carga de zapatas principales 42P, 1F, 3H, | PZA | 1 | 29933.6 | 29933.6 | 0.0148%
| Catálogo No. NF423L62F, 600 A, incluye: suministro, |  | 0 | 0 | 0 | 0%
| instalación, mano de obra, equipo y herramienta. |  | 0 | 0 | 0 | 0%
12207-180 | Centro de carga de zapatas principales 42P, 1F, 3H, | PZA | 1 | 29933.6 | 29933.6 | 0.0148%
| Catálogo No. NF423L62S, 600 A, incluye: suministro, |  | 0 | 0 | 0 | 0%
| instalación, mano de obra, equipo y herramienta. |  | 0 | 0 | 0 | 0%
12207-181 | Centro de carga de zapatas principales 54P, 1F, 3H, | PZA | 1 | 32922.01 | 32922.01 | 0.0163%
| Catálogo No. NF543L62F, 600 A, incluye: suministro, |  | 0 | 0 | 0 | 0%
| instalación, mano de obra, equipo y herramienta. |  | 0 | 0 | 0 | 0%
12207-182 | Centro de carga de zapatas principales 54P, 1F, 3H, | PZA | 1 | 32922.01 | 32922.01 | 0.0163%
| Catálogo No. NF543L62S, 600 A, incluye: suministro, |  | 0 | 0 | 0 | 0%
| instalación, mano de obra, equipo y herramienta. |  | 0 | 0 | 0 | 0%
12207-187 | Centro de carga de zapatas principales 30P, 3F, 4H, | PZA | 1 | 20199.21 | 20199.21 | 0.01%
| Catálogo No. NF304L12F, 125 A, incluye: suministro, |  | 0 | 0 | 0 | 0%
| instalación, mano de obra, equipo y herramienta. |  | 0 | 0 | 0 | 0%
12207-188 | Centro de carga de zapatas principales 30P, 3F, 4H, | PZA | 1 | 20199.21 | 20199.21 | 0.01%
| Catálogo No. NF304L12S, 125 A, incluye: suministro, |  | 0 | 0 | 0 | 0%
| instalación, mano de obra, equipo y herramienta. |  | 0 | 0 | 0 | 0%
12207-189 | Centro de carga de zapatas principales 30P, 3F, 4H, | PZA | 1 | 21582.21 | 21582.21 | 0.0107%
| Catálogo No. NF304L22F, 250 A, incluye: suministro, |  | 0 | 0 | 0 | 0%
| instalación, mano de obra, equipo y herramienta. |  | 0 | 0 | 0 | 0%
12207-190 | Centro de carga de zapatas principales 30P, 3F, 4H, | PZA | 1 | 21582.21 | 21582.21 | 0.0107%
| Catálogo No. NF304L22S, 250 A, incluye: suministro, |  | 0 | 0 | 0 | 0%
| instalación, mano de obra, equipo y herramienta. |  | 0 | 0 | 0 | 0%
12207-191 | Centro de carga de zapatas principales 42P, 3F, 4H, | PZA | 1 | 25857.6 | 25857.6 | 0.0128%
| Catálogo No. NF424L22F, 250 A, incluye: suministro, |  | 0 | 0 | 0 | 0%
| instalación, mano de obra, equipo y herramienta. |  | 0 | 0 | 0 | 0%
12207-192 | Centro de carga de zapatas principales 42P, 3F, 4H, | PZA | 1 | 25857.6 | 25857.6 | 0.0128%
| Catálogo No. NF424L22S, 250 A, incluye: suministro, |  | 0 | 0 | 0 | 0%
| instalación, mano de obra, equipo y herramienta. |  | 0 | 0 | 0 | 0%
12207-193 | Centro de carga de zapatas principales 54P, 3F, 4H, | PZA | 1 | 28161.01 | 28161.01 | 0.0139%
| Catálogo No. NF544L22F, 250 A, incluye: suministro, |  | 0 | 0 | 0 | 0%
| instalación, mano de obra, equipo y herramienta. |  | 0 | 0 | 0 | 0%
12207-194 | Centro de carga de zapatas principales 54P, 3F, 4H, | PZA | 1 | 28161.01 | 28161.01 | 0.0139%
| Catálogo No. NF544L22S, 250 A, incluye: suministro, |  | 0 | 0 | 0 | 0%
| instalación, mano de obra, equipo y herramienta. |  | 0 | 0 | 0 | 0%
12207-195 | Centro de carga de zapatas principales 30P, 3F, 4H, | PZA | 1 | 27794.21 | 27794.21 | 0.0138%
| Catálogo No. NF304L42F, 400 A, incluye: suministro, |  | 0 | 0 | 0 | 0%
| instalación, mano de obra, equipo y herramienta. |  | 0 | 0 | 0 | 0%
12207-196 | Centro de carga de zapatas principales 30P, 3F, 4H, | PZA | 1 | 27794.21 | 27794.21 | 0.0138%
| Catálogo No. NF304L42S, 400 A, incluye: suministro, |  | 0 | 0 | 0 | 0%
| instalación, mano de obra, equipo y herramienta. |  | 0 | 0 | 0 | 0%
12207-197 | Centro de carga de zapatas principales 42P, 3F, 4H, | PZA | 1 | 28255.6 | 28255.6 | 0.014%
| Catálogo No. NF424L42F, 400 A, incluye: suministro, |  | 0 | 0 | 0 | 0%
| instalación, mano de obra, equipo y herramienta. |  | 0 | 0 | 0 | 0%
12207-198 | Centro de carga de zapatas principales 42P, 3F, 4H, | PZA | 1 | 28255.6 | 28255.6 | 0.014%
| Catálogo No. NF424L42S, 400 A, incluye: suministro, |  | 0 | 0 | 0 | 0%
| instalación, mano de obra, equipo y herramienta. |  | 0 | 0 | 0 | 0%
12207-199 | Centro de carga de zapatas principales 54P, 3F, 4H, | PZA | 1 | 30782.01 | 30782.01 | 0.0152%
| Catálogo No. NF544L42F, 400 A, incluye: suministro, |  | 0 | 0 | 0 | 0%
| instalación, mano de obra, equipo y herramienta. |  | 0 | 0 | 0 | 0%
12207-200 | Centro de carga de zapatas principales 54P, 3F, 4H, | PZA | 1 | 30782.01 | 30782.01 | 0.0152%
| Catálogo No. NF544L42S, 400 A, incluye: suministro, |  | 0 | 0 | 0 | 0%
| instalación, mano de obra, equipo y herramienta. |  | 0 | 0 | 0 | 0%
12207-201 | Centro de carga de zapatas principales 30P, 3F, 4H, | PZA | 1 | 31062.21 | 31062.21 | 0.0154%
| Catálogo No. NF304L62F, 600 A, incluye: suministro, |  | 0 | 0 | 0 | 0%
| instalación, mano de obra, equipo y herramienta. |  | 0 | 0 | 0 | 0%
12207-202 | Centro de carga de zapatas principales 30P, 3F, 4H, | PZA | 1 | 31062.21 | 31062.21 | 0.0154%
| Catálogo No. NF304L62S, 600 A, incluye: suministro, |  | 0 | 0 | 0 | 0%
| instalación, mano de obra, equipo y herramienta. |  | 0 | 0 | 0 | 0%
12207-203 | Centro de carga de zapatas principales 42P, 3F, 4H, | PZA | 1 | 32312.6 | 32312.6 | 0.016%
| Catálogo No. NF424L62F, 600 A, incluye: suministro, |  | 0 | 0 | 0 | 0%
| instalación, mano de obra, equipo y herramienta. |  | 0 | 0 | 0 | 0%
12207-204 | Centro de carga de zapatas principales 42P, 3F, 4H, | PZA | 1 | 32361.43 | 32361.43 | 0.016%
| Catálogo No. NF424L62S, 600 A, incluye: suministro, |  | 0 | 0 | 0 | 0%
| instalación, mano de obra, equipo y herramienta. |  | 0 | 0 | 0 | 0%
12207-205 | Centro de carga de zapatas principales 54P, 3F, 4H, | PZA | 1 | 35896.01 | 35896.01 | 0.0178%
| Catálogo No. NF544L62F, 600 A, incluye: suministro, |  | 0 | 0 | 0 | 0%
| instalación, mano de obra, equipo y herramienta. |  | 0 | 0 | 0 | 0%
12207-206 | Centro de carga de zapatas principales 54P, 3F, 4H, | PZA | 1 | 35896.01 | 35896.01 | 0.0178%
| Catálogo No. NF544L62S, 600 A, incluye: suministro, |  | 0 | 0 | 0 | 0%
| instalación, mano de obra, equipo y herramienta. |  | 0 | 0 | 0 | 0%
12207-227 | Centro de carga para interruptor principal de 30P, 1F, | PZA | 1 | 30126.6 | 30126.6 | 0.0149%
| 3H, Catálogo No. NF303AB12F, 125 A, incluye: |  | 0 | 0 | 0 | 0%
| suministro, instalación, mano de obra, equipo y |  | 0 | 0 | 0 | 0%
| herramienta. |  | 0 | 0 | 0 | 0%
12207-228 | Centro de carga para interruptor principal de 30P, 1F, | PZA | 1 | 30126.6 | 30126.6 | 0.0149%
| 3H, Catálogo No. NF303AB12S, 125 A, incluye: |  | 0 | 0 | 0 | 0%
| suministro, instalación, mano de obra, equipo y |  | 0 | 0 | 0 | 0%
| herramienta. |  | 0 | 0 | 0 | 0%
12207-229 | Centro de carga para interruptor principal de 42P, 1F, | PZA | 1 | 34335.01 | 34335.01 | 0.017%
| 3H, Catálogo No. NF423AB12F, 125 A, incluye: |  | 0 | 0 | 0 | 0%
| suministro, instalación, mano de obra, equipo y |  | 0 | 0 | 0 | 0%
| herramienta. |  | 0 | 0 | 0 | 0%
12207-230 | Centro de carga para interruptor principal de 42P, 1F, | PZA | 1 | 34335.01 | 34335.01 | 0.017%
| 3H, Catálogo No. NF423AB12S, 125 A, incluye: |  | 0 | 0 | 0 | 0%
| suministro, instalación, mano de obra, equipo y |  | 0 | 0 | 0 | 0%
| herramienta. |  | 0 | 0 | 0 | 0%
12207-231 | Centro de carga para interruptor principal de 30P, 1F, | PZA | 1 | 49569.6 | 49569.6 | 0.0246%
| 3H, Catálogo No. NF303AB22F, 250 A, incluye: |  | 0 | 0 | 0 | 0%
| suministro, instalación, mano de obra, equipo y |  | 0 | 0 | 0 | 0%
| herramienta. |  | 0 | 0 | 0 | 0%
12207-232 | Centro de carga para interruptor principal de 30P, 1F, | PZA | 1 | 49569.6 | 49569.6 | 0.0246%
| 3H, Catálogo No. NF303AB22S, 250 A, incluye: |  | 0 | 0 | 0 | 0%
| suministro, instalación, mano de obra, equipo y |  | 0 | 0 | 0 | 0%
| herramienta. |  | 0 | 0 | 0 | 0%
12207-233 | Centro de carga para interruptor principal de 42P, 1F, | PZA | 1 | 55403.01 | 55403.01 | 0.0275%
| 3H, Catálogo No. NF423AB22F, 250 A, incluye: |  | 0 | 0 | 0 | 0%
| suministro, instalación, mano de obra, equipo y |  | 0 | 0 | 0 | 0%
| herramienta. |  | 0 | 0 | 0 | 0%
12207-234 | Centro de carga para interruptor principal de 42P, 1F, | PZA | 1 | 55403.01 | 55403.01 | 0.0275%
| 3H, Catálogo No. NF423AB22S, 250 A, incluye: |  | 0 | 0 | 0 | 0%
| suministro, instalación, mano de obra, equipo y |  | 0 | 0 | 0 | 0%
| herramienta. |  | 0 | 0 | 0 | 0%
12207-235 | Centro de carga para interruptor principal de 54P, 1F, | PZA | 1 | 55790.94 | 55790.94 | 0.0277%
| 3H, Catálogo No. NF543AB22F, 250 A, incluye: |  | 0 | 0 | 0 | 0%
| suministro, instalación, mano de obra, equipo y |  | 0 | 0 | 0 | 0%
| herramienta. |  | 0 | 0 | 0 | 0%
12207-236 | Centro de carga para interruptor principal de 54P, 1F, | PZA | 1 | 55790.94 | 55790.94 | 0.0277%
| 3H, Catálogo No. NF543AB22S, 250 A, incluye: |  | 0 | 0 | 0 | 0%
| suministro, instalación, mano de obra, equipo y |  | 0 | 0 | 0 | 0%
| herramienta. |  | 0 | 0 | 0 | 0%
12207-237 | Centro de carga para interruptor principal de 30P, 1F, | PZA | 1 | 67500.01 | 67500.01 | 0.0335%
| 3H, Catálogo No. NF303AB42F, 400 A, incluye: |  | 0 | 0 | 0 | 0%
| suministro, instalación, mano de obra, equipo y |  | 0 | 0 | 0 | 0%
| herramienta. |  | 0 | 0 | 0 | 0%
12207-238 | Centro de carga para interruptor principal de 30P, 1F, | PZA | 1 | 67500.01 | 67500.01 | 0.0335%
| 3H, Catálogo No. NF303AB42S, 400 A, incluye: |  | 0 | 0 | 0 | 0%
| suministro, instalación, mano de obra, equipo y |  | 0 | 0 | 0 | 0%
| herramienta. |  | 0 | 0 | 0 | 0%
12207-239 | Centro de carga para interruptor principal de 42P, 1F, | PZA | 1 | 68135.94 | 68135.94 | 0.0338%
| 3H, Catálogo No. NF423AB42F, 400 A, incluye: |  | 0 | 0 | 0 | 0%
| suministro, instalación, mano de obra, equipo y |  | 0 | 0 | 0 | 0%
| herramienta. |  | 0 | 0 | 0 | 0%
12207-240 | Centro de carga para interruptor principal de 42P, 1F, | PZA | 1 | 68135.94 | 68135.94 | 0.0338%
| 3H, Catálogo No. NF423AB42S, 400 A, incluye: |  | 0 | 0 | 0 | 0%
| suministro, instalación, mano de obra, equipo y |  | 0 | 0 | 0 | 0%
| herramienta. |  | 0 | 0 | 0 | 0%
12207-241 | Centro de carga para interruptor principal de 54P, 1F, | PZA | 1 | 70644.87 | 70644.87 | 0.035%
| 3H, Catálogo No. NF543AB42F, 400 A, incluye: |  | 0 | 0 | 0 | 0%
| suministro, instalación, mano de obra, equipo y |  | 0 | 0 | 0 | 0%
| herramienta. |  | 0 | 0 | 0 | 0%
12207-242 | Centro de carga para interruptor principal de 54P, 1F, | PZA | 1 | 70644.87 | 70644.87 | 0.035%
| 3H, Catálogo No. NF543AB42S, 400 A, incluye: |  | 0 | 0 | 0 | 0%
| suministro, instalación, mano de obra, equipo y |  | 0 | 0 | 0 | 0%
| herramienta. |  | 0 | 0 | 0 | 0%
12207-243 | Centro de carga para interruptor principal de 30P, 1F, | PZA | 1 | 84712.94 | 84712.94 | 0.042%
| 3H, Catálogo No. NF303AB62F, 600 A, incluye: |  | 0 | 0 | 0 | 0%
| suministro, instalación, mano de obra, equipo y |  | 0 | 0 | 0 | 0%
| herramienta. |  | 0 | 0 | 0 | 0%
12207-244 | Centro de carga para interruptor principal de 30P, 1F, | PZA | 1 | 84712.94 | 84712.94 | 0.042%
| 3H, Catálogo No. NF303AB62S, 600 A, incluye: |  | 0 | 0 | 0 | 0%
| suministro, instalación, mano de obra, equipo y |  | 0 | 0 | 0 | 0%
| herramienta. |  | 0 | 0 | 0 | 0%
12207-245 | Centro de carga para interruptor principal de 42P, 1F, | PZA | 1 | 96034.87 | 96034.87 | 0.0476%
| 3H, Catálogo No. NF423AB62F, 600 A, incluye: |  | 0 | 0 | 0 | 0%
| suministro, instalación, mano de obra, equipo y |  | 0 | 0 | 0 | 0%
| herramienta. |  | 0 | 0 | 0 | 0%
12207-246 | Centro de carga para interruptor principal de 42P, 1F, | PZA | 1 | 160891.97 | 160891.97 | 0.0799%
| 3H, Catálogo No. NF423AB62S, 600 A, incluye: |  | 0 | 0 | 0 | 0%
| suministro, instalación, mano de obra, equipo y |  | 0 | 0 | 0 | 0%
| herramienta. |  | 0 | 0 | 0 | 0%
12207-247 | Centro de carga para interruptor principal de 54P, 1F, | PZA | 1 | 104287.81 | 104287.81 | 0.0517%
| 3H, Catálogo No. NF543AB62F, 600 A, incluye: |  | 0 | 0 | 0 | 0%
| suministro, instalación, mano de obra, equipo y |  | 0 | 0 | 0 | 0%
| herramienta. |  | 0 | 0 | 0 | 0%
12207-248 | Centro de carga para interruptor principal de 54P, 1F, | PZA | 1 | 104287.81 | 104287.81 | 0.0517%
| 3H, Catálogo No. NF543AB62S, 600 A, incluye: |  | 0 | 0 | 0 | 0%
| suministro, instalación, mano de obra, equipo y |  | 0 | 0 | 0 | 0%
| herramienta. |  | 0 | 0 | 0 | 0%
12207-253 | Centro de carga para interruptor principal de 18P, 3F, | PZA | 1 | 36792.21 | 36792.21 | 0.0182%
| 4H, Catálogo No. NF304AB02F, 100 A, incluye: |  | 0 | 0 | 0 | 0%
| suministro, instalación, mano de obra, equipo y |  | 0 | 0 | 0 | 0%
| herramienta. |  | 0 | 0 | 0 | 0%
12207-254 | Centro de carga para interruptor principal de 18P, 3F, | PZA | 1 | 36792.21 | 36792.21 | 0.0182%
| 4H, Catálogo No. NF304AB02S, 100 A, incluye: |  | 0 | 0 | 0 | 0%
| suministro, instalación, mano de obra, equipo y |  | 0 | 0 | 0 | 0%
| herramienta. |  | 0 | 0 | 0 | 0%
12207-257 | Centro de carga para interruptor principal de 30P, 3F, | PZA | 1 | 31556.6 | 31556.6 | 0.0156%
| 4H, Catálogo No. NF304AB12F, 125 A, incluye: |  | 0 | 0 | 0 | 0%
| suministro, instalación, mano de obra, equipo y |  | 0 | 0 | 0 | 0%
| herramienta. |  | 0 | 0 | 0 | 0%
12207-258 | Centro de carga para interruptor principal de 30P, 3F, | PZA | 1 | 31556.6 | 31556.6 | 0.0156%
| 4H, Catálogo No. NF304AB12S, 125 A, incluye: |  | 0 | 0 | 0 | 0%
| suministro, instalación, mano de obra, equipo y |  | 0 | 0 | 0 | 0%
| herramienta. |  | 0 | 0 | 0 | 0%
12207-259 | Centro de carga para interruptor principal de 42P, 3F, | PZA | 1 | 35977.01 | 35977.01 | 0.0178%
| 4H, Catálogo No. NF424AB12F, 125 A, incluye: |  | 0 | 0 | 0 | 0%
| suministro, instalación, mano de obra, equipo y |  | 0 | 0 | 0 | 0%
| herramienta. |  | 0 | 0 | 0 | 0%
12207-260 | Centro de carga para interruptor principal de 42P, 3F, | PZA | 1 | 35977.01 | 35977.01 | 0.0178%
| 4H, Catálogo No. NF424AB12S, 125 A, incluye: |  | 0 | 0 | 0 | 0%
| suministro, instalación, mano de obra, equipo y |  | 0 | 0 | 0 | 0%
| herramienta. |  | 0 | 0 | 0 | 0%
12207-261 | Centro de carga para interruptor principal de 30P, 3F, | PZA | 1 | 61378.6 | 61378.6 | 0.0304%
| 4H, Catálogo No. NF304AB22F, 250 A, incluye: |  | 0 | 0 | 0 | 0%
| suministro, instalación, mano de obra, equipo y |  | 0 | 0 | 0 | 0%
| herramienta. |  | 0 | 0 | 0 | 0%
12207-262 | Centro de carga para interruptor principal de 30P, 3F, | PZA | 1 | 61378.6 | 61378.6 | 0.0304%
| 4H, Catálogo No. NF304AB22S, 250 A, incluye: |  | 0 | 0 | 0 | 0%
| suministro, instalación, mano de obra, equipo y |  | 0 | 0 | 0 | 0%
| herramienta. |  | 0 | 0 | 0 | 0%
12207-263 | Centro de carga para interruptor principal de 42P, 3F, | PZA | 1 | 64625.01 | 64625.01 | 0.032%
| 4H, Catálogo No. NF424AB22F, 250 A, incluye: |  | 0 | 0 | 0 | 0%
| suministro, instalación, mano de obra, equipo y |  | 0 | 0 | 0 | 0%
| herramienta. |  | 0 | 0 | 0 | 0%
12207-264 | Centro de carga para interruptor principal de 42P, 3F, | PZA | 1 | 64625.01 | 64625.01 | 0.032%
| 4H, Catálogo No. NF424AB22S, 250 A, incluye: |  | 0 | 0 | 0 | 0%
| suministro, instalación, mano de obra, equipo y |  | 0 | 0 | 0 | 0%
| herramienta. |  | 0 | 0 | 0 | 0%
12207-265 | Centro de carga para interruptor principal de 54P, 3F, | PZA | 1 | 67078.94 | 67078.94 | 0.0333%
| 4H, Catálogo No. NF544AB22F, 250 A, incluye: |  | 0 | 0 | 0 | 0%
| suministro, instalación, mano de obra, equipo y |  | 0 | 0 | 0 | 0%
| herramienta. |  | 0 | 0 | 0 | 0%
12207-266 | Centro de carga para interruptor principal de 54P, 3F, | PZA | 1 | 67078.94 | 67078.94 | 0.0333%
| 4H, Catálogo No. NF544AB22S, 250 A, incluye: |  | 0 | 0 | 0 | 0%
| suministro, instalación, mano de obra, equipo y |  | 0 | 0 | 0 | 0%
| herramienta. |  | 0 | 0 | 0 | 0%
12207-267 | Centro de carga para interruptor principal de 30P, 3F, | PZA | 1 | 77969.01 | 77969.01 | 0.0387%
| 4H, Catálogo No. NF304AB42F, 400 A, incluye: |  | 0 | 0 | 0 | 0%
| suministro, instalación, mano de obra, equipo y |  | 0 | 0 | 0 | 0%
| herramienta. |  | 0 | 0 | 0 | 0%
12207-268 | Centro de carga para interruptor principal de 30P, 3F, | PZA | 1 | 77969.01 | 77969.01 | 0.0387%
| 4H, Catálogo No. NF304AB42S, 400 A, incluye: |  | 0 | 0 | 0 | 0%
| suministro, instalación, mano de obra, equipo y |  | 0 | 0 | 0 | 0%
| herramienta. |  | 0 | 0 | 0 | 0%
12207-269 | Centro de carga para interruptor principal de 42P, 3F, | PZA | 1 | 76181.94 | 76181.94 | 0.0378%
| 4H, Catálogo No. NF424AB42F, 400 A, incluye: |  | 0 | 0 | 0 | 0%
| suministro, instalación, mano de obra, equipo y |  | 0 | 0 | 0 | 0%
| herramienta. |  | 0 | 0 | 0 | 0%
12207-270 | Centro de carga para interruptor principal de 42P, 3F, | PZA | 1 | 76181.94 | 76181.94 | 0.0378%
| 4H, Catálogo No. NF424AB42S, 400 A, incluye: |  | 0 | 0 | 0 | 0%
| suministro, instalación, mano de obra, equipo y |  | 0 | 0 | 0 | 0%
| herramienta. |  | 0 | 0 | 0 | 0%
12207-271 | Centro de carga para interruptor principal de 54P, 3F, | PZA | 1 | 80510.87 | 80510.87 | 0.0399%
| 4H, Catálogo No. NF544AB42F, 400 A, incluye: |  | 0 | 0 | 0 | 0%
| suministro, instalación, mano de obra, equipo y |  | 0 | 0 | 0 | 0%
| herramienta. |  | 0 | 0 | 0 | 0%
12207-272 | Centro de carga para interruptor principal de 54P, 3F, | PZA | 1 | 80510.87 | 80510.87 | 0.0399%
| 4H, Catálogo No. NF544AB42S, 400 A, incluye: |  | 0 | 0 | 0 | 0%
| suministro, instalación, mano de obra, equipo y |  | 0 | 0 | 0 | 0%
| herramienta. |  | 0 | 0 | 0 | 0%
12207-273 | Centro de carga para interruptor principal de 30P, 3F, | PZA | 1 | 84783.94 | 84783.94 | 0.0421%
| 4H, Catálogo No. NF304AB62F, 600 A, incluye: |  | 0 | 0 | 0 | 0%
| suministro, instalación, mano de obra, equipo y |  | 0 | 0 | 0 | 0%
| herramienta. |  | 0 | 0 | 0 | 0%
12207-274 | Centro de carga para interruptor principal de 30P, 3F, | PZA | 1 | 84783.94 | 84783.94 | 0.0421%
| 4H, Catálogo No. NF304AB62S, 600 A, incluye: |  | 0 | 0 | 0 | 0%
| suministro, instalación, mano de obra, equipo y |  | 0 | 0 | 0 | 0%
| herramienta. |  | 0 | 0 | 0 | 0%
12207-275 | Centro de carga para interruptor principal de 42P, 3F, | PZA | 1 | 98896.87 | 98896.87 | 0.0491%
| 4H, Catálogo No. NF424AB62F, 600 A, incluye: |  | 0 | 0 | 0 | 0%
| suministro, instalación, mano de obra, equipo y |  | 0 | 0 | 0 | 0%
| herramienta. |  | 0 | 0 | 0 | 0%
12207-276 | Centro de carga para interruptor principal de 42P, 3F, | PZA | 1 | 98896.87 | 98896.87 | 0.0491%
| 4H, Catálogo No. NF424AB62S, 600 A, incluye: |  | 0 | 0 | 0 | 0%
| suministro, instalación, mano de obra, equipo y |  | 0 | 0 | 0 | 0%
| herramienta. |  | 0 | 0 | 0 | 0%
12207-277 | Centro de carga para interruptor principal de 54P, 3F, | PZA | 1 | 107399.81 | 107399.81 | 0.0533%
| 4H, Catálogo No. NF544AB62F, 600 A, incluye: |  | 0 | 0 | 0 | 0%
| suministro, instalación, mano de obra, equipo y |  | 0 | 0 | 0 | 0%
| herramienta. |  | 0 | 0 | 0 | 0%
12207-278 | Centro de carga para interruptor principal de 54P, 3F, | PZA | 1 | 107399.81 | 107399.81 | 0.0533%
| 4H, Catálogo No. NF543AB62S, 600 A, incluye: |  | 0 | 0 | 0 | 0%
| suministro, instalación, mano de obra, equipo y |  | 0 | 0 | 0 | 0%
| herramienta. |  | 0 | 0 | 0 | 0%
12207-291 | Interruptor termomagnético 1P 15A, Catálogo No. | PZA | 1 | 873.12 | 873.12 | 0.0004%
| EDB14015, capacidad interruptiva de 18 KA, incluye: |  | 0 | 0 | 0 | 0%
| suministro, instalación, mano de obra, equipo y |  | 0 | 0 | 0 | 0%
| herramienta. |  | 0 | 0 | 0 | 0%
12207-292 | Interruptor termomagnético 1P 20A, Catálogo No. | PZA | 1 | 873.12 | 873.12 | 0.0004%
| EDB14020, capacidad interruptiva de 18 KA, incluye: |  | 0 | 0 | 0 | 0%
| suministro, instalación, mano de obra, equipo y |  | 0 | 0 | 0 | 0%
| herramienta. |  | 0 | 0 | 0 | 0%
12207-293 | Interruptor termomagnético 1P 25A, Catálogo No. | PZA | 1 | 873.12 | 873.12 | 0.0004%
| EDB14025, capacidad interruptiva de 18 KA, incluye: |  | 0 | 0 | 0 | 0%
| suministro, instalación, mano de obra, equipo y |  | 0 | 0 | 0 | 0%
| herramienta. |  | 0 | 0 | 0 | 0%
12207-294 | Interruptor termomagnético 1P 30A, Catálogo No. | PZA | 1 | 873.12 | 873.12 | 0.0004%
| EDB14030, capacidad interruptiva de 18 KA, incluye: |  | 0 | 0 | 0 | 0%
| suministro, instalación, mano de obra, equipo y |  | 0 | 0 | 0 | 0%
| herramienta. |  | 0 | 0 | 0 | 0%
12207-295 | Interruptor termomagnético 1P 35A, Catálogo No. | PZA | 1 | 873.12 | 873.12 | 0.0004%
| EDB14035, capacidad interruptiva de 18 KA, incluye: |  | 0 | 0 | 0 | 0%
| suministro, instalación, mano de obra, equipo y |  | 0 | 0 | 0 | 0%
| herramienta. |  | 0 | 0 | 0 | 0%
12207-296 | Interruptor termomagnético 1P 40A, Catálogo No. | PZA | 1 | 873.12 | 873.12 | 0.0004%
| EDB14040, capacidad interruptiva de 18 KA, incluye: |  | 0 | 0 | 0 | 0%
| suministro, instalación, mano de obra, equipo y |  | 0 | 0 | 0 | 0%
| herramienta. |  | 0 | 0 | 0 | 0%
12207-297 | Interruptor termomagnético 1P 45A, Catálogo No. | PZA | 1 | 873.12 | 873.12 | 0.0004%
| EDB14045, capacidad interruptiva de 18 KA, incluye: |  | 0 | 0 | 0 | 0%
| suministro, instalación, mano de obra, equipo y |  | 0 | 0 | 0 | 0%
| herramienta. |  | 0 | 0 | 0 | 0%
12207-298 | Interruptor termomagnético 1P 50A, Catálogo No. | PZA | 1 | 873.12 | 873.12 | 0.0004%
| EDB14050, capacidad interruptiva de 18 KA, incluye: |  | 0 | 0 | 0 | 0%
| suministro, instalación, mano de obra, equipo y |  | 0 | 0 | 0 | 0%
| herramienta. |  | 0 | 0 | 0 | 0%
12207-299 | Interruptor termomagnético 1P 60A, Catálogo No. | PZA | 1 | 873.12 | 873.12 | 0.0004%
| EDB14060, capacidad interruptiva de 18 KA, incluye: |  | 0 | 0 | 0 | 0%
| suministro, instalación, mano de obra, equipo y |  | 0 | 0 | 0 | 0%
| herramienta. |  | 0 | 0 | 0 | 0%
12207-300 | Interruptor termomagnético 1P 70A, Catálogo No. | PZA | 1 | 1676.12 | 1676.12 | 0.0008%
| EDB14070, capacidad interruptiva de 18 KA, incluye: |  | 0 | 0 | 0 | 0%
| suministro, instalación, mano de obra, equipo y |  | 0 | 0 | 0 | 0%
| herramienta. |  | 0 | 0 | 0 | 0%
12207-301 | Interruptor termomagnético 2P 15A, Catálogo No. | PZA | 1 | 1988.49 | 1988.49 | 0.0009%
| EDB24015, capacidad interruptiva de 18 KA, incluye: |  | 0 | 0 | 0 | 0%
| suministro, instalación, mano de obra, equipo y |  | 0 | 0 | 0 | 0%
| herramienta. |  | 0 | 0 | 0 | 0%
12207-302 | Interruptor termomagnético 2P 20A, Catálogo No. | PZA | 1 | 1988.49 | 1988.49 | 0.0009%
| EDB24020, capacidad interruptiva de 18 KA, incluye: |  | 0 | 0 | 0 | 0%
| suministro, instalación, mano de obra, equipo y |  | 0 | 0 | 0 | 0%
| herramienta. |  | 0 | 0 | 0 | 0%
12207-303 | Interruptor termomagnético 2P 25A, Catálogo No. | PZA | 1 | 1988.49 | 1988.49 | 0.0009%
| EDB24025, capacidad interruptiva de 18 KA, incluye: |  | 0 | 0 | 0 | 0%
| suministro, instalación, mano de obra, equipo y |  | 0 | 0 | 0 | 0%
| herramienta. |  | 0 | 0 | 0 | 0%
12207-304 | Interruptor termomagnético 2P 30A, Catálogo No. | PZA | 1 | 1988.49 | 1988.49 | 0.0009%
| EDB24030, capacidad interruptiva de 18 KA, incluye: |  | 0 | 0 | 0 | 0%
| suministro, instalación, mano de obra, equipo y |  | 0 | 0 | 0 | 0%
| herramienta. |  | 0 | 0 | 0 | 0%
12207-305 | Interruptor termomagnético 2P 35A, Catálogo No. | PZA | 1 | 1988.49 | 1988.49 | 0.0009%
| EDB24035, capacidad interruptiva de 18 KA, incluye: |  | 0 | 0 | 0 | 0%
| suministro, instalación, mano de obra, equipo y |  | 0 | 0 | 0 | 0%
| herramienta. |  | 0 | 0 | 0 | 0%
12207-306 | Interruptor termomagnético 2P 40A, Catálogo No. | PZA | 1 | 1988.49 | 1988.49 | 0.0009%
| EDB24040, capacidad interruptiva de 18 KA, incluye: |  | 0 | 0 | 0 | 0%
| suministro, instalación, mano de obra, equipo y |  | 0 | 0 | 0 | 0%
| herramienta. |  | 0 | 0 | 0 | 0%
12207-307 | Interruptor termomagnético 2P 45A, Catálogo No. | PZA | 1 | 1988.49 | 1988.49 | 0.0009%
| EDB24045, capacidad interruptiva de 18 KA, incluye: |  | 0 | 0 | 0 | 0%
| suministro, instalación, mano de obra, equipo y |  | 0 | 0 | 0 | 0%
| herramienta. |  | 0 | 0 | 0 | 0%
12207-308 | Interruptor termomagnético 2P 50A, Catálogo No. | PZA | 1 | 1988.49 | 1988.49 | 0.0009%
| EDB24050, capacidad interruptiva de 18 KA, incluye: |  | 0 | 0 | 0 | 0%
| suministro, instalación, mano de obra, equipo y |  | 0 | 0 | 0 | 0%
| herramienta. |  | 0 | 0 | 0 | 0%
12207-309 | Interruptor termomagnético 2P 60A, Catálogo No. | PZA | 1 | 1988.49 | 1988.49 | 0.0009%
| EDB24060, capacidad interruptiva de 18 KA, incluye: |  | 0 | 0 | 0 | 0%
| suministro, instalación, mano de obra, equipo y |  | 0 | 0 | 0 | 0%
| herramienta. |  | 0 | 0 | 0 | 0%
12207-310 | Interruptor termomagnético 2P 70A, Catálogo No. | PZA | 1 | 3491.64 | 3491.64 | 0.0017%
| EDB24070, capacidad interruptiva de 18 KA, incluye: |  | 0 | 0 | 0 | 0%
| suministro, instalación, mano de obra, equipo y |  | 0 | 0 | 0 | 0%
| herramienta. |  | 0 | 0 | 0 | 0%
12207-311 | Interruptor termomagnético 2P 80A, Catálogo No. | PZA | 1 | 3491.64 | 3491.64 | 0.0017%
| EDB24080, capacidad interruptiva de 18 KA, incluye: |  | 0 | 0 | 0 | 0%
| suministro, instalación, mano de obra, equipo y |  | 0 | 0 | 0 | 0%
| herramienta. |  | 0 | 0 | 0 | 0%
12207-312 | Interruptor termomagnético 2P 90A, Catálogo No. | PZA | 1 | 3491.64 | 3491.64 | 0.0017%
| EDB24090, capacidad interruptiva de 18 KA, incluye: |  | 0 | 0 | 0 | 0%
| suministro, instalación, mano de obra, equipo y |  | 0 | 0 | 0 | 0%
| herramienta. |  | 0 | 0 | 0 | 0%
12207-313 | Interruptor termomagnético 2P 100A, Catálogo No. | PZA | 1 | 3491.64 | 3491.64 | 0.0017%
| EDB24100, capacidad interruptiva de 18 KA, incluye: |  | 0 | 0 | 0 | 0%
| suministro, instalación, mano de obra, equipo y |  | 0 | 0 | 0 | 0%
| herramienta. |  | 0 | 0 | 0 | 0%
12207-314 | Interruptor termomagnético 2P 110A, Catálogo No. | PZA | 1 | 13810.36 | 13810.36 | 0.0068%
| EDB24110, capacidad interruptiva de 18 KA, incluye: |  | 0 | 0 | 0 | 0%
| suministro, instalación, mano de obra, equipo y |  | 0 | 0 | 0 | 0%
| herramienta. |  | 0 | 0 | 0 | 0%
12207-315 | Interruptor termomagnético 2P 125A, Catálogo No. | PZA | 1 | 13810.36 | 13810.36 | 0.0068%
| EDB24125, capacidad interruptiva de 18 KA, incluye: |  | 0 | 0 | 0 | 0%
| suministro, instalación, mano de obra, equipo y |  | 0 | 0 | 0 | 0%
| herramienta. |  | 0 | 0 | 0 | 0%
12207-316 | Interruptor termomagnético 3P 15A, Catálogo No. | PZA | 1 | 2978.24 | 2978.24 | 0.0014%
| EDB34015, capacidad interruptiva de 18 KA, incluye: |  | 0 | 0 | 0 | 0%
| suministro, instalación, mano de obra, equipo y |  | 0 | 0 | 0 | 0%
| herramienta. |  | 0 | 0 | 0 | 0%
12207-317 | Interruptor termomagnético 3P 20A, Catálogo No. | PZA | 1 | 2978.24 | 2978.24 | 0.0014%
| EDB34020, capacidad interruptiva de 18 KA, incluye: |  | 0 | 0 | 0 | 0%
| suministro, instalación, mano de obra, equipo y |  | 0 | 0 | 0 | 0%
| herramienta. |  | 0 | 0 | 0 | 0%
12207-318 | Interruptor termomagnético 3P 25A, Catálogo No. | PZA | 1 | 2978.24 | 2978.24 | 0.0014%
| EDB34025, capacidad interruptiva de 18 KA, incluye: |  | 0 | 0 | 0 | 0%
| suministro, instalación, mano de obra, equipo y |  | 0 | 0 | 0 | 0%
| herramienta. |  | 0 | 0 | 0 | 0%
12207-319 | Interruptor termomagnético 3P 30A, Catálogo No. | PZA | 1 | 2978.24 | 2978.24 | 0.0014%
| EDB34030, capacidad interruptiva de 18 KA, incluye: |  | 0 | 0 | 0 | 0%
| suministro, instalación, mano de obra, equipo y |  | 0 | 0 | 0 | 0%
| herramienta. |  | 0 | 0 | 0 | 0%
12207-320 | Interruptor termomagnético 3P 35A, Catálogo No. | PZA | 1 | 2978.24 | 2978.24 | 0.0014%
| EDB34035, capacidad interruptiva de 18 KA, incluye: |  | 0 | 0 | 0 | 0%
| suministro, instalación, mano de obra, equipo y |  | 0 | 0 | 0 | 0%
| herramienta. |  | 0 | 0 | 0 | 0%
12207-321 | Interruptor termomagnético 3P 40A, Catálogo No. | PZA | 1 | 2978.24 | 2978.24 | 0.0014%
| EDB34040, capacidad interruptiva de 18 KA, incluye: |  | 0 | 0 | 0 | 0%
| suministro, instalación, mano de obra, equipo y |  | 0 | 0 | 0 | 0%
| herramienta. |  | 0 | 0 | 0 | 0%
12207-322 | Interruptor termomagnético 3P 45A, Catálogo No. | PZA | 1 | 2978.24 | 2978.24 | 0.0014%
| EDB34045, capacidad interruptiva de 18 KA, incluye: |  | 0 | 0 | 0 | 0%
| suministro, instalación, mano de obra, equipo y |  | 0 | 0 | 0 | 0%
| herramienta. |  | 0 | 0 | 0 | 0%
12207-323 | Interruptor termomagnético 3P 50A, Catálogo No. | PZA | 1 | 2978.24 | 2978.24 | 0.0014%
| EDB34050, capacidad interruptiva de 18 KA, incluye: |  | 0 | 0 | 0 | 0%
| suministro, instalación, mano de obra, equipo y |  | 0 | 0 | 0 | 0%
| herramienta. |  | 0 | 0 | 0 | 0%
12207-324 | Interruptor termomagnético 3P 60A, Catálogo No. | PZA | 1 | 2978.24 | 2978.24 | 0.0014%
| EDB34060, capacidad interruptiva de 18 KA, incluye: |  | 0 | 0 | 0 | 0%
| suministro, instalación, mano de obra, equipo y |  | 0 | 0 | 0 | 0%
| herramienta. |  | 0 | 0 | 0 | 0%
12207-325 | Interruptor termomagnético 3P 70A, Catálogo No. | PZA | 1 | 4028.9 | 4028.9 | 0.002%
| EDB34070, capacidad interruptiva de 18 KA, incluye: |  | 0 | 0 | 0 | 0%
| suministro, instalación, mano de obra, equipo y |  | 0 | 0 | 0 | 0%
| herramienta. |  | 0 | 0 | 0 | 0%
12207-326 | Interruptor termomagnético 3P 80A, Catálogo No. | PZA | 1 | 4028.9 | 4028.9 | 0.002%
| EDB34080, capacidad interruptiva de 18 KA, incluye: |  | 0 | 0 | 0 | 0%
| suministro, instalación, mano de obra, equipo y |  | 0 | 0 | 0 | 0%
| herramienta. |  | 0 | 0 | 0 | 0%
12207-327 | Interruptor termomagnético 3P 90A, Catálogo No. | PZA | 1 | 4028.9 | 4028.9 | 0.002%
| EDB34090, capacidad interruptiva de 18 KA, incluye: |  | 0 | 0 | 0 | 0%
| suministro, instalación, mano de obra, equipo y |  | 0 | 0 | 0 | 0%
| herramienta. |  | 0 | 0 | 0 | 0%
12207-328 | Interruptor termomagnético 3P 100A, Catálogo No. | PZA | 1 | 4028.9 | 4028.9 | 0.002%
| EDB34100, capacidad interruptiva de 18 KA, incluye: |  | 0 | 0 | 0 | 0%
| suministro, instalación, mano de obra, equipo y |  | 0 | 0 | 0 | 0%
| herramienta. |  | 0 | 0 | 0 | 0%
12207-329 | Interruptor termomagnético 3P 110A, Catálogo No. | PZA | 1 | 16309.36 | 16309.36 | 0.0081%
| EDB34110, capacidad interruptiva de 18 KA, incluye: |  | 0 | 0 | 0 | 0%
| suministro, instalación, mano de obra, equipo y |  | 0 | 0 | 0 | 0%
| herramienta. |  | 0 | 0 | 0 | 0%
12207-330 | Interruptor termomagnético 3P 125A, Catálogo No. | PZA | 1 | 16309.36 | 16309.36 | 0.0081%
| EDB34125, capacidad interruptiva de 18 KA, incluye: |  | 0 | 0 | 0 | 0%
| suministro, instalación, mano de obra, equipo y |  | 0 | 0 | 0 | 0%
| herramienta. |  | 0 | 0 | 0 | 0%
12207-331 | Interruptor termomagnético 1P 15A, Catálogo No. | PZA | 1 | 1047.42 | 1047.42 | 0.0005%
| EGB14015, capacidad interruptiva de 35 KA, incluye: |  | 0 | 0 | 0 | 0%
| suministro, instalación, mano de obra, equipo y |  | 0 | 0 | 0 | 0%
| herramienta. |  | 0 | 0 | 0 | 0%
12207-332 | Interruptor termomagnético 1P 20A, Catálogo No. | PZA | 1 | 1047.42 | 1047.42 | 0.0005%
| EGB14020, capacidad interruptiva de 35 KA, incluye: |  | 0 | 0 | 0 | 0%
| suministro, instalación, mano de obra, equipo y |  | 0 | 0 | 0 | 0%
| herramienta. |  | 0 | 0 | 0 | 0%
12207-333 | Interruptor termomagnético 1P 25A, Catálogo No. | PZA | 1 | 1047.42 | 1047.42 | 0.0005%
| EGB14025, capacidad interruptiva de 35 KA, incluye: |  | 0 | 0 | 0 | 0%
| suministro, instalación, mano de obra, equipo y |  | 0 | 0 | 0 | 0%
| herramienta. |  | 0 | 0 | 0 | 0%
12207-334 | Interruptor termomagnético 1P 30A, Catálogo No. | PZA | 1 | 1047.42 | 1047.42 | 0.0005%
| EGB14030, capacidad interruptiva de 35 KA, incluye: |  | 0 | 0 | 0 | 0%
| suministro, instalación, mano de obra, equipo y |  | 0 | 0 | 0 | 0%
| herramienta. |  | 0 | 0 | 0 | 0%
12207-335 | Interruptor termomagnético 1P 35A, Catálogo No. | PZA | 1 | 1047.42 | 1047.42 | 0.0005%
| EGB14035, capacidad interruptiva de 35 KA, incluye: |  | 0 | 0 | 0 | 0%
| suministro, instalación, mano de obra, equipo y |  | 0 | 0 | 0 | 0%
| herramienta. |  | 0 | 0 | 0 | 0%
12207-336 | Interruptor termomagnético 1P 40A, Catálogo No. | PZA | 1 | 1047.42 | 1047.42 | 0.0005%
| EGB14040, capacidad interruptiva de 35 KA, incluye: |  | 0 | 0 | 0 | 0%
| suministro, instalación, mano de obra, equipo y |  | 0 | 0 | 0 | 0%
| herramienta. |  | 0 | 0 | 0 | 0%
12207-337 | Interruptor termomagnético 1P 45A, Catálogo No. | PZA | 1 | 1047.42 | 1047.42 | 0.0005%
| EGB14045, capacidad interruptiva de 35 KA, incluye: |  | 0 | 0 | 0 | 0%
| suministro, instalación, mano de obra, equipo y |  | 0 | 0 | 0 | 0%
| herramienta. |  | 0 | 0 | 0 | 0%
12207-338 | Interruptor termomagnético 1P 50A, Catálogo No. | PZA | 1 | 1047.42 | 1047.42 | 0.0005%
| EGB14050, capacidad interruptiva de 35 KA, incluye: |  | 0 | 0 | 0 | 0%
| suministro, instalación, mano de obra, equipo y |  | 0 | 0 | 0 | 0%
| herramienta. |  | 0 | 0 | 0 | 0%
12207-339 | Interruptor termomagnético 1P 60A, Catálogo No. | PZA | 1 | 1047.42 | 1047.42 | 0.0005%
| EGB14060, capacidad interruptiva de 35 KA, incluye: |  | 0 | 0 | 0 | 0%
| suministro, instalación, mano de obra, equipo y |  | 0 | 0 | 0 | 0%
| herramienta. |  | 0 | 0 | 0 | 0%
12207-340 | Interruptor termomagnético 1P 70A, Catálogo No. | PZA | 1 | 2007.49 | 2007.49 | 0.0009%
| EGB14070, capacidad interruptiva de 35 KA, incluye: |  | 0 | 0 | 0 | 0%
| suministro, instalación, mano de obra, equipo y |  | 0 | 0 | 0 | 0%
| herramienta. |  | 0 | 0 | 0 | 0%
12207-341 | Interruptor termomagnético 2P 15A, Catálogo No. | PZA | 1 | 2398.64 | 2398.64 | 0.0011%
| EGB24015, capacidad interruptiva de 35 KA, incluye: |  | 0 | 0 | 0 | 0%
| suministro, instalación, mano de obra, equipo y |  | 0 | 0 | 0 | 0%
| herramienta. |  | 0 | 0 | 0 | 0%
12207-342 | Interruptor termomagnético 2P 20A, Catálogo No. | PZA | 1 | 2398.64 | 2398.64 | 0.0011%
| EGB24020, capacidad interruptiva de 35 KA, incluye: |  | 0 | 0 | 0 | 0%
| suministro, instalación, mano de obra, equipo y |  | 0 | 0 | 0 | 0%
| herramienta. |  | 0 | 0 | 0 | 0%
12207-343 | Interruptor termomagnético 2P 25A, Catálogo No. | PZA | 1 | 2398.64 | 2398.64 | 0.0011%
| EGB24025, capacidad interruptiva de 35 KA, incluye: |  | 0 | 0 | 0 | 0%
| suministro, instalación, mano de obra, equipo y |  | 0 | 0 | 0 | 0%
| herramienta. |  | 0 | 0 | 0 | 0%
12207-344 | Interruptor termomagnético 2P 30A, Catálogo No. | PZA | 1 | 2398.64 | 2398.64 | 0.0011%
| EGB24030, capacidad interruptiva de 35 KA, incluye: |  | 0 | 0 | 0 | 0%
| suministro, instalación, mano de obra, equipo y |  | 0 | 0 | 0 | 0%
| herramienta. |  | 0 | 0 | 0 | 0%
12207-345 | Interruptor termomagnético 2P 35A, Catálogo No. | PZA | 1 | 2398.64 | 2398.64 | 0.0011%
| EGB24035, capacidad interruptiva de 35 KA, incluye: |  | 0 | 0 | 0 | 0%
| suministro, instalación, mano de obra, equipo y |  | 0 | 0 | 0 | 0%
| herramienta. |  | 0 | 0 | 0 | 0%
12207-346 | Interruptor termomagnético 2P 40A, Catálogo No. | PZA | 1 | 2398.64 | 2398.64 | 0.0011%
| EGB24040, capacidad interruptiva de 35 KA, incluye: |  | 0 | 0 | 0 | 0%
| suministro, instalación, mano de obra, equipo y |  | 0 | 0 | 0 | 0%
| herramienta. |  | 0 | 0 | 0 | 0%
12207-347 | Interruptor termomagnético 2P 45A, Catálogo No. | PZA | 1 | 2398.64 | 2398.64 | 0.0011%
| EGB24045, capacidad interruptiva de 35 KA, incluye: |  | 0 | 0 | 0 | 0%
| suministro, instalación, mano de obra, equipo y |  | 0 | 0 | 0 | 0%
| herramienta. |  | 0 | 0 | 0 | 0%
12207-348 | Interruptor termomagnético 2P 50A, Catálogo No. | PZA | 1 | 2398.64 | 2398.64 | 0.0011%
| EGB24050, capacidad interruptiva de 35 KA, incluye: |  | 0 | 0 | 0 | 0%
| suministro, instalación, mano de obra, equipo y |  | 0 | 0 | 0 | 0%
| herramienta. |  | 0 | 0 | 0 | 0%
12207-349 | Interruptor termomagnético 2P 60A, Catálogo No. | PZA | 1 | 2398.64 | 2398.64 | 0.0011%
| EGB24060, capacidad interruptiva de 35 KA, incluye: |  | 0 | 0 | 0 | 0%
| suministro, instalación, mano de obra, equipo y |  | 0 | 0 | 0 | 0%
| herramienta. |  | 0 | 0 | 0 | 0%
12207-350 | Interruptor termomagnético 2P 70A, Catálogo No. | PZA | 1 | 4194.24 | 4194.24 | 0.002%
| EGB24070, capacidad interruptiva de 35 KA, incluye: |  | 0 | 0 | 0 | 0%
| suministro, instalación, mano de obra, equipo y |  | 0 | 0 | 0 | 0%
| herramienta. |  | 0 | 0 | 0 | 0%
12207-351 | Interruptor termomagnético 2P 80A, Catálogo No. | PZA | 1 | 4194.24 | 4194.24 | 0.002%
| EGB24080, capacidad interruptiva de 35 KA, incluye: |  | 0 | 0 | 0 | 0%
| suministro, instalación, mano de obra, equipo y |  | 0 | 0 | 0 | 0%
| herramienta. |  | 0 | 0 | 0 | 0%
12207-352 | Interruptor termomagnético 2P 90A, Catálogo No. | PZA | 1 | 4194.24 | 4194.24 | 0.002%
| EGB24090, capacidad interruptiva de 35 KA, incluye: |  | 0 | 0 | 0 | 0%
| suministro, instalación, mano de obra, equipo y |  | 0 | 0 | 0 | 0%
| herramienta. |  | 0 | 0 | 0 | 0%
12207-353 | Interruptor termomagnético 2P 100A, Catálogo No. | PZA | 1 | 4194.24 | 4194.24 | 0.002%
| EGB24100, capacidad interruptiva de 35 KA, incluye: |  | 0 | 0 | 0 | 0%
| suministro, instalación, mano de obra, equipo y |  | 0 | 0 | 0 | 0%
| herramienta. |  | 0 | 0 | 0 | 0%
12207-354 | Interruptor termomagnético 2P 110A, Catálogo No. | PZA | 1 | 16623.28 | 16623.28 | 0.0082%
| EGB24110, capacidad interruptiva de 35 KA, incluye: |  | 0 | 0 | 0 | 0%
| suministro, instalación, mano de obra, equipo y |  | 0 | 0 | 0 | 0%
| herramienta. |  | 0 | 0 | 0 | 0%
12207-355 | Interruptor termomagnético 2P 125A, Catálogo No. | PZA | 1 | 16623.28 | 16623.28 | 0.0082%
| EGB24125, capacidad interruptiva de 35 KA, incluye: |  | 0 | 0 | 0 | 0%
| suministro, instalación, mano de obra, equipo y |  | 0 | 0 | 0 | 0%
| herramienta. |  | 0 | 0 | 0 | 0%
12207-356 | Interruptor termomagnético 3P 15A, Catálogo No. | PZA | 1 | 3594.9 | 3594.9 | 0.0017%
| EGB34015, capacidad interruptiva de 35 KA, incluye: |  | 0 | 0 | 0 | 0%
| suministro, instalación, mano de obra, equipo y |  | 0 | 0 | 0 | 0%
| herramienta. |  | 0 | 0 | 0 | 0%
12207-357 | Interruptor termomagnético 3P 20A, Catálogo No. | PZA | 1 | 3594.9 | 3594.9 | 0.0017%
| EGB34020, capacidad interruptiva de 35 KA, incluye: |  | 0 | 0 | 0 | 0%
| suministro, instalación, mano de obra, equipo y |  | 0 | 0 | 0 | 0%
| herramienta. |  | 0 | 0 | 0 | 0%
12207-358 | Interruptor termomagnético 3P 25A, Catálogo No. | PZA | 1 | 3594.9 | 3594.9 | 0.0017%
| EGB34025, capacidad interruptiva de 35 KA, incluye: |  | 0 | 0 | 0 | 0%
| suministro, instalación, mano de obra, equipo y |  | 0 | 0 | 0 | 0%
| herramienta. |  | 0 | 0 | 0 | 0%
12207-359 | Interruptor termomagnético 3P 30A, Catálogo No. | PZA | 1 | 3594.9 | 3594.9 | 0.0017%
| EGB34030, capacidad interruptiva de 35 KA, incluye: |  | 0 | 0 | 0 | 0%
| suministro, instalación, mano de obra, equipo y |  | 0 | 0 | 0 | 0%
| herramienta. |  | 0 | 0 | 0 | 0%
12207-360 | Interruptor termomagnético 3P 35A, Catálogo No. | PZA | 1 | 3594.9 | 3594.9 | 0.0017%
| EGB34035, capacidad interruptiva de 35 KA, incluye: |  | 0 | 0 | 0 | 0%
| suministro, instalación, mano de obra, equipo y |  | 0 | 0 | 0 | 0%
| herramienta. |  | 0 | 0 | 0 | 0%
12207-361 | Interruptor termomagnético 3P 40A, Catálogo No. | PZA | 1 | 3594.9 | 3594.9 | 0.0017%
| EGB34040, capacidad interruptiva de 35 KA, incluye: |  | 0 | 0 | 0 | 0%
| suministro, instalación, mano de obra, equipo y |  | 0 | 0 | 0 | 0%
| herramienta. |  | 0 | 0 | 0 | 0%
12207-362 | Interruptor termomagnético 39 45A, Catálogo No. | PZA | 1 | 3594.9 | 3594.9 | 0.0017%
| EGB34045, capacidad interruptiva de 35 KA, incluye: |  | 0 | 0 | 0 | 0%
| suministro, instalación, mano de obra, equipo y |  | 0 | 0 | 0 | 0%
| herramienta. |  | 0 | 0 | 0 | 0%
12207-363 | Interruptor termomagnético 3P 50A, Catálogo No. | PZA | 1 | 3594.9 | 3594.9 | 0.0017%
| EGB34050, capacidad interruptiva de 35 KA, incluye: |  | 0 | 0 | 0 | 0%
| suministro, instalación, mano de obra, equipo y |  | 0 | 0 | 0 | 0%
| herramienta. |  | 0 | 0 | 0 | 0%
12207-364 | Interruptor termomagnético 3P 60A, Catálogo No. | PZA | 1 | 3594.9 | 3594.9 | 0.0017%
| EGB34060, capacidad interruptiva de 35 KA, incluye: |  | 0 | 0 | 0 | 0%
| suministro, instalación, mano de obra, equipo y |  | 0 | 0 | 0 | 0%
| herramienta. |  | 0 | 0 | 0 | 0%
12207-365 | Interruptor termomagnético 3P 70A, Catálogo No. | PZA | 1 | 4869.36 | 4869.36 | 0.0024%
| EGB34070, capacidad interruptiva de 35 KA, incluye: |  | 0 | 0 | 0 | 0%
| suministro, instalación, mano de obra, equipo y |  | 0 | 0 | 0 | 0%
| herramienta. |  | 0 | 0 | 0 | 0%
12207-366 | Interruptor termomagnético 3P 80A, Catálogo No. | PZA | 1 | 4869.36 | 4869.36 | 0.0024%
| EGB34080, capacidad interruptiva de 35 KA, incluye: |  | 0 | 0 | 0 | 0%
| suministro, instalación, mano de obra, equipo y |  | 0 | 0 | 0 | 0%
| herramienta. |  | 0 | 0 | 0 | 0%
12207-367 | Interruptor termomagnético 3P 90A, Catálogo No. | PZA | 1 | 4869.36 | 4869.36 | 0.0024%
| EGB34090, capacidad interruptiva de 35 KA, incluye: |  | 0 | 0 | 0 | 0%
| suministro, instalación, mano de obra, equipo y |  | 0 | 0 | 0 | 0%
| herramienta. |  | 0 | 0 | 0 | 0%
12207-368 | Interruptor termomagnético 3P 100A, Catálogo No. | PZA | 1 | 4869.36 | 4869.36 | 0.0024%
| EGB34100, capacidad interruptiva de 35 KA, incluye: |  | 0 | 0 | 0 | 0%
| suministro, instalación, mano de obra, equipo y |  | 0 | 0 | 0 | 0%
| herramienta. |  | 0 | 0 | 0 | 0%
12207-369 | Interruptor termomagnético 3P 110A, Catálogo No. | PZA | 1 | 19679.49 | 19679.49 | 0.0097%
| EGB34110, capacidad interruptiva de 35 KA, incluye: |  | 0 | 0 | 0 | 0%
| suministro, instalación, mano de obra, equipo y |  | 0 | 0 | 0 | 0%
| herramienta. |  | 0 | 0 | 0 | 0%
12207-370 | Interruptor termomagnético 3P 125A, Catálogo No. | PZA | 1 | 19679.49 | 19679.49 | 0.0097%
| EGB34125, capacidad interruptiva de 35 KA, incluye: |  | 0 | 0 | 0 | 0%
| suministro, instalación, mano de obra, equipo y |  | 0 | 0 | 0 | 0%
| herramienta. |  | 0 | 0 | 0 | 0%
12207-381 | Interruptor termomagnético 1P 15A, Catálogo No. | PZA | 1 | 1352.49 | 1352.49 | 0.0006%
| EJB14015, capacidad interruptiva de 65 KA, incluye: |  | 0 | 0 | 0 | 0%
| suministro, instalación, mano de obra, equipo y |  | 0 | 0 | 0 | 0%
| herramienta. |  | 0 | 0 | 0 | 0%
12207-382 | Interruptor termomagnético 1P 20A, Catálogo No. | PZA | 1 | 1350.48 | 1350.48 | 0.0006%
| EJB14020, capacidad interruptiva de 65 KA, incluye: |  | 0 | 0 | 0 | 0%
| suministro, instalación, mano de obra, equipo y |  | 0 | 0 | 0 | 0%
| herramienta. |  | 0 | 0 | 0 | 0%
12207-383 | Interruptor termomagnético 1P 25A, Catálogo No. | PZA | 1 | 1352.49 | 1352.49 | 0.0006%
| EJB14025, capacidad interruptiva de 65 KA, incluye: |  | 0 | 0 | 0 | 0%
| suministro, instalación, mano de obra, equipo y |  | 0 | 0 | 0 | 0%
| herramienta. |  | 0 | 0 | 0 | 0%
12207-384 | Interruptor termomagnético 1P 30A, Catálogo No. | PZA | 1 | 1352.49 | 1352.49 | 0.0006%
| EJB14030, capacidad interruptiva de 65 KA, incluye: |  | 0 | 0 | 0 | 0%
| suministro, instalación, mano de obra, equipo y |  | 0 | 0 | 0 | 0%
| herramienta. |  | 0 | 0 | 0 | 0%
12207-385 | Interruptor termomagnético 1P 35A, Catálogo No. | PZA | 1 | 1352.49 | 1352.49 | 0.0006%
| EJB14035, capacidad interruptiva de 65 KA, incluye: |  | 0 | 0 | 0 | 0%
| suministro, instalación, mano de obra, equipo y |  | 0 | 0 | 0 | 0%
| herramienta. |  | 0 | 0 | 0 | 0%
12207-386 | Interruptor termomagnético 1P 40A, Catálogo No. | PZA | 1 | 1352.49 | 1352.49 | 0.0006%
| EJB14040, capacidad interruptiva de 65 KA, incluye: |  | 0 | 0 | 0 | 0%
| suministro, instalación, mano de obra, equipo y |  | 0 | 0 | 0 | 0%
| herramienta. |  | 0 | 0 | 0 | 0%
12207-387 | Interruptor termomagnético 1P 45A, Catálogo No. | PZA | 1 | 1352.49 | 1352.49 | 0.0006%
| EJB14045, capacidad interruptiva de 65 KA, incluye: |  | 0 | 0 | 0 | 0%
| suministro, instalación, mano de obra, equipo y |  | 0 | 0 | 0 | 0%
| herramienta. |  | 0 | 0 | 0 | 0%
12207-388 | Interruptor termomagnético 1P 50A, Catálogo No. | PZA | 1 | 1352.49 | 1352.49 | 0.0006%
| EJB14050, capacidad interruptiva de 65 KA, incluye: |  | 0 | 0 | 0 | 0%
| suministro, instalación, mano de obra, equipo y |  | 0 | 0 | 0 | 0%
| herramienta. |  | 0 | 0 | 0 | 0%
12207-389 | Interruptor termomagnético 1P 60A, Catálogo No. | PZA | 1 | 1352.49 | 1352.49 | 0.0006%
| EJB14060, capacidad interruptiva de 65 KA, incluye: |  | 0 | 0 | 0 | 0%
| suministro, instalación, mano de obra, equipo y |  | 0 | 0 | 0 | 0%
| herramienta. |  | 0 | 0 | 0 | 0%
12207-390 | Interruptor termomagnético 1P 70A, Catálogo No. | PZA | 1 | 2597.6 | 2597.6 | 0.0012%
| EJB14070, capacidad interruptiva de 65 KA, incluye: |  | 0 | 0 | 0 | 0%
| suministro, instalación, mano de obra, equipo y |  | 0 | 0 | 0 | 0%
| herramienta. |  | 0 | 0 | 0 | 0%
12207-391 | Interruptor termomagnético 2P 15A, Catálogo No. | PZA | 1 | 3101.24 | 3101.24 | 0.0015%
| EJB24015, capacidad interruptiva de 65 KA, incluye: |  | 0 | 0 | 0 | 0%
| suministro, instalación, mano de obra, equipo y |  | 0 | 0 | 0 | 0%
| herramienta. |  | 0 | 0 | 0 | 0%
12207-392 | Interruptor termomagnético 2P 20A, Catálogo No. | PZA | 1 | 3101.24 | 3101.24 | 0.0015%
| EJB24020, capacidad interruptiva de 65 KA, incluye: |  | 0 | 0 | 0 | 0%
| suministro, instalación, mano de obra, equipo y |  | 0 | 0 | 0 | 0%
| herramienta. |  | 0 | 0 | 0 | 0%
12207-393 | Interruptor termomagnético 2P 25A, Catálogo No. | PZA | 1 | 3101.24 | 3101.24 | 0.0015%
| EJB24025, capacidad interruptiva de 65 KA, incluye: |  | 0 | 0 | 0 | 0%
| suministro, instalación, mano de obra, equipo y |  | 0 | 0 | 0 | 0%
| herramienta. |  | 0 | 0 | 0 | 0%
12207-394 | Interruptor termomagnético 2P 30A, Catálogo No. | PZA | 1 | 3101.24 | 3101.24 | 0.0015%
| EJB24030, capacidad interruptiva de 65 KA, incluye: |  | 0 | 0 | 0 | 0%
| suministro, instalación, mano de obra, equipo y |  | 0 | 0 | 0 | 0%
| herramienta. |  | 0 | 0 | 0 | 0%
12207-395 | Interruptor termomagnético 2P 35A, Catálogo No. | PZA | 1 | 3101.24 | 3101.24 | 0.0015%
| EJB24035, capacidad interruptiva de 65 KA, incluye: |  | 0 | 0 | 0 | 0%
| suministro, instalación, mano de obra, equipo y |  | 0 | 0 | 0 | 0%
| herramienta. |  | 0 | 0 | 0 | 0%
12207-396 | Interruptor termomagnético 2P 40A, Catálogo No. | PZA | 1 | 3101.24 | 3101.24 | 0.0015%
| EJB24040, capacidad interruptiva de 65 KA, incluye: |  | 0 | 0 | 0 | 0%
| suministro, instalación, mano de obra, equipo y |  | 0 | 0 | 0 | 0%
| herramienta. |  | 0 | 0 | 0 | 0%
12207-397 | Interruptor termomagnético 2P 45A, Catálogo No. | PZA | 1 | 3101.24 | 3101.24 | 0.0015%
| EJB24045, capacidad interruptiva de 65 KA, incluye: |  | 0 | 0 | 0 | 0%
| suministro, instalación, mano de obra, equipo y |  | 0 | 0 | 0 | 0%
| herramienta. |  | 0 | 0 | 0 | 0%
12207-398 | Interruptor termomagnético 2P 50A, Catálogo No. | PZA | 1 | 3101.24 | 3101.24 | 0.0015%
| EJB24050, capacidad interruptiva de 65 KA, incluye: |  | 0 | 0 | 0 | 0%
| suministro, instalación, mano de obra, equipo y |  | 0 | 0 | 0 | 0%
| herramienta. |  | 0 | 0 | 0 | 0%
12207-399 | Interruptor termomagnético 2P 60A, Catálogo No. | PZA | 1 | 3101.24 | 3101.24 | 0.0015%
| EJB24060, capacidad interruptiva de 65 KA, incluye: |  | 0 | 0 | 0 | 0%
| suministro, instalación, mano de obra, equipo y |  | 0 | 0 | 0 | 0%
| herramienta. |  | 0 | 0 | 0 | 0%
12207-400 | Interruptor termomagnético 2P 70A, Catálogo No. | PZA | 1 | 5436.9 | 5436.9 | 0.0027%
| EJB24070, capacidad interruptiva de 65 KA, incluye: |  | 0 | 0 | 0 | 0%
| suministro, instalación, mano de obra, equipo y |  | 0 | 0 | 0 | 0%
| herramienta. |  | 0 | 0 | 0 | 0%
12207-401 | Interruptor termomagnético 3P 15A, Catálogo No. | PZA | 1 | 4636.99 | 4636.99 | 0.0023%
| EJB34015, capacidad interruptiva de 65 KA, incluye: |  | 0 | 0 | 0 | 0%
| suministro, instalación, mano de obra, equipo y |  | 0 | 0 | 0 | 0%
| herramienta. |  | 0 | 0 | 0 | 0%
12207-402 | Interruptor termomagnético 3P 20A, Catálogo No. | PZA | 1 | 4636.99 | 4636.99 | 0.0023%
| EJB34020, capacidad interruptiva de 65 KA, incluye: |  | 0 | 0 | 0 | 0%
| suministro, instalación, mano de obra, equipo y |  | 0 | 0 | 0 | 0%
| herramienta. |  | 0 | 0 | 0 | 0%
12207-403 | Interruptor termomagnético 3P 25A, Catálogo No. | PZA | 1 | 4636.99 | 4636.99 | 0.0023%
| EJB34025, capacidad interruptiva de 65 KA, incluye: |  | 0 | 0 | 0 | 0%
| suministro, instalación, mano de obra, equipo y |  | 0 | 0 | 0 | 0%
| herramienta. |  | 0 | 0 | 0 | 0%
12207-404 | Interruptor termomagnético 3P 30A, Catálogo No. | PZA | 1 | 4636.99 | 4636.99 | 0.0023%
| EJB34030, capacidad interruptiva de 65 KA, incluye: |  | 0 | 0 | 0 | 0%
| suministro, instalación, mano de obra, equipo y |  | 0 | 0 | 0 | 0%
| herramienta. |  | 0 | 0 | 0 | 0%
12207-405 | Interruptor termomagnético 3P 35A, Catálogo No. | PZA | 1 | 4636.99 | 4636.99 | 0.0023%
| EJB34035, capacidad interruptiva de 65 KA, incluye: |  | 0 | 0 | 0 | 0%
| suministro, instalación, mano de obra, equipo y |  | 0 | 0 | 0 | 0%
| herramienta. |  | 0 | 0 | 0 | 0%
12207-406 | Interruptor termomagnético 3P 40A, Catálogo No. | PZA | 1 | 4636.99 | 4636.99 | 0.0023%
| EJB34040, capacidad interruptiva de 65 KA, incluye: |  | 0 | 0 | 0 | 0%
| suministro, instalación, mano de obra, equipo y |  | 0 | 0 | 0 | 0%
| herramienta. |  | 0 | 0 | 0 | 0%
12207-407 | Interruptor termomagnético 3P 45A, Catálogo No. | PZA | 1 | 4636.99 | 4636.99 | 0.0023%
| EJB34045, capacidad interruptiva de 65 KA, incluye: |  | 0 | 0 | 0 | 0%
| suministro, instalación, mano de obra, equipo y |  | 0 | 0 | 0 | 0%
| herramienta. |  | 0 | 0 | 0 | 0%
12207-408 | Interruptor termomagnético 3P 50A, Catálogo No. | PZA | 1 | 4636.99 | 4636.99 | 0.0023%
| EJB34050, capacidad interruptiva de 65 KA, incluye: |  | 0 | 0 | 0 | 0%
| suministro, instalación, mano de obra, equipo y |  | 0 | 0 | 0 | 0%
| herramienta. |  | 0 | 0 | 0 | 0%
12207-409 | Interruptor termomagnético 3P 50A, Catálogo No. | PZA | 1 | 4636.99 | 4636.99 | 0.0023%
| EJB34060, capacidad interruptiva de 65 KA, incluye: |  | 0 | 0 | 0 | 0%
| suministro, instalación, mano de obra, equipo y |  | 0 | 0 | 0 | 0%
| herramienta. |  | 0 | 0 | 0 | 0%
12207-410 | Interruptor termomagnético 3P 70A, Catálogo No. | PZA | 1 | 6284.28 | 6284.28 | 0.0031%
| EJB34070, capacidad interruptiva de 65 KA, incluye: |  | 0 | 0 | 0 | 0%
| suministro, instalación, mano de obra, equipo y |  | 0 | 0 | 0 | 0%
| herramienta. |  | 0 | 0 | 0 | 0%
12207-411 | Centro de carga NQ183L100F de 18 polos 1F, 3H, 240 | PZA | 1 | 16092.96 | 16092.96 | 0.0079%
| Vc.d., con zapatas principales, capacidad interruptiva |  | 0 | 0 | 0 | 0%
| de 100 Amp. de 20 pulgadas de empotrar, incluye: |  | 0 | 0 | 0 | 0%
| suministro de materiales, mano de obra, equipo y |  | 0 | 0 | 0 | 0%
| herramienta. |  | 0 | 0 | 0 | 0%
12207-412 | Centro de carga NQ303L100F de 30 polos 1F, 3H, 240 | PZA | 1 | 21296.57 | 21296.57 | 0.0105%
| Vc.d., con zapatas principales, capacidad interruptiva |  | 0 | 0 | 0 | 0%
| de 100 Amp. de 20 pulgadas de empotrar, incluye: |  | 0 | 0 | 0 | 0%
| suministro de materiales, mano de obra, equipo y |  | 0 | 0 | 0 | 0%
| herramienta. |  | 0 | 0 | 0 | 0%
12207-413 | Centro de carga NQ303L225F de 30 polos 1F, 3H, 240 | PZA | 1 | 22760.7 | 22760.7 | 0.0113%
| Vc.d., con zapatas principales, capacidad interruptiva |  | 0 | 0 | 0 | 0%
| de 225 Amp. de 20 pulgadas de empotrar, incluye: |  | 0 | 0 | 0 | 0%
| suministro de materiales, mano de obra, equipo y |  | 0 | 0 | 0 | 0%
| herramienta. |  | 0 | 0 | 0 | 0%
12207-414 | Centro de carga NQ423L225F de 42 polos 1F, 3H, 240 | PZA | 1 | 25956.86 | 25956.86 | 0.0128%
| Vc.d., con zapatas principales, capacidad interruptiva |  | 0 | 0 | 0 | 0%
| de 225 Amp. de 20 pulgadas de empotrar, incluye: |  | 0 | 0 | 0 | 0%
| suministro de materiales, mano de obra, equipo y |  | 0 | 0 | 0 | 0%
| herramienta. |  | 0 | 0 | 0 | 0%
12207-415 | Centro de carga NQ723L225F de 72 polos 1F, 3H, 240 | PZA | 1 | 35419.44 | 35419.44 | 0.0175%
| Vc.d., con zapatas principales, capacidad interruptiva |  | 0 | 0 | 0 | 0%
| de 225 Amp. de 20 pulgadas de empotrar, incluye: |  | 0 | 0 | 0 | 0%
| suministro de materiales, mano de obra, equipo y |  | 0 | 0 | 0 | 0%
| herramienta. |  | 0 | 0 | 0 | 0%
12207-416 | Centro de carga NQ843L225F de 84 polos 1F, 3H, 240 | PZA | 1 | 40927.49 | 40927.49 | 0.0203%
| Vc.d., con zapatas principales, capacidad interruptiva |  | 0 | 0 | 0 | 0%
| de 225 Amp. de 20 pulgadas de empotrar, incluye: |  | 0 | 0 | 0 | 0%
| suministro de materiales, mano de obra, equipo y |  | 0 | 0 | 0 | 0%
| herramienta. |  | 0 | 0 | 0 | 0%
12207-417 | Centro de carga NQ303L400F de 30 polos 1F, 3H, 240 | PZA | 1 | 34073.16 | 34073.16 | 0.0169%
| Vc.d., con zapatas principales, capacidad interruptiva |  | 0 | 0 | 0 | 0%
| de 400 Amp. de 20 pulgadas de empotrar, incluye: |  | 0 | 0 | 0 | 0%
| suministro de materiales, mano de obra, equipo y |  | 0 | 0 | 0 | 0%
| herramienta. |  | 0 | 0 | 0 | 0%
12207-418 | Centro de carga NQ423L400F de 42 polos 1F, 3H, 240 | PZA | 1 | 36406.74 | 36406.74 | 0.018%
| Vc.d., con zapatas principales, capacidad interruptiva |  | 0 | 0 | 0 | 0%
| de 400 Amp. de 20 pulgadas de empotrar, incluye: |  | 0 | 0 | 0 | 0%
| suministro de materiales, mano de obra, equipo y |  | 0 | 0 | 0 | 0%
| herramienta. |  | 0 | 0 | 0 | 0%
12207-419 | Centro de carga NQ843L400F de 84 polos 1F, 3H, 240 | PZA | 1 | 58747.92 | 58747.92 | 0.0291%
| Vc.d., con zapatas principales, capacidad interruptiva |  | 0 | 0 | 0 | 0%
| de 400 Amp. de 20 pulgadas de empotrar, incluye: |  | 0 | 0 | 0 | 0%
| suministro de materiales, mano de obra, equipo y |  | 0 | 0 | 0 | 0%
| herramienta. |  | 0 | 0 | 0 | 0%
12207-420 | Centro de carga NQ303L600F de 30 polos 1F, 3H, 240 | PZA | 1 | 35459.74 | 35459.74 | 0.0176%
| Vc.d., con zapatas principales, capacidad interruptiva |  | 0 | 0 | 0 | 0%
| de 600 Amp. de 20 pulgadas de empotrar, incluye: |  | 0 | 0 | 0 | 0%
| suministro de materiales, mano de obra, equipo y |  | 0 | 0 | 0 | 0%
| herramienta. |  | 0 | 0 | 0 | 0%
12207-421 | Centro de carga NQ423L600F de 42 polos 1F, 3H, 240 | PZA | 1 | 38023.05 | 38023.05 | 0.0188%
| Vc.d., con zapatas principales, capacidad interruptiva |  | 0 | 0 | 0 | 0%
| de 600 Amp. de 20 pulgadas de empotrar, incluye: |  | 0 | 0 | 0 | 0%
| suministro de materiales, mano de obra, equipo y |  | 0 | 0 | 0 | 0%
| herramienta. |  | 0 | 0 | 0 | 0%
12207-422 | Centro de carga NQ843L600F de 84 polos 1F, 3H, 240 | PZA | 1 | 62893.53 | 62893.53 | 0.0312%
| Vc.d., con zapatas principales, capacidad interruptiva |  | 0 | 0 | 0 | 0%
| de 600 Amp. de 20 pulgadas de empotrar, incluye: |  | 0 | 0 | 0 | 0%
| suministro de materiales, mano de obra, equipo y |  | 0 | 0 | 0 | 0%
| herramienta. |  | 0 | 0 | 0 | 0%
12207-423 | Centro de carga NQ183L100S de 18 polos 1F, 3H, 240 | PZA | 1 | 16092.96 | 16092.96 | 0.0079%
| Vc.d., con zapatas principales, capacidad interruptiva |  | 0 | 0 | 0 | 0%
| de 100 Amp. de 20 pulgadas de sobreponer, incluye: |  | 0 | 0 | 0 | 0%
| suministro de materiales, mano de obra, equipo y |  | 0 | 0 | 0 | 0%
| herramienta. |  | 0 | 0 | 0 | 0%
12207-424 | Centro de carga NQ303L100S de 30 polos 1F, 3H, 240 | PZA | 1 | 21296.57 | 21296.57 | 0.0105%
| Vc.d., con zapatas principales, capacidad interruptiva |  | 0 | 0 | 0 | 0%
| de 100 Amp. de 20 pulgadas de sobreponer, incluye: |  | 0 | 0 | 0 | 0%
| suministro de materiales, mano de obra, equipo y |  | 0 | 0 | 0 | 0%
| herramienta. |  | 0 | 0 | 0 | 0%
12207-425 | Centro de carga NQ303L225S de 30 polos 1F, 3H, 240 | PZA | 1 | 22760.7 | 22760.7 | 0.0113%
| Vc.d., con zapatas principales, capacidad interruptiva |  | 0 | 0 | 0 | 0%
| de 225 Amp. de 20 pulgadas de sobreponer, incluye: |  | 0 | 0 | 0 | 0%
| suministro de materiales, mano de obra, equipo y |  | 0 | 0 | 0 | 0%
| herramienta. |  | 0 | 0 | 0 | 0%
12207-426 | Centro de carga NQ423L225S de 42 polos 1F, 3H, 240 | PZA | 1 | 25956.86 | 25956.86 | 0.0128%
| Vc.d., con zapatas principales, capacidad interruptiva |  | 0 | 0 | 0 | 0%
| de 225 Amp. de 20 pulgadas de sobreponer, incluye: |  | 0 | 0 | 0 | 0%
| suministro de materiales, mano de obra, equipo y |  | 0 | 0 | 0 | 0%
| herramienta. |  | 0 | 0 | 0 | 0%
12207-427 | Centro de carga NQ723L225S de 72 polos 1F, 3H, 240 | PZA | 1 | 35419.44 | 35419.44 | 0.0175%
| Vc.d., con zapatas principales, capacidad interruptiva |  | 0 | 0 | 0 | 0%
| de 225 Amp. de 20 pulgadas de sobreponer, incluye: |  | 0 | 0 | 0 | 0%
| suministro de materiales, mano de obra, equipo y |  | 0 | 0 | 0 | 0%
| herramienta. |  | 0 | 0 | 0 | 0%
12207-428 | Centro de carga NQ843L225S de 84 polos 1F, 3H, 240 | PZA | 1 | 40927.49 | 40927.49 | 0.0203%
| Vc.d., con zapatas principales, capacidad interruptiva |  | 0 | 0 | 0 | 0%
| de 225 Amp. de 20 pulgadas de sobreponer, incluye: |  | 0 | 0 | 0 | 0%
| suministro de materiales, mano de obra, equipo y |  | 0 | 0 | 0 | 0%
| herramienta. |  | 0 | 0 | 0 | 0%
12207-429 | Centro de carga NQ303L400S de 30 polos 1F, 3H, 240 | PZA | 1 | 34073.16 | 34073.16 | 0.0169%
| Vc.d., con zapatas principales, capacidad interruptiva |  | 0 | 0 | 0 | 0%
| de 400 Amp. de 20 pulgadas de sobreponer, incluye: |  | 0 | 0 | 0 | 0%
| suministro de materiales, mano de obra, equipo y |  | 0 | 0 | 0 | 0%
| herramienta. |  | 0 | 0 | 0 | 0%
12207-430 | Centro de carga NQ423L400S de 42 polos 1F, 3H, 240 | PZA | 1 | 36406.74 | 36406.74 | 0.018%
| Vc.d., con zapatas principales, capacidad interruptiva |  | 0 | 0 | 0 | 0%
| de 400 Amp. de 20 pulgadas de sobreponer, incluye: |  | 0 | 0 | 0 | 0%
| suministro de materiales, mano de obra, equipo y |  | 0 | 0 | 0 | 0%
| herramienta. |  | 0 | 0 | 0 | 0%
12207-431 | Centro de carga NQ843L400S de 84 polos 1F, 3H, 240 | PZA | 1 | 58747.92 | 58747.92 | 0.0291%
| Vc.d., con zapatas principales, capacidad interruptiva |  | 0 | 0 | 0 | 0%
| de 400 Amp. de 20 pulgadas de sobreponer, incluye: |  | 0 | 0 | 0 | 0%
| suministro de materiales, mano de obra, equipo y |  | 0 | 0 | 0 | 0%
| herramienta. |  | 0 | 0 | 0 | 0%
12207-432 | Centro de carga NQ303L600S de 30 polos 1F, 3H, 240 | PZA | 1 | 35459.74 | 35459.74 | 0.0176%
| Vc.d., con zapatas principales, capacidad interruptiva |  | 0 | 0 | 0 | 0%
| de 600 Amp. de 20 pulgadas de sobreponer, incluye: |  | 0 | 0 | 0 | 0%
| suministro de materiales, mano de obra, equipo y |  | 0 | 0 | 0 | 0%
| herramienta. |  | 0 | 0 | 0 | 0%
12207-433 | Centro de carga NQ423L600S de 42 polos 1F, 3H, 240 | PZA | 1 | 38023.05 | 38023.05 | 0.0188%
| Vc.d., con zapatas principales, capacidad interruptiva |  | 0 | 0 | 0 | 0%
| de 600 Amp. de 20 pulgadas de sobreponer, incluye: |  | 0 | 0 | 0 | 0%
| suministro de materiales, mano de obra, equipo y |  | 0 | 0 | 0 | 0%
| herramienta. |  | 0 | 0 | 0 | 0%
12207-434 | Centro de carga NQ843L600S de 84 polos 1F, 3H, 240 | PZA | 1 | 62893.53 | 62893.53 | 0.0312%
| Vc.d., con zapatas principales, capacidad interruptiva |  | 0 | 0 | 0 | 0%
| de 600 Amp. de 20 pulgadas de sobreponer, incluye: |  | 0 | 0 | 0 | 0%
| suministro de materiales, mano de obra, equipo y |  | 0 | 0 | 0 | 0%
| herramienta. |  | 0 | 0 | 0 | 0%
12207-435 | Centro de carga NQ184L100F de 18 polos 3F, 4H, 240 | PZA | 1 | 19666.66 | 19666.66 | 0.0097%
| Vc.d., con zapatas principales, capacidad interruptiva |  | 0 | 0 | 0 | 0%
| de 100 Amp. de 20 pulgadas de empotrar, incluye: |  | 0 | 0 | 0 | 0%
| suministro de materiales, mano de obra, equipo y |  | 0 | 0 | 0 | 0%
| herramienta. |  | 0 | 0 | 0 | 0%
12207-436 | Centro de carga NQ304L100F de 30 polos 3F, 4H, 240 | PZA | 1 | 22473.57 | 22473.57 | 0.0111%
| Vc.d., con zapatas principales, capacidad interruptiva |  | 0 | 0 | 0 | 0%
| de 100 Amp. de 20 pulgadas de empotrar, incluye: |  | 0 | 0 | 0 | 0%
| suministro de materiales, mano de obra, equipo y |  | 0 | 0 | 0 | 0%
| herramienta. |  | 0 | 0 | 0 | 0%
12207-437 | Centro de carga NQ304L225F de 30 polos 3F, 4H, 240 | PZA | 1 | 22760.7 | 22760.7 | 0.0113%
| Vc.d., con zapatas principales, capacidad interruptiva |  | 0 | 0 | 0 | 0%
| de 225 Amp. de 20 pulgadas de empotrar, incluye: |  | 0 | 0 | 0 | 0%
| suministro de materiales, mano de obra, equipo y |  | 0 | 0 | 0 | 0%
| herramienta. |  | 0 | 0 | 0 | 0%
12207-438 | Centro de carga NQ424L225F de 42 polos 3F, 4H, 240 | PZA | 1 | 25912.86 | 25912.86 | 0.0128%
| Vc.d., con zapatas principales, capacidad interruptiva |  | 0 | 0 | 0 | 0%
| de 225 Amp. de 20 pulgadas de empotrar, incluye: |  | 0 | 0 | 0 | 0%
| suministro de materiales, mano de obra, equipo y |  | 0 | 0 | 0 | 0%
| herramienta. |  | 0 | 0 | 0 | 0%
12207-439 | Centro de carga NQ724L225F de 72 polos 3F, 4H, 240 | PZA | 1 | 37488.44 | 37488.44 | 0.0186%
| Vc.d., con zapatas principales, capacidad interruptiva |  | 0 | 0 | 0 | 0%
| de 225 Amp. de 20 pulgadas de empotrar, incluye: |  | 0 | 0 | 0 | 0%
| suministro de materiales, mano de obra, equipo y |  | 0 | 0 | 0 | 0%
| herramienta. |  | 0 | 0 | 0 | 0%
12207-440 | Centro de carga NQ844L225F de 84 polos 3F, 4H, 240 | PZA | 1 | 43499.49 | 43499.49 | 0.0216%
| Vc.d., con zapatas principales, capacidad interruptiva |  | 0 | 0 | 0 | 0%
| de 225 Amp. de 20 pulgadas de empotrar, incluye: |  | 0 | 0 | 0 | 0%
| suministro de materiales, mano de obra, equipo y |  | 0 | 0 | 0 | 0%
| herramienta. |  | 0 | 0 | 0 | 0%
12207-441 | Centro de carga NQ304L400F de 30 polos 3F, 4H, 240 | PZA | 1 | 34073.16 | 34073.16 | 0.0169%
| Vc.d., con zapatas principales, capacidad interruptiva |  | 0 | 0 | 0 | 0%
| de 400 Amp. de 20 pulgadas de empotrar, incluye: |  | 0 | 0 | 0 | 0%
| suministro de materiales, mano de obra, equipo y |  | 0 | 0 | 0 | 0%
| herramienta. |  | 0 | 0 | 0 | 0%
12207-442 | Centro de carga NQ424L400F de 42 polos 3F, 4H, 240 | PZA | 1 | 36403.74 | 36403.74 | 0.018%
| Vc.d., con zapatas principales, capacidad interruptiva |  | 0 | 0 | 0 | 0%
| de 400 Amp. de 20 pulgadas de empotrar, incluye: |  | 0 | 0 | 0 | 0%
| suministro de materiales, mano de obra, equipo y |  | 0 | 0 | 0 | 0%
| herramienta. |  | 0 | 0 | 0 | 0%
12207-443 | Centro de carga NQ844L400F de 84 polos 3F, 4H, 240 | PZA | 1 | 60167.92 | 60167.92 | 0.0298%
| Vc.d., con zapatas principales, capacidad interruptiva |  | 0 | 0 | 0 | 0%
| de 400 Amp. de 20 pulgadas de empotrar, incluye: |  | 0 | 0 | 0 | 0%
| suministro de materiales, mano de obra, equipo y |  | 0 | 0 | 0 | 0%
| herramienta. |  | 0 | 0 | 0 | 0%
12207-444 | Centro de carga NQ304L600F de 30 polos 3F, 4H, 240 | PZA | 1 | 38845.74 | 38845.74 | 0.0192%
| Vc.d., con zapatas principales, capacidad interruptiva |  | 0 | 0 | 0 | 0%
| de 600 Amp. de 20 pulgadas de empotrar, incluye: |  | 0 | 0 | 0 | 0%
| suministro de materiales, mano de obra, equipo y |  | 0 | 0 | 0 | 0%
| herramienta. |  | 0 | 0 | 0 | 0%
12207-445 | Centro de carga NQ424L600F de 42 polos 3F, 4H, 240 | PZA | 1 | 41063.05 | 41063.05 | 0.0203%
| Vc.d., con zapatas principales, capacidad interruptiva |  | 0 | 0 | 0 | 0%
| de 600 Amp. de 20 pulgadas de empotrar, incluye: |  | 0 | 0 | 0 | 0%
| suministro de materiales, mano de obra, equipo y |  | 0 | 0 | 0 | 0%
| herramienta. |  | 0 | 0 | 0 | 0%
12207-446 | Centro de carga NQ844L600F de 84 polos 3F, 4H, 240 | PZA | 1 | 65873.53 | 65873.53 | 0.0327%
| Vc.d., con zapatas principales, capacidad interruptiva |  | 0 | 0 | 0 | 0%
| de 600 Amp. de 20 pulgadas de empotrar, incluye: |  | 0 | 0 | 0 | 0%
| suministro de materiales, mano de obra, equipo y |  | 0 | 0 | 0 | 0%
| herramienta. |  | 0 | 0 | 0 | 0%
12207-447 | Centro de carga NQ184L100S de 18 polos 3F, 4H, 240 | PZA | 1 | 20360.7 | 20360.7 | 0.0101%
| Vc.d., con zapatas principales, capacidad interruptiva |  | 0 | 0 | 0 | 0%
| de 100 Amp. de 20 pulgadas de sobreponer, incluye: |  | 0 | 0 | 0 | 0%
| suministro de materiales, mano de obra, equipo y |  | 0 | 0 | 0 | 0%
| herramienta. |  | 0 | 0 | 0 | 0%
12207-448 | Centro de carga NQ304L100S de 30 polos 3F, 4H, 240 | PZA | 1 | 22473.57 | 22473.57 | 0.0111%
| Vc.d., con zapatas principales, capacidad interruptiva |  | 0 | 0 | 0 | 0%
| de 100 Amp. de 20 pulgadas de sobreponer, incluye: |  | 0 | 0 | 0 | 0%
| suministro de materiales, mano de obra, equipo y |  | 0 | 0 | 0 | 0%
| herramienta. |  | 0 | 0 | 0 | 0%
12207-449 | Centro de carga NQ304L225S de 30 polos 3F, 4H, 240 | PZA | 1 | 22562.4 | 22562.4 | 0.0112%
| Vc.d., con zapatas principales, capacidad interruptiva |  | 0 | 0 | 0 | 0%
| de 225 Amp. de 20 pulgadas de sobreponer, incluye: |  | 0 | 0 | 0 | 0%
| suministro de materiales, mano de obra, equipo y |  | 0 | 0 | 0 | 0%
| herramienta. |  | 0 | 0 | 0 | 0%
12207-450 | Centro de carga NQ424L225S de 42 polos 3F, 4H, 240 | PZA | 1 | 25912.86 | 25912.86 | 0.0128%
| Vc.d., con zapatas principales, capacidad interruptiva |  | 0 | 0 | 0 | 0%
| de 225 Amp. de 20 pulgadas de sobreponer, incluye: |  | 0 | 0 | 0 | 0%
| suministro de materiales, mano de obra, equipo y |  | 0 | 0 | 0 | 0%
| herramienta. |  | 0 | 0 | 0 | 0%
12207-451 | Centro de carga NQ724L225S de 72 polos 3F, 4H, 240 | PZA | 1 | 37488.44 | 37488.44 | 0.0186%
| Vc.d., con zapatas principales, capacidad interruptiva |  | 0 | 0 | 0 | 0%
| de 225 Amp. de 20 pulgadas de sobreponer, incluye: |  | 0 | 0 | 0 | 0%
| suministro de materiales, mano de obra, equipo y |  | 0 | 0 | 0 | 0%
| herramienta. |  | 0 | 0 | 0 | 0%
12207-452 | Centro de carga NQ844L225S de 84 polos 3F, 4H, 240 | PZA | 1 | 43499.49 | 43499.49 | 0.0216%
| Vc.d., con zapatas principales, capacidad interruptiva |  | 0 | 0 | 0 | 0%
| de 225 Amp. de 20 pulgadas de sobreponer, incluye: |  | 0 | 0 | 0 | 0%
| suministro de materiales, mano de obra, equipo y |  | 0 | 0 | 0 | 0%
| herramienta. |  | 0 | 0 | 0 | 0%
12207-453 | Centro de carga NQ304L400S de 30 polos 3F, 4H, 240 | PZA | 1 | 34073.16 | 34073.16 | 0.0169%
| Vc.d., con zapatas principales, capacidad interruptiva |  | 0 | 0 | 0 | 0%
| de 400 Amp. de 20 pulgadas de sobreponer, incluye: |  | 0 | 0 | 0 | 0%
| suministro de materiales, mano de obra, equipo y |  | 0 | 0 | 0 | 0%
| herramienta. |  | 0 | 0 | 0 | 0%
12207-454 | Centro de carga NQ424L400S de 42 polos 3F, 4H, 240 | PZA | 1 | 36403.74 | 36403.74 | 0.018%
| Vc.d., con zapatas principales, capacidad interruptiva |  | 0 | 0 | 0 | 0%
| de 400 Amp. de 20 pulgadas de sobreponer, incluye: |  | 0 | 0 | 0 | 0%
| suministro de materiales, mano de obra, equipo y |  | 0 | 0 | 0 | 0%
| herramienta. |  | 0 | 0 | 0 | 0%
12207-455 | Centro de carga NQ844L400S de 84 polos 3F, 4H, 240 | PZA | 1 | 60167.92 | 60167.92 | 0.0298%
| Vc.d., con zapatas principales, capacidad interruptiva |  | 0 | 0 | 0 | 0%
| de 400 Amp. de 20 pulgadas de sobreponer, incluye: |  | 0 | 0 | 0 | 0%
| suministro de materiales, mano de obra, equipo y |  | 0 | 0 | 0 | 0%
| herramienta. |  | 0 | 0 | 0 | 0%
12207-456 | Centro de carga NQ304L600S de 30 polos 3F, 4H, 240 | PZA | 1 | 38845.74 | 38845.74 | 0.0192%
| Vc.d., con zapatas principales, capacidad interruptiva |  | 0 | 0 | 0 | 0%
| de 600 Amp. de 20 pulgadas de sobreponer, incluye: |  | 0 | 0 | 0 | 0%
| suministro de materiales, mano de obra, equipo y |  | 0 | 0 | 0 | 0%
| herramienta. |  | 0 | 0 | 0 | 0%
12207-457 | Centro de carga NQ424L600S de 42 polos 3F, 4H, 240 | PZA | 1 | 41063.05 | 41063.05 | 0.0203%
| Vc.d., con zapatas principales, capacidad interruptiva |  | 0 | 0 | 0 | 0%
| de 600 Amp. de 20 pulgadas de sobreponer, incluye: |  | 0 | 0 | 0 | 0%
| suministro de materiales, mano de obra, equipo y |  | 0 | 0 | 0 | 0%
| herramienta. |  | 0 | 0 | 0 | 0%
12207-458 | Centro de carga NQ844L600S de 84 polos 3F, 4H, 240 | PZA | 1 | 65873.53 | 65873.53 | 0.0327%
| Vc.d., con zapatas principales, capacidad interruptiva |  | 0 | 0 | 0 | 0%
| de 600 Amp. de 20 pulgadas de sobreponer, incluye: |  | 0 | 0 | 0 | 0%
| suministro de materiales, mano de obra, equipo y |  | 0 | 0 | 0 | 0%
| herramienta. |  | 0 | 0 | 0 | 0%
12207-459 | Centro de carga NQ183AB100F de 18 polos 1F, 3H, | PZA | 1 | 19230.96 | 19230.96 | 0.0095%
| 240 Vc.d., con interruptor principal, capacidad |  | 0 | 0 | 0 | 0%
| interruptiva de 100 Amp. de 20 pulgadas de empotrar, |  | 0 | 0 | 0 | 0%
| incluye: suministro de materiales, mano de obra, |  | 0 | 0 | 0 | 0%
| equipo y herramienta. |  | 0 | 0 | 0 | 0%
12207-460 | Centro de carga NQ303AB100F de 30 polos 1F, 3H, | PZA | 1 | 24634.86 | 24634.86 | 0.0122%
| 240 Vc.d., con interruptor principal, capacidad |  | 0 | 0 | 0 | 0%
| interruptiva de 100 Amp. de 20 pulgadas de empotrar, |  | 0 | 0 | 0 | 0%
| incluye: suministro de materiales, mano de obra, |  | 0 | 0 | 0 | 0%
| equipo y herramienta. |  | 0 | 0 | 0 | 0%
12207-461 | Centro de carga NQ303AB225F de 30 polos 1F, 3H, | PZA | 1 | 53569.16 | 53569.16 | 0.0266%
| 240 Vc.d., con interruptor principal, capacidad |  | 0 | 0 | 0 | 0%
| interruptiva de 225 Amp. de 20 pulgadas de empotrar, |  | 0 | 0 | 0 | 0%
| incluye: suministro de materiales, mano de obra, |  | 0 | 0 | 0 | 0%
| equipo y herramienta. |  | 0 | 0 | 0 | 0%
12207-462 | Centro de carga NQ423AB225F de 42 polos 1F, 3H, | PZA | 1 | 57007.05 | 57007.05 | 0.0283%
| 240 Vc.d., con interruptor principal, capacidad |  | 0 | 0 | 0 | 0%
| interruptiva de 225 Amp. de 20 pulgadas de empotrar, |  | 0 | 0 | 0 | 0%
| incluye: suministro de materiales, mano de obra, |  | 0 | 0 | 0 | 0%
| equipo y herramienta. |  | 0 | 0 | 0 | 0%
12207-463 | Centro de carga NQ723AB225F de 72 polos 1F, 3H, | PZA | 1 | 66946.92 | 66946.92 | 0.0332%
| 240 Vc.d., con interruptor principal, capacidad |  | 0 | 0 | 0 | 0%
| interruptiva de 225 Amp. de 20 pulgadas de empotrar, |  | 0 | 0 | 0 | 0%
| incluye: suministro de materiales, mano de obra, |  | 0 | 0 | 0 | 0%
| equipo y herramienta. |  | 0 | 0 | 0 | 0%
12207-464 | Centro de carga NQ843AB225F de 84 polos 1F, 3H, | PZA | 1 | 71971.53 | 71971.53 | 0.0357%
| 240 Vc.d., con interruptor principal, capacidad |  | 0 | 0 | 0 | 0%
| interruptiva de 225 Amp. de 20 pulgadas de empotrar, |  | 0 | 0 | 0 | 0%
| incluye: suministro de materiales, mano de obra, |  | 0 | 0 | 0 | 0%
| equipo y herramienta. |  | 0 | 0 | 0 | 0%
12207-465 | Centro de carga NQ303AB400F de 30 polos 1F, 3H, | PZA | 1 | 87996.34 | 87996.34 | 0.0437%
| 240 Vc.d., con interruptor principal, capacidad |  | 0 | 0 | 0 | 0%
| interruptiva de 400 Amp. de 20 pulgadas de empotrar, |  | 0 | 0 | 0 | 0%
| incluye: suministro de materiales, mano de obra, |  | 0 | 0 | 0 | 0%
| equipo y herramienta. |  | 0 | 0 | 0 | 0%
12207-466 | Centro de carga NQ423AB400F de 42 polos 1F, 3H, | PZA | 1 | 90519.92 | 90519.92 | 0.0449%
| 240 Vc.d., con interruptor principal, capacidad |  | 0 | 0 | 0 | 0%
| interruptiva de 400 Amp. de 20 pulgadas de empotrar, |  | 0 | 0 | 0 | 0%
| incluye: suministro de materiales, mano de obra, |  | 0 | 0 | 0 | 0%
| equipo y herramienta. |  | 0 | 0 | 0 | 0%
12207-467 | Centro de carga NQ843AB400F de 84 polos 1F, 3H, | PZA | 1 | 114944.42 | 114944.42 | 0.057%
| 240 Vc.d., con interruptor principal, capacidad |  | 0 | 0 | 0 | 0%
| interruptiva de 400 Amp. de 20 pulgadas de empotrar, |  | 0 | 0 | 0 | 0%
| incluye: suministro de materiales, mano de obra, |  | 0 | 0 | 0 | 0%
| equipo y herramienta. |  | 0 | 0 | 0 | 0%
12207-468 | Centro de carga NQ183AB100S de 18 polos 1F, 3H, | PZA | 1 | 19429.26 | 19429.26 | 0.0096%
| 240 Vc.d., con interruptor principal, capacidad |  | 0 | 0 | 0 | 0%
| interruptiva de 100 Amp. de 20 pulgadas de |  | 0 | 0 | 0 | 0%
| sobreponer, incluye: suministro de materiales, mano |  | 0 | 0 | 0 | 0%
| de obra, equipo y herramienta. |  | 0 | 0 | 0 | 0%
12207-469 | Centro de carga NQ303AB100S de 30 polos 1F, 3H, | PZA | 1 | 24634.86 | 24634.86 | 0.0122%
| 240 Vc.d., con interruptor principal, capacidad |  | 0 | 0 | 0 | 0%
| interruptiva de 100 Amp. de 20 pulgadas de |  | 0 | 0 | 0 | 0%
| sobreponer, incluye: suministro de materiales, mano |  | 0 | 0 | 0 | 0%
| de obra, equipo y herramienta. |  | 0 | 0 | 0 | 0%
12207-470 | Centro de carga NQ303AB225S de 30 polos 1F, 3H, | PZA | 1 | 53569.16 | 53569.16 | 0.0266%
| 240 Vc.d., con interruptor principal, capacidad |  | 0 | 0 | 0 | 0%
| interruptiva de 225 Amp. de 20 pulgadas de |  | 0 | 0 | 0 | 0%
| sobreponer, incluye: suministro de materiales, mano |  | 0 | 0 | 0 | 0%
| de obra, equipo y herramienta. |  | 0 | 0 | 0 | 0%
12207-471 | Centro de carga NQ423AB225S de 42 polos 1F, 3H, | PZA | 1 | 57007.05 | 57007.05 | 0.0283%
| 240 Vc.d., con interruptor principal, capacidad |  | 0 | 0 | 0 | 0%
| interruptiva de 225 Amp. de 20 pulgadas de |  | 0 | 0 | 0 | 0%
| sobreponer, incluye: suministro de materiales, mano |  | 0 | 0 | 0 | 0%
| de obra, equipo y herramienta. |  | 0 | 0 | 0 | 0%
12207-472 | Centro de carga NQ723AB225S de 72 polos 1F, 3H, | PZA | 1 | 66946.92 | 66946.92 | 0.0332%
| 240 Vc.d., con interruptor principal, capacidad |  | 0 | 0 | 0 | 0%
| interruptiva de 225 Amp. de 20 pulgadas de |  | 0 | 0 | 0 | 0%
| sobreponer, incluye: suministro de materiales, mano |  | 0 | 0 | 0 | 0%
| de obra, equipo y herramienta. |  | 0 | 0 | 0 | 0%
12207-473 | Centro de carga NQ843AB225S de 84 polos 1F, 3H, | PZA | 1 | 71971.53 | 71971.53 | 0.0357%
| 240 Vc.d., con interruptor principal, capacidad |  | 0 | 0 | 0 | 0%
| interruptiva de 225 Amp. de 20 pulgadas de |  | 0 | 0 | 0 | 0%
| sobreponer, incluye: suministro de materiales, mano |  | 0 | 0 | 0 | 0%
| de obra, equipo y herramienta. |  | 0 | 0 | 0 | 0%
12207-474 | Centro de carga NQ303AB400S de 30 polos 1F, 3H, | PZA | 1 | 87996.34 | 87996.34 | 0.0437%
| 240 Vc.d., con interruptor principal, capacidad |  | 0 | 0 | 0 | 0%
| interruptiva de 400 Amp. de 20 pulgadas de |  | 0 | 0 | 0 | 0%
| sobreponer, incluye: suministro de materiales, mano |  | 0 | 0 | 0 | 0%
| de obra, equipo y herramienta. |  | 0 | 0 | 0 | 0%
12207-475 | Centro de carga NQ423AB400S de 42 polos 1F, 3H, | PZA | 1 | 90519.92 | 90519.92 | 0.0449%
| 240 Vc.d., con interruptor principal, capacidad |  | 0 | 0 | 0 | 0%
| interruptiva de 400 Amp. de 20 pulgadas de |  | 0 | 0 | 0 | 0%
| sobreponer, incluye: suministro de materiales, mano |  | 0 | 0 | 0 | 0%
| de obra, equipo y herramienta. |  | 0 | 0 | 0 | 0%
12207-476 | Centro de carga NQ843AB400S de 84 polos 1F, 3H, | PZA | 1 | 114944.42 | 114944.42 | 0.057%
| 240 Vc.d., con interruptor principal, capacidad |  | 0 | 0 | 0 | 0%
| interruptiva de 400 Amp. de 20 pulgadas de |  | 0 | 0 | 0 | 0%
| sobreponer, incluye: suministro de materiales, mano |  | 0 | 0 | 0 | 0%
| de obra, equipo y herramienta. |  | 0 | 0 | 0 | 0%
12207-477 | Centro de carga NQ184AB100F de 18 polos 3F, 4H, | PZA | 1 | 25973.26 | 25973.26 | 0.0129%
| 240 Vc.d., con interruptor principal, capacidad |  | 0 | 0 | 0 | 0%
| interruptiva de 100 Amp. de 20 pulgadas de empotrar, |  | 0 | 0 | 0 | 0%
| incluye: suministro de materiales, mano de obra, |  | 0 | 0 | 0 | 0%
| equipo y herramienta. |  | 0 | 0 | 0 | 0%
12207-478 | Centro de carga NQ304AB100F de 30 polos 3F, 4H, | PZA | 1 | 28583.86 | 28583.86 | 0.0141%
| 240 Vc.d., con interruptor principal, capacidad |  | 0 | 0 | 0 | 0%
| interruptiva de 100 Amp. de 20 pulgadas de empotrar, |  | 0 | 0 | 0 | 0%
| incluye: suministro de materiales, mano de obra, |  | 0 | 0 | 0 | 0%
| equipo y herramienta. |  | 0 | 0 | 0 | 0%
12207-479 | Centro de carga NQ304AB225F de 30 polos 3F, 4H, | PZA | 1 | 61258.86 | 61258.86 | 0.0304%
| 240 Vc.d., con interruptor principal, capacidad |  | 0 | 0 | 0 | 0%
| interruptiva de 225 Amp. de 20 pulgadas de empotrar, |  | 0 | 0 | 0 | 0%
| incluye: suministro de materiales, mano de obra, |  | 0 | 0 | 0 | 0%
| equipo y herramienta. |  | 0 | 0 | 0 | 0%
12207-480 | Centro de carga NQ424AB225F de 42 polos 3F, 4H, | PZA | 1 | 64854.05 | 64854.05 | 0.0322%
| 240 Vc.d., con interruptor principal, capacidad |  | 0 | 0 | 0 | 0%
| interruptiva de 225 Amp. de 20 pulgadas de empotrar, |  | 0 | 0 | 0 | 0%
| incluye: suministro de materiales, mano de obra, |  | 0 | 0 | 0 | 0%
| equipo y herramienta. |  | 0 | 0 | 0 | 0%
12207-481 | Centro de carga NQ724AB225F de 72 polos 3F, 4H, | PZA | 1 | 76280.92 | 76280.92 | 0.0378%
| 240 Vc.d., con interruptor principal, capacidad |  | 0 | 0 | 0 | 0%
| interruptiva de 225 Amp. de 20 pulgadas de empotrar, |  | 0 | 0 | 0 | 0%
| incluye: suministro de materiales, mano de obra, |  | 0 | 0 | 0 | 0%
| equipo y herramienta. |  | 0 | 0 | 0 | 0%
12207-482 | Centro de carga NQ844AB225F de 84 polos 3F, 4H, | PZA | 1 | 82431.53 | 82431.53 | 0.0409%
| 240 Vc.d., con interruptor principal, capacidad |  | 0 | 0 | 0 | 0%
| interruptiva de 225 Amp. de 20 pulgadas de empotrar, |  | 0 | 0 | 0 | 0%
| incluye: suministro de materiales, mano de obra, |  | 0 | 0 | 0 | 0%
| equipo y herramienta. |  | 0 | 0 | 0 | 0%
12207-483 | Centro de carga NQ304AB400F de 30 polos 3F, 4H, | PZA | 1 | 97748.34 | 97748.34 | 0.0485%
| 240 Vc.d., con interruptor principal, capacidad |  | 0 | 0 | 0 | 0%
| interruptiva de 400 Amp. de 20 pulgadas de empotrar, |  | 0 | 0 | 0 | 0%
| incluye: suministro de materiales, mano de obra, |  | 0 | 0 | 0 | 0%
| equipo y herramienta. |  | 0 | 0 | 0 | 0%
12207-484 | Centro de carga NQ424AB400F de 42 polos 3F, 4H, | PZA | 1 | 100268.92 | 100268.92 | 0.0498%
| 240 Vc.d., con interruptor principal, capacidad |  | 0 | 0 | 0 | 0%
| interruptiva de 400 Amp. de 20 pulgadas de empotrar, |  | 0 | 0 | 0 | 0%
| incluye: suministro de materiales, mano de obra, |  | 0 | 0 | 0 | 0%
| equipo y herramienta. |  | 0 | 0 | 0 | 0%
12207-485 | Centro de carga NQ844AB400F de 84 polos 3F, 4H, | PZA | 1 | 126124.42 | 126124.42 | 0.0626%
| 240 Vc.d., con interruptor principal, capacidad |  | 0 | 0 | 0 | 0%
| interruptiva de 400 Amp. de 20 pulgadas de empotrar, |  | 0 | 0 | 0 | 0%
| incluye: suministro de materiales, mano de obra, |  | 0 | 0 | 0 | 0%
| equipo y herramienta. |  | 0 | 0 | 0 | 0%
12207-486 | Centro de carga NQ184AB100S de 18 polos 3F, 4H, | PZA | 1 | 25973.26 | 25973.26 | 0.0129%
| 240 Vc.d., con interruptor principal, capacidad |  | 0 | 0 | 0 | 0%
| interruptiva de 100 Amp. de 20 pulgadas de |  | 0 | 0 | 0 | 0%
| sobreponer, incluye: suministro de materiales, mano |  | 0 | 0 | 0 | 0%
| de obra, equipo y herramienta. |  | 0 | 0 | 0 | 0%
12207-487 | Centro de carga NQ304AB100S de 30 polos 3F, 4H, | PZA | 1 | 28583.86 | 28583.86 | 0.0141%
| 240 Vc.d., con interruptor principal, capacidad |  | 0 | 0 | 0 | 0%
| interruptiva de 100 Amp. de 20 pulgadas de |  | 0 | 0 | 0 | 0%
| sobreponer, incluye: suministro de materiales, mano |  | 0 | 0 | 0 | 0%
| de obra, equipo y herramienta. |  | 0 | 0 | 0 | 0%
12207-488 | Centro de carga NQ304AB225S de 30 polos 3F, 4H, | PZA | 1 | 61457.16 | 61457.16 | 0.0305%
| 240 Vc.d., con interruptor principal, capacidad |  | 0 | 0 | 0 | 0%
| interruptiva de 225 Amp. de 20 pulgadas de |  | 0 | 0 | 0 | 0%
| sobreponer, incluye: suministro de materiales, mano |  | 0 | 0 | 0 | 0%
| de obra, equipo y herramienta. |  | 0 | 0 | 0 | 0%
12207-489 | Centro de carga NQ424AB225S de 42 polos 3F, 4H, | PZA | 1 | 64854.05 | 64854.05 | 0.0322%
| 240 Vc.d., con interruptor principal, capacidad |  | 0 | 0 | 0 | 0%
| interruptiva de 225 Amp. de 20 pulgadas de |  | 0 | 0 | 0 | 0%
| sobreponer, incluye: suministro de materiales, mano |  | 0 | 0 | 0 | 0%
| de obra, equipo y herramienta. |  | 0 | 0 | 0 | 0%
12207-490 | Centro de carga NQ724AB225S de 72 polos 3F, 4H, | PZA | 1 | 76280.92 | 76280.92 | 0.0378%
| 240 Vc.d., con interruptor principal, capacidad |  | 0 | 0 | 0 | 0%
| interruptiva de 225 Amp. de 20 pulgadas de |  | 0 | 0 | 0 | 0%
| sobreponer, incluye: suministro de materiales, mano |  | 0 | 0 | 0 | 0%
| de obra, equipo y herramienta. |  | 0 | 0 | 0 | 0%
12207-491 | Centro de carga NQ844AB225S de 84 polos 3F, 4H, | PZA | 1 | 82431.53 | 82431.53 | 0.0409%
| 240 Vc.d., con interruptor principal, capacidad |  | 0 | 0 | 0 | 0%
| interruptiva de 225 Amp. de 20 pulgadas de |  | 0 | 0 | 0 | 0%
| sobreponer, incluye: suministro de materiales, mano |  | 0 | 0 | 0 | 0%
| de obra, equipo y herramienta. |  | 0 | 0 | 0 | 0%
12207-492 | Centro de carga NQ304AB400S de 30 polos 3F, 4H, | PZA | 1 | 97748.34 | 97748.34 | 0.0485%
| 240 Vc.d., con interruptor principal, capacidad |  | 0 | 0 | 0 | 0%
| interruptiva de 400 Amp. de 20 pulgadas de |  | 0 | 0 | 0 | 0%
| sobreponer, incluye: suministro de materiales, mano |  | 0 | 0 | 0 | 0%
| de obra, equipo y herramienta. |  | 0 | 0 | 0 | 0%
12207-493 | Centro de carga NQ424AB400S de 42 polos 3F, 4H, | PZA | 1 | 100268.92 | 100268.92 | 0.0498%
| 240 Vc.d., con interruptor principal, capacidad |  | 0 | 0 | 0 | 0%
| interruptiva de 400 Amp. de 20 pulgadas de |  | 0 | 0 | 0 | 0%
| sobreponer, incluye: suministro de materiales, mano |  | 0 | 0 | 0 | 0%
| de obra, equipo y herramienta. |  | 0 | 0 | 0 | 0%
12207-494 | Centro de carga NQ844AB400S de 84 polos 3F, 4H, | PZA | 1 | 126124.42 | 126124.42 | 0.0626%
| 240 Vc.d., con interruptor principal, capacidad |  | 0 | 0 | 0 | 0%
| interruptiva de 400 Amp. de 20 pulgadas de |  | 0 | 0 | 0 | 0%
| sobreponer, incluye: suministro de materiales, mano |  | 0 | 0 | 0 | 0%
| de obra, equipo y herramienta. |  | 0 | 0 | 0 | 0%
12208 | TABLEROS E INTERRUPTORES MAYORES
12208-001 | Centro de carga I-LINE, 8 circuitos, 100 A, int.ppal., | PZA | 1 | 43877.28 | 43877.28 | 0.0217%
| Catálogo No.HD100M81B, 3F, 4H, 600V., incluye: |  | 0 | 0 | 0 | 0%
| suministro, instalación, mano de obra, equipo y |  | 0 | 0 | 0 | 0%
| herramienta. |  | 0 | 0 | 0 | 0%
12208-002 | Centro de carga I-LINE, 14 circuitos, 250 A, int.ppal., | PZA | 1 | 53001.14 | 53001.14 | 0.0263%
| Catálogo No.JG250M141B, 3F, 4H, 600V., incluye: |  | 0 | 0 | 0 | 0%
| suministro, instalación, mano de obra, equipo y |  | 0 | 0 | 0 | 0%
| herramienta. |  | 0 | 0 | 0 | 0%
12208-003 | Centro de carga I-LINE, 8 circuitos, 400 A, int.ppal., | PZA | 1 | 53955.14 | 53955.14 | 0.0267%
| Catálogo No.LA400M81B, 3F, 4H, 600V., incluye: |  | 0 | 0 | 0 | 0%
| suministro, instalación, mano de obra, equipo y |  | 0 | 0 | 0 | 0%
| herramienta. |  | 0 | 0 | 0 | 0%
12208-004 | Centro de carga I-LINE, 14 circuitos, 400 A, int.ppal., | PZA | 1 | 59520.01 | 59520.01 | 0.0295%
| Catálogo No.LA400M141B, 3F, 4H, 600V., incluye: |  | 0 | 0 | 0 | 0%
| suministro, instalación, mano de obra, equipo y |  | 0 | 0 | 0 | 0%
| herramienta. |  | 0 | 0 | 0 | 0%
12208-005 | Centro de carga I-LINE, 18 circuitos, 400 A, int.ppal., | PZA | 1 | 69706.87 | 69706.87 | 0.0346%
| Catálogo No.LA400M181B, 3F, 4H, 600V., incluye: |  | 0 | 0 | 0 | 0%
| suministro, instalación, mano de obra, equipo y |  | 0 | 0 | 0 | 0%
| herramienta. |  | 0 | 0 | 0 | 0%
12208-006 | Centro de carga I-LINE, 8 circuitos, 600 A, int.ppal., | PZA | 1 | 94269.87 | 94269.87 | 0.0468%
| Catálogo No.MG600M82B, 3F, 4H, 600V., incluye: |  | 0 | 0 | 0 | 0%
| suministro, instalación, mano de obra, equipo y |  | 0 | 0 | 0 | 0%
| herramienta. |  | 0 | 0 | 0 | 0%
12208-007 | Centro de carga I-LINE, 14 circuitos, 600 A, int.ppal., | PZA | 1 | 102055.74 | 102055.74 | 0.0506%
| Catálogo No.MG600M142B, 3F, 4H, 600V., incluye: |  | 0 | 0 | 0 | 0%
| suministro, instalación, mano de obra, equipo y |  | 0 | 0 | 0 | 0%
| herramienta. |  | 0 | 0 | 0 | 0%
12208-008 | Centro de carga I-LINE, 18 circuitos, 600 A, int.ppal., | PZA | 1 | 109640.68 | 109640.68 | 0.0544%
| Catálogo No.MG600M182B, 3F, 4H, 600V., incluye: |  | 0 | 0 | 0 | 0%
| suministro, instalación, mano de obra, equipo y |  | 0 | 0 | 0 | 0%
| herramienta. |  | 0 | 0 | 0 | 0%
12208-009 | Centro de carga I-LINE, 8 circuitos, 800 A, int.ppal., | PZA | 1 | 107391.68 | 107391.68 | 0.0533%
| Catálogo No.MG800M82B, 3F, 4H, 600V., incluye: |  | 0 | 0 | 0 | 0%
| suministro, instalación, mano de obra, equipo y |  | 0 | 0 | 0 | 0%
| herramienta. |  | 0 | 0 | 0 | 0%
12208-010 | Centro de carga I-LINE, 14 circuitos, 800 A, int.ppal., | PZA | 1 | 132595.54 | 132595.54 | 0.0658%
| Catálogo No.MG800M142B, 3F, 4H, 600V., incluye: |  | 0 | 0 | 0 | 0%
| suministro, instalación, mano de obra, equipo y |  | 0 | 0 | 0 | 0%
| herramienta. |  | 0 | 0 | 0 | 0%
12208-011 | Centro de carga I-LINE, 18 circuitos, 800 A, int.ppal., | PZA | 1 | 141411.49 | 141411.49 | 0.0702%
| Catálogo No.MG800M182B, 3F, 4H, 600V., incluye: |  | 0 | 0 | 0 | 0%
| suministro, instalación, mano de obra, equipo y |  | 0 | 0 | 0 | 0%
| herramienta. |  | 0 | 0 | 0 | 0%
12208-012 | Centro de carga I-LINE, 22 circuitos, 1200 A, int.ppal., | PZA | 1 | 169590.35 | 169590.35 | 0.0842%
| Catálogo No.PJ1200M223A, 3F, 4H, 600V., incluye: |  | 0 | 0 | 0 | 0%
| suministro, instalación, mano de obra, equipo y |  | 0 | 0 | 0 | 0%
| herramienta. |  | 0 | 0 | 0 | 0%
12208-013 | Centro de carga I-LINE, 14 circuitos, 250 A, int.ppal., | PZA | 1 | 80768.68 | 80768.68 | 0.0401%
| con medición Kit PM710, Catálogo No.JG250M141B, |  | 0 | 0 | 0 | 0%
| 3F, 4H, 600V., incluye: suministro, instalación, mano |  | 0 | 0 | 0 | 0%
| de obra, equipo y herramienta. |  | 0 | 0 | 0 | 0%
12208-014 | Centro de carga I-LINE, 8 circuitos, 400 A, int.ppal., | PZA | 1 | 83472.08 | 83472.08 | 0.0414%
| con medición Kit PM710, Catálogo No.LA400M81B, |  | 0 | 0 | 0 | 0%
| 3F, 4H, 600V., incluye: suministro, instalación, mano |  | 0 | 0 | 0 | 0%
| de obra, equipo y herramienta. |  | 0 | 0 | 0 | 0%
12208-015 | Centro de carga I-LINE, 14 circuitos, 400 A, int.ppal., | PZA | 1 | 88937.49 | 88937.49 | 0.0441%
| con medición Kit PM710, Catálogo No.LA400M141B, |  | 0 | 0 | 0 | 0%
| 3F, 4H, 600V., incluye: suministro, instalación, mano |  | 0 | 0 | 0 | 0%
| de obra, equipo y herramienta. |  | 0 | 0 | 0 | 0%
12208-016 | Centro de carga I-LINE, 18 circuitos, 400 A, int.ppal., | PZA | 1 | 99124.35 | 99124.35 | 0.0492%
| con medición Kit PM710, Catálogo No.LA400M181B, |  | 0 | 0 | 0 | 0%
| 3F, 4H, 600V., incluye: suministro, instalación, mano |  | 0 | 0 | 0 | 0%
| de obra, equipo y herramienta. |  | 0 | 0 | 0 | 0%
12208-017 | Centro de carga I-LINE, 8 circuitos, 600 A, int.ppal., | PZA | 1 | 126582.35 | 126582.35 | 0.0628%
| con medición Kit PM710, Catálogo No.MG600M82B, |  | 0 | 0 | 0 | 0%
| 3F, 4H, 600V., incluye: suministro, instalación, mano |  | 0 | 0 | 0 | 0%
| de obra, equipo y herramienta. |  | 0 | 0 | 0 | 0%
12208-018 | Centro de carga I-LINE, 14 circuitos, 600 A, int.ppal., | PZA | 1 | 134169.27 | 134169.27 | 0.0666%
| con medición Kit PM710, Catálogo No.MG600M142B, |  | 0 | 0 | 0 | 0%
| 3F, 4H, 600V., incluye: suministro, instalación, mano |  | 0 | 0 | 0 | 0%
| de obra, equipo y herramienta. |  | 0 | 0 | 0 | 0%
12208-019 | Centro de carga I-LINE, 18 circuitos, 600 A, int.ppal., | PZA | 1 | 141754.22 | 141754.22 | 0.0704%
| con medición Kit PM710, Catálogo No.MG600M182B, |  | 0 | 0 | 0 | 0%
| 3F, 4H, 600V., incluye: suministro, instalación, mano |  | 0 | 0 | 0 | 0%
| de obra, equipo y herramienta. |  | 0 | 0 | 0 | 0%
12208-020 | Centro de carga I-LINE, 8 circuitos, 800 A, int.ppal., | PZA | 1 | 139954.15 | 139954.15 | 0.0695%
| con medición Kit PM710, Catálogo No.MG800M82B, |  | 0 | 0 | 0 | 0%
| 3F, 4H, 600V., incluye: suministro, instalación, mano |  | 0 | 0 | 0 | 0%
| de obra, equipo y herramienta. |  | 0 | 0 | 0 | 0%
12208-021 | Centro de carga I-LINE, 14 circuitos, 800 A, int.ppal., | PZA | 1 | 164959.08 | 164959.08 | 0.0819%
| con medición Kit PM710, Catálogo No.MG800M142B, |  | 0 | 0 | 0 | 0%
| 3F, 4H, 600V., incluye: suministro, instalación, mano |  | 0 | 0 | 0 | 0%
| de obra, equipo y herramienta. |  | 0 | 0 | 0 | 0%
12208-022 | Centro de carga I-LINE, 18 circuitos, 800 A, int.ppal., | PZA | 1 | 173775.01 | 173775.01 | 0.0863%
| con medición Kit PM710, Catálogo No.MG800M182B, |  | 0 | 0 | 0 | 0%
| 3F, 4H, 600V., incluye: suministro, instalación, mano |  | 0 | 0 | 0 | 0%
| de obra, equipo y herramienta. |  | 0 | 0 | 0 | 0%
12208-023 | Centro de carga I-LINE, 22 circuitos, 1200 A, int.ppal., | PZA | 1 | 170585.01 | 170585.01 | 0.0847%
| con medición digital PM850, Catálogo |  | 0 | 0 | 0 | 0%
| No.PJ1200M223PA, 3F, 4H, 600V., incluye: |  | 0 | 0 | 0 | 0%
| suministro, instalación, mano de obra, equipo y |  | 0 | 0 | 0 | 0%
| herramienta. |  | 0 | 0 | 0 | 0%
12208-024 | Centro de carga I-LINE, 10 circuitos, 400 A, zapatas | PZA | 1 | 32688.33 | 32688.33 | 0.0162%
| ppales., Catálogo No.ML400101B, 3F, 4H, 600V., |  | 0 | 0 | 0 | 0%
| incluye: suministro, instalación, mano de obra, equipo |  | 0 | 0 | 0 | 0%
| y herramienta. |  | 0 | 0 | 0 | 0%
12208-025 | Centro de carga I-LINE, 16 circuitos, 400 A, zapatas | PZA | 1 | 43848.28 | 43848.28 | 0.0217%
| ppales., Catálogo No.ML400161B, 3F, 4H, 600V., |  | 0 | 0 | 0 | 0%
| incluye: suministro, instalación, mano de obra, equipo |  | 0 | 0 | 0 | 0%
| y herramienta. |  | 0 | 0 | 0 | 0%
12208-026 | Centro de carga I-LINE, 20 circuitos, 400 A, zapatas | PZA | 1 | 51219.74 | 51219.74 | 0.0254%
| ppales., Catálogo No.ML400201B, 3F, 4H, 600V., |  | 0 | 0 | 0 | 0%
| incluye: suministro, instalación, mano de obra, equipo |  | 0 | 0 | 0 | 0%
| y herramienta. |  | 0 | 0 | 0 | 0%
12208-027 | Centro de carga I-LINE, 10 circuitos, 600 A, zapatas | PZA | 1 | 52729.21 | 52729.21 | 0.0261%
| ppales., Catálogo No.ML600102B, 3F, 4H, 600V., |  | 0 | 0 | 0 | 0%
| incluye: suministro, instalación, mano de obra, equipo |  | 0 | 0 | 0 | 0%
| y herramienta. |  | 0 | 0 | 0 | 0%
12208-028 | Centro de carga I-LINE, 16 circuitos, 600 A, zapatas | PZA | 1 | 61382.67 | 61382.67 | 0.0304%
| ppales., Catálogo No.ML600162B, 3F, 4H, 600V., |  | 0 | 0 | 0 | 0%
| incluye: suministro, instalación, mano de obra, equipo |  | 0 | 0 | 0 | 0%
| y herramienta. |  | 0 | 0 | 0 | 0%
12208-029 | Centro de carga I-LINE, 20 circuitos, 600 A, zapatas | PZA | 1 | 67056.14 | 67056.14 | 0.0333%
| ppales., Catálogo No.ML600202B, 3F, 4H, 600V., |  | 0 | 0 | 0 | 0%
| incluye: suministro, instalación, mano de obra, equipo |  | 0 | 0 | 0 | 0%
| y herramienta. |  | 0 | 0 | 0 | 0%
12208-030 | Centro de carga I-LINE, 10 circuitos, 800 A, zapatas | PZA | 1 | 83956.08 | 83956.08 | 0.0416%
| ppales., Catálogo No.ML800102B, 3F, 4H, 600V., |  | 0 | 0 | 0 | 0%
| incluye: suministro, instalación, mano de obra, equipo |  | 0 | 0 | 0 | 0%
| y herramienta. |  | 0 | 0 | 0 | 0%
12208-031 | Centro de carga I-LINE, 16 circuitos, 800 A, zapatas | PZA | 1 | 92207.01 | 92207.01 | 0.0457%
| ppales., Catálogo No.ML800162B, 3F, 4H, 600V., |  | 0 | 0 | 0 | 0%
| incluye: suministro, instalación, mano de obra, equipo |  | 0 | 0 | 0 | 0%
| y herramienta. |  | 0 | 0 | 0 | 0%
12208-032 | Centro de carga I-LINE, 20 circuitos, 800 A, zapatas | PZA | 1 | 97515.94 | 97515.94 | 0.0484%
| ppales., Catálogo No.ML800202B, 3F, 4H, 600V., |  | 0 | 0 | 0 | 0%
| incluye: suministro, instalación, mano de obra, equipo |  | 0 | 0 | 0 | 0%
| y herramienta. |  | 0 | 0 | 0 | 0%
12208-033 | Centro de carga I-LINE, 22 circuitos, 1200 A, zapatas | PZA | 1 | 148209.81 | 148209.81 | 0.0736%
| ppales., Catálogo No.ML1200223A, 3F, 4H, 600V., |  | 0 | 0 | 0 | 0%
| incluye: suministro, instalación, mano de obra, equipo |  | 0 | 0 | 0 | 0%
| y herramienta. |  | 0 | 0 | 0 | 0%
12208-034 | Centro de carga I-LINE, 10 circuitos, 400 A, zapatas | PZA | 1 | 61509.01 | 61509.01 | 0.0305%
| ppales. con medición Kit PM710, Catálogo |  | 0 | 0 | 0 | 0%
| No.ML400101B, 3F, 4H, 600V., incluye: suministro, |  | 0 | 0 | 0 | 0%
| instalación, mano de obra, equipo y herramienta. |  | 0 | 0 | 0 | 0%
12208-035 | Centro de carga I-LINE, 16 circuitos, 400 A, zapatas | PZA | 1 | 72668.94 | 72668.94 | 0.036%
| ppales. con medición Kit PM710, Catálogo |  | 0 | 0 | 0 | 0%
| No.ML400161B, 3F, 4H, 600V., incluye: suministro, |  | 0 | 0 | 0 | 0%
| instalación, mano de obra, equipo y herramienta. |  | 0 | 0 | 0 | 0%
12208-036 | Centro de carga I-LINE, 20 circuitos, 400 A, zapatas | PZA | 1 | 80338.81 | 80338.81 | 0.0399%
| ppales. con medición Kit PM710, Catálogo |  | 0 | 0 | 0 | 0%
| No.ML400201B, 3F, 4H, 600V., incluye: suministro, |  | 0 | 0 | 0 | 0%
| instalación, mano de obra, equipo y herramienta. |  | 0 | 0 | 0 | 0%
12208-037 | Centro de carga I-LINE, 10 circuitos, 600 A, zapatas | PZA | 1 | 84643.81 | 84643.81 | 0.042%
| ppales. con medición Kit PM710, Catálogo |  | 0 | 0 | 0 | 0%
| No.ML600102B, 3F, 4H, 600V., incluye: suministro, |  | 0 | 0 | 0 | 0%
| instalación, mano de obra, equipo y herramienta. |  | 0 | 0 | 0 | 0%
12208-038 | Centro de carga I-LINE, 16 circuitos, 600 A, zapatas | PZA | 1 | 93396.74 | 93396.74 | 0.0463%
| ppales. con medición Kit PM710, Catálogo |  | 0 | 0 | 0 | 0%
| No.ML600162B, 3F, 4H, 600V., incluye: suministro, |  | 0 | 0 | 0 | 0%
| instalación, mano de obra, equipo y herramienta. |  | 0 | 0 | 0 | 0%
12208-039 | Centro de carga I-LINE, 20 circuitos, 600 A, zapatas | PZA | 1 | 99169.68 | 99169.68 | 0.0492%
| ppales. con medición Kit PM710, Catálogo |  | 0 | 0 | 0 | 0%
| No.ML600202B, 3F, 4H, 600V., incluye: suministro, |  | 0 | 0 | 0 | 0%
| instalación, mano de obra, equipo y herramienta. |  | 0 | 0 | 0 | 0%
12208-040 | Centro de carga I-LINE, 10 circuitos, 800 A, zapatas | PZA | 1 | 116518.54 | 116518.54 | 0.0578%
| ppales. con medición Kit PM710, Catálogo |  | 0 | 0 | 0 | 0%
| No.ML800102B, 3F, 4H, 600V., incluye: suministro, |  | 0 | 0 | 0 | 0%
| instalación, mano de obra, equipo y herramienta. |  | 0 | 0 | 0 | 0%
12208-041 | Centro de carga I-LINE, 16 circuitos, 800 A, zapatas | PZA | 1 | 124968.42 | 124968.42 | 0.062%
| ppales. con medición Kit PM710, Catálogo |  | 0 | 0 | 0 | 0%
| No.ML800162B, 3F, 4H, 600V., incluye: suministro, |  | 0 | 0 | 0 | 0%
| instalación, mano de obra, equipo y herramienta. |  | 0 | 0 | 0 | 0%
12208-042 | Centro de carga I-LINE, 20 circuitos, 800 A, zapatas | PZA | 1 | 130277.35 | 130277.35 | 0.0647%
| ppales. con medición Kit PM710, Catálogo |  | 0 | 0 | 0 | 0%
| No.ML800202B, 3F, 4H, 600V., incluye: suministro, |  | 0 | 0 | 0 | 0%
| instalación, mano de obra, equipo y herramienta. |  | 0 | 0 | 0 | 0%
12208-043 | Centro de carga I-LINE, 22 circuitos, 1200 A, zapatas | PZA | 1 | 191487.15 | 191487.15 | 0.0951%
| ppales. con medición digital PM850, Catálogo |  | 0 | 0 | 0 | 0%
| No.ML1200223PA, 3F, 4H, 600V., incluye: suministro, |  | 0 | 0 | 0 | 0%
| instalación, mano de obra, equipo y herramienta. |  | 0 | 0 | 0 | 0%
12208-051 | Interruptor termomagnético FA I-LINE, 2x15A Catálogo | PZA | 1 | 3792.63 | 3792.63 | 0.0018%
| No. FA22015AB, 240 Vca., 10KA, incluye: suministro, |  | 0 | 0 | 0 | 0%
| instalación, mano de obra, equipo y herramienta. |  | 0 | 0 | 0 | 0%
12208-052 | Interruptor termomagnético FA I-LINE, 2x15A Catálogo | PZA | 1 | 3792.63 | 3792.63 | 0.0018%
| No. FA22015AC, 240 Vca., 10KA, incluye: suministro, |  | 0 | 0 | 0 | 0%
| instalación, mano de obra, equipo y herramienta. |  | 0 | 0 | 0 | 0%
12208-053 | Interruptor termomagnético FA I-LINE, 2x15A Catálogo | PZA | 1 | 3792.63 | 3792.63 | 0.0018%
| No. FA22015BC, 240 Vca., 10KA, incluye: suministro, |  | 0 | 0 | 0 | 0%
| instalación, mano de obra, equipo y herramienta. |  | 0 | 0 | 0 | 0%
12208-054 | Interruptor termomagnético FA I-LINE, 2x20A Catálogo | PZA | 1 | 3792.63 | 3792.63 | 0.0018%
| No. FA22020AB, 240 Vca., 10KA, incluye: suministro, |  | 0 | 0 | 0 | 0%
| instalación, mano de obra, equipo y herramienta. |  | 0 | 0 | 0 | 0%
12208-055 | Interruptor termomagnético FA I-LINE, 2x20A Catálogo | PZA | 1 | 3792.63 | 3792.63 | 0.0018%
| No. FA22020AC, 240 Vca., 10KA, incluye: suministro, |  | 0 | 0 | 0 | 0%
| instalación, mano de obra, equipo y herramienta. |  | 0 | 0 | 0 | 0%
12208-056 | Interruptor termomagnético FA I-LINE, 2x20A Catálogo | PZA | 1 | 3792.63 | 3792.63 | 0.0018%
| No. FA22020BC, 240 Vca., 10KA, incluye: suministro, |  | 0 | 0 | 0 | 0%
| instalación, mano de obra, equipo y herramienta. |  | 0 | 0 | 0 | 0%
12208-057 | Interruptor termomagnético FA I-LINE, 2x30A Catálogo | PZA | 1 | 3792.63 | 3792.63 | 0.0018%
| No. FA22030AB, 240 Vca., 10KA, incluye: suministro, |  | 0 | 0 | 0 | 0%
| instalación, mano de obra, equipo y herramienta. |  | 0 | 0 | 0 | 0%
12208-058 | Interruptor termomagnético FA I-LINE, 2x30A Catálogo | PZA | 1 | 3792.63 | 3792.63 | 0.0018%
| No. FA22030AC, 240 Vca., 10KA, incluye: suministro, |  | 0 | 0 | 0 | 0%
| instalación, mano de obra, equipo y herramienta. |  | 0 | 0 | 0 | 0%
12208-059 | Interruptor termomagnético FA I-LINE, 2x30A Catálogo | PZA | 1 | 3792.63 | 3792.63 | 0.0018%
| No. FA22030BC, 240 Vca., 10KA, incluye: suministro, |  | 0 | 0 | 0 | 0%
| instalación, mano de obra, equipo y herramienta. |  | 0 | 0 | 0 | 0%
12208-060 | Interruptor termomagnético FA I-LINE, 2x40A Catálogo | PZA | 1 | 3792.63 | 3792.63 | 0.0018%
| No. FA22040AB, 240 Vca., 10KA, incluye: suministro, |  | 0 | 0 | 0 | 0%
| instalación, mano de obra, equipo y herramienta. |  | 0 | 0 | 0 | 0%
12208-061 | Interruptor termomagnético FA I-LINE, 2x40A Catálogo | PZA | 1 | 3792.63 | 3792.63 | 0.0018%
| No. FA22040AC, 240 Vca., 10KA, incluye: suministro, |  | 0 | 0 | 0 | 0%
| instalación, mano de obra, equipo y herramienta. |  | 0 | 0 | 0 | 0%
12208-062 | Interruptor termomagnético FA I-LINE, 2x40A Catálogo | PZA | 1 | 3792.63 | 3792.63 | 0.0018%
| No. FA22040BC, 240 Vca., 10KA, incluye: suministro, |  | 0 | 0 | 0 | 0%
| instalación, mano de obra, equipo y herramienta. |  | 0 | 0 | 0 | 0%
12208-063 | Interruptor termomagnético FA I-LINE, 2x50A Catálogo | PZA | 1 | 3792.63 | 3792.63 | 0.0018%
| No. FA22050AB, 240 Vca., 10KA, incluye: suministro, |  | 0 | 0 | 0 | 0%
| instalación, mano de obra, equipo y herramienta. |  | 0 | 0 | 0 | 0%
12208-064 | Interruptor termomagnético FA I-LINE, 2x50A Catálogo | PZA | 1 | 3792.63 | 3792.63 | 0.0018%
| No. FA22050AC, 240 Vca., 10KA, incluye: suministro, |  | 0 | 0 | 0 | 0%
| instalación, mano de obra, equipo y herramienta. |  | 0 | 0 | 0 | 0%
12208-065 | Interruptor termomagnético FA I-LINE, 2x50A Catálogo | PZA | 1 | 3792.63 | 3792.63 | 0.0018%
| No. FA22050BC, 240 Vca., 10KA, incluye: suministro, |  | 0 | 0 | 0 | 0%
| instalación, mano de obra, equipo y herramienta. |  | 0 | 0 | 0 | 0%
12208-066 | Interruptor termomagnético FA I-LINE, 2x60A Catálogo | PZA | 1 | 3792.63 | 3792.63 | 0.0018%
| No. FA22060AB, 240 Vca., 10KA, incluye: suministro, |  | 0 | 0 | 0 | 0%
| instalación, mano de obra, equipo y herramienta. |  | 0 | 0 | 0 | 0%
12208-067 | Interruptor termomagnético FA I-LINE, 2x60A Catálogo | PZA | 1 | 3792.63 | 3792.63 | 0.0018%
| No. FA22060AC, 240 Vca., 10KA, incluye: suministro, |  | 0 | 0 | 0 | 0%
| instalación, mano de obra, equipo y herramienta. |  | 0 | 0 | 0 | 0%
12208-068 | Interruptor termomagnético FA I-LINE, 2x60A Catálogo | PZA | 1 | 3792.63 | 3792.63 | 0.0018%
| No. FA22060BC, 240 Vca., 10KA, incluye: suministro, |  | 0 | 0 | 0 | 0%
| instalación, mano de obra, equipo y herramienta. |  | 0 | 0 | 0 | 0%
12208-069 | Interruptor termomagnético FA I-LINE, 2x70A Catálogo | PZA | 1 | 5564.99 | 5564.99 | 0.0027%
| No. FA22070AB, 240 Vca., 10KA, incluye: suministro, |  | 0 | 0 | 0 | 0%
| instalación, mano de obra, equipo y herramienta. |  | 0 | 0 | 0 | 0%
12208-070 | Interruptor termomagnético FA I-LINE, 2x70A Catálogo | PZA | 1 | 5564.99 | 5564.99 | 0.0027%
| No. FA22070AC, 240 Vca., 10KA, incluye: suministro, |  | 0 | 0 | 0 | 0%
| instalación, mano de obra, equipo y herramienta. |  | 0 | 0 | 0 | 0%
12208-071 | Interruptor termomagnético FA I-LINE, 2x70A Catálogo | PZA | 1 | 5564.99 | 5564.99 | 0.0027%
| No. FA22070BC, 240 Vca., 10KA, incluye: suministro, |  | 0 | 0 | 0 | 0%
| instalación, mano de obra, equipo y herramienta. |  | 0 | 0 | 0 | 0%
12208-072 | Interruptor termomagnético FA I-LINE, 2x80A Catálogo | PZA | 1 | 5564.99 | 5564.99 | 0.0027%
| No. FA22080AB, 240 Vca., 10KA, incluye: suministro, |  | 0 | 0 | 0 | 0%
| instalación, mano de obra, equipo y herramienta. |  | 0 | 0 | 0 | 0%
12208-073 | Interruptor termomagnético FA I-LINE, 2x80A Catálogo | PZA | 1 | 5564.99 | 5564.99 | 0.0027%
| No. FA22080AC, 240 Vca., 10KA, incluye: suministro, |  | 0 | 0 | 0 | 0%
| instalación, mano de obra, equipo y herramienta. |  | 0 | 0 | 0 | 0%
12208-074 | Interruptor termomagnético FA I-LINE, 2x80A Catálogo | PZA | 1 | 5564.99 | 5564.99 | 0.0027%
| No. FA22080BC, 240 Vca., 10KA, incluye: suministro, |  | 0 | 0 | 0 | 0%
| instalación, mano de obra, equipo y herramienta. |  | 0 | 0 | 0 | 0%
12208-075 | Interruptor termomagnético FA I-LINE, 2x90A Catálogo | PZA | 1 | 5564.99 | 5564.99 | 0.0027%
| No. FA22090AB, 240 Vca., 10KA, incluye: suministro, |  | 0 | 0 | 0 | 0%
| instalación, mano de obra, equipo y herramienta. |  | 0 | 0 | 0 | 0%
12208-076 | Interruptor termomagnético FA I-LINE, 2x90A Catálogo | PZA | 1 | 5564.99 | 5564.99 | 0.0027%
| No. FA22090AC, 240 Vca., 10KA, incluye: suministro, |  | 0 | 0 | 0 | 0%
| instalación, mano de obra, equipo y herramienta. |  | 0 | 0 | 0 | 0%
12208-077 | Interruptor termomagnético FA I-LINE, 2x90A Catálogo | PZA | 1 | 5564.99 | 5564.99 | 0.0027%
| No. FA22090BC, 240 Vca., 10KA, incluye: suministro, |  | 0 | 0 | 0 | 0%
| instalación, mano de obra, equipo y herramienta. |  | 0 | 0 | 0 | 0%
12208-078 | Interruptor termomagnético FA I-LINE, 2x100A | PZA | 1 | 5564.99 | 5564.99 | 0.0027%
| Catálogo No. FA22100AB, 240 Vca., 10KA, incluye: |  | 0 | 0 | 0 | 0%
| suministro, instalación, mano de obra, equipo y |  | 0 | 0 | 0 | 0%
| herramienta. |  | 0 | 0 | 0 | 0%
12208-079 | Interruptor termomagnético FA I-LINE, 2x100A | PZA | 1 | 5564.99 | 5564.99 | 0.0027%
| Catálogo No. FA22100AC, 240 Vca., 10KA, incluye: |  | 0 | 0 | 0 | 0%
| suministro, instalación, mano de obra, equipo y |  | 0 | 0 | 0 | 0%
| herramienta. |  | 0 | 0 | 0 | 0%
12208-080 | Interruptor termomagnético FA I-LINE, 2x100A | PZA | 1 | 5564.99 | 5564.99 | 0.0027%
| Catálogo No. FA22100BC, 240 Vca., 10KA, incluye: |  | 0 | 0 | 0 | 0%
| suministro, instalación, mano de obra, equipo y |  | 0 | 0 | 0 | 0%
| herramienta. |  | 0 | 0 | 0 | 0%
12208-081 | Interruptor termomagnético FA I-LINE, 3x15 Catálogo | PZA | 1 | 4961.28 | 4961.28 | 0.0024%
| No. FA32015, 240 Vca., 10KA, incluye: suministro, |  | 0 | 0 | 0 | 0%
| instalación, mano de obra, equipo y herramienta. |  | 0 | 0 | 0 | 0%
12208-082 | Interruptor termomagnético FA I-LINE, 3x20 Catálogo | PZA | 1 | 4961.28 | 4961.28 | 0.0024%
| No. FA32020, 240 Vca., 10KA, incluye: suministro, |  | 0 | 0 | 0 | 0%
| instalación, mano de obra, equipo y herramienta. |  | 0 | 0 | 0 | 0%
12208-083 | Interruptor termomagnético FA I-LINE, 3x30 Catálogo | PZA | 1 | 7124.28 | 7124.28 | 0.0035%
| No. FA32030, 240 Vca., 10KA, incluye: suministro, |  | 0 | 0 | 0 | 0%
| instalación, mano de obra, equipo y herramienta. |  | 0 | 0 | 0 | 0%
12208-084 | Interruptor termomagnético FA I-LINE, 3x40 Catálogo | PZA | 1 | 7124.28 | 7124.28 | 0.0035%
| No. FA32040, 240 Vca., 10KA, incluye: suministro, |  | 0 | 0 | 0 | 0%
| instalación, mano de obra, equipo y herramienta. |  | 0 | 0 | 0 | 0%
12208-085 | Interruptor termomagnético FA I-LINE, 3x50 Catálogo | PZA | 1 | 7098.9 | 7098.9 | 0.0035%
| No. FA32050, 240 Vca., 10KA, incluye: suministro, |  | 0 | 0 | 0 | 0%
| instalación, mano de obra, equipo y herramienta. |  | 0 | 0 | 0 | 0%
12208-086 | Interruptor termomagnético FA I-LINE, 3x70 Catálogo | PZA | 1 | 7708.49 | 7708.49 | 0.0038%
| No. FA32070, 240 Vca., 10KA, incluye: suministro, |  | 0 | 0 | 0 | 0%
| instalación, mano de obra, equipo y herramienta. |  | 0 | 0 | 0 | 0%
12208-087 | Interruptor termomagnético FA I-LINE, 3x100 Catálogo | PZA | 1 | 8025.89 | 8025.89 | 0.0039%
| No. FA32100, 240 Vca., 10KA, incluye: suministro, |  | 0 | 0 | 0 | 0%
| instalación, mano de obra, equipo y herramienta. |  | 0 | 0 | 0 | 0%
12208-088 | Interruptor termomagnético FA I-LINE 1x40A Catálogo | PZA | 1 | 2323.64 | 2323.64 | 0.0011%
| No. FA14040A, 480 Vca., 18KA, incluye: suministro, |  | 0 | 0 | 0 | 0%
| instalación, mano de obra, equipo y herramienta. |  | 0 | 0 | 0 | 0%
12208-089 | Interruptor termomagnético FA I-LINE 1x40A Catálogo | PZA | 1 | 2323.64 | 2323.64 | 0.0011%
| No. FA14040B, 480vca., 18KA, incluye: suministro, |  | 0 | 0 | 0 | 0%
| instalación, mano de obra, equipo y herramienta. |  | 0 | 0 | 0 | 0%
12208-090 | Interruptor termomagnético FA I-LINE 1x40A Catálogo | PZA | 1 | 2323.64 | 2323.64 | 0.0011%
| No. FA14040C, 480vca., 18KA, incluye: suministro, |  | 0 | 0 | 0 | 0%
| instalación, mano de obra, equipo y herramienta. |  | 0 | 0 | 0 | 0%
12208-091 | Interruptor termomagnético FA I-LINE 1x50A Catálogo | PZA | 1 | 2323.64 | 2323.64 | 0.0011%
| No. FA14050A, 480vca., 18KA, incluye: suministro, |  | 0 | 0 | 0 | 0%
| instalación, mano de obra, equipo y herramienta. |  | 0 | 0 | 0 | 0%
12208-092 | Interruptor termomagnético FA I-LINE 1x50A Catálogo | PZA | 1 | 2323.64 | 2323.64 | 0.0011%
| No. FA14050B, 480vca., 18KA, incluye: suministro, |  | 0 | 0 | 0 | 0%
| instalación, mano de obra, equipo y herramienta. |  | 0 | 0 | 0 | 0%
12208-093 | Interruptor termomagnético FA I-LINE 1x50A Catálogo | PZA | 1 | 2323.64 | 2323.64 | 0.0011%
| No. FA14050C, 480vca., 18KA, incluye: suministro, |  | 0 | 0 | 0 | 0%
| instalación, mano de obra, equipo y herramienta. |  | 0 | 0 | 0 | 0%
12208-094 | Interruptor termomagnético FA I-LINE 1x60A Catálogo | PZA | 1 | 2323.64 | 2323.64 | 0.0011%
| No. FA14060A, 480vca., 18KA, incluye: suministro, |  | 0 | 0 | 0 | 0%
| instalación, mano de obra, equipo y herramienta. |  | 0 | 0 | 0 | 0%
12208-095 | Interruptor termomagnético FA I-LINE 1x60A Catálogo | PZA | 1 | 2323.64 | 2323.64 | 0.0011%
| No. FA14060B, 480vca., 18KA, incluye: suministro, |  | 0 | 0 | 0 | 0%
| instalación, mano de obra, equipo y herramienta. |  | 0 | 0 | 0 | 0%
12208-096 | Interruptor termomagnético FA I-LINE 1x60A Catálogo | PZA | 1 | 2323.64 | 2323.64 | 0.0011%
| No. FA14060C, 480vca., 18KA, incluye: suministro, |  | 0 | 0 | 0 | 0%
| instalación, mano de obra, equipo y herramienta. |  | 0 | 0 | 0 | 0%
12208-097 | Interruptor termomagnético FA I-LINE 1x70A Catálogo | PZA | 1 | 2906.24 | 2906.24 | 0.0014%
| No. FA14070A, 480vca., 18KA, incluye: suministro, |  | 0 | 0 | 0 | 0%
| instalación, mano de obra, equipo y herramienta. |  | 0 | 0 | 0 | 0%
12208-098 | Interruptor termomagnético FA I-LINE 1x70A Catálogo | PZA | 1 | 2906.24 | 2906.24 | 0.0014%
| No. FA14070B, 480vca., 18KA, incluye: suministro, |  | 0 | 0 | 0 | 0%
| instalación, mano de obra, equipo y herramienta. |  | 0 | 0 | 0 | 0%
12208-099 | Interruptor termomagnético FA I-LINE 1x70A Catálogo | PZA | 1 | 2906.24 | 2906.24 | 0.0014%
| No. FA14070C, 480vca., 18KA, incluye: suministro, |  | 0 | 0 | 0 | 0%
| instalación, mano de obra, equipo y herramienta. |  | 0 | 0 | 0 | 0%
12208-100 | Interruptor termomagnético FA I-LINE 1x80A Catálogo | PZA | 1 | 2906.24 | 2906.24 | 0.0014%
| No. FA14080A, 480vca., 18KA, incluye: suministro, |  | 0 | 0 | 0 | 0%
| instalación, mano de obra, equipo y herramienta. |  | 0 | 0 | 0 | 0%
12208-101 | Interruptor termomagnético FA I-LINE 1x80A Catálogo | PZA | 1 | 2906.24 | 2906.24 | 0.0014%
| No. FA14080B, 480vca., 18KA, incluye: suministro, |  | 0 | 0 | 0 | 0%
| instalación, mano de obra, equipo y herramienta. |  | 0 | 0 | 0 | 0%
12208-102 | Interruptor termomagnético FA I-LINE 1x80A Catálogo | PZA | 1 | 2906.24 | 2906.24 | 0.0014%
| No. FA14080C, 480vca., 18KA, incluye: suministro, |  | 0 | 0 | 0 | 0%
| instalación, mano de obra, equipo y herramienta. |  | 0 | 0 | 0 | 0%
12208-103 | Interruptor termomagnético FA I-LINE 1x90A Catálogo | PZA | 1 | 2906.24 | 2906.24 | 0.0014%
| No. FA14090A, 480vca., 18KA, incluye: suministro, |  | 0 | 0 | 0 | 0%
| instalación, mano de obra, equipo y herramienta. |  | 0 | 0 | 0 | 0%
12208-104 | Interruptor termomagnético FA I-LINE 1x90A Catálogo | PZA | 1 | 2906.24 | 2906.24 | 0.0014%
| No. FA14090B, 480vca., 18KA, incluye: suministro, |  | 0 | 0 | 0 | 0%
| instalación, mano de obra, equipo y herramienta. |  | 0 | 0 | 0 | 0%
12208-105 | Interruptor termomagnético FA I-LINE 1x90A Catálogo | PZA | 1 | 2906.24 | 2906.24 | 0.0014%
| No. FA14090C, 480vca., 18KA, incluye: suministro, |  | 0 | 0 | 0 | 0%
| instalación, mano de obra, equipo y herramienta. |  | 0 | 0 | 0 | 0%
12208-106 | Interruptor termomagnético FA I-LINE 1x100A | PZA | 1 | 2906.24 | 2906.24 | 0.0014%
| Catálogo No. FA14100A, 480vca., 18KA, incluye: |  | 0 | 0 | 0 | 0%
| suministro, instalación, mano de obra, equipo y |  | 0 | 0 | 0 | 0%
| herramienta. |  | 0 | 0 | 0 | 0%
12208-107 | Interruptor termomagnético FA I-LINE 1x100A | PZA | 1 | 2906.24 | 2906.24 | 0.0014%
| Catálogo No. FA14100B, 480vca., 18KA, incluye: |  | 0 | 0 | 0 | 0%
| suministro, instalación, mano de obra, equipo y |  | 0 | 0 | 0 | 0%
| herramienta. |  | 0 | 0 | 0 | 0%
12208-108 | Interruptor termomagnético FA I-LINE 1x100A | PZA | 1 | 2906.24 | 2906.24 | 0.0014%
| Catálogo No. FA14100C, 480vca., 18KA, incluye: |  | 0 | 0 | 0 | 0%
| suministro, instalación, mano de obra, equipo y |  | 0 | 0 | 0 | 0%
| herramienta. |  | 0 | 0 | 0 | 0%
12208-109 | Interruptor termomagnético FA I-LINE 2x15A Catálogo | PZA | 1 | 5206.9 | 5206.9 | 0.0025%
| No. FA24015AB, 480 Vca., 18KA, incluye: suministro, |  | 0 | 0 | 0 | 0%
| instalación, mano de obra, equipo y herramienta. |  | 0 | 0 | 0 | 0%
12208-110 | Interruptor termomagnético FA I-LINE 2x15A Catálogo | PZA | 1 | 5206.9 | 5206.9 | 0.0025%
| No. FA24015AC, 480 Vca., 18KA, incluye: suministro, |  | 0 | 0 | 0 | 0%
| instalación, mano de obra, equipo y herramienta. |  | 0 | 0 | 0 | 0%
12208-111 | Interruptor termomagnético FA I-LINE 2x15A Catálogo | PZA | 1 | 5206.9 | 5206.9 | 0.0025%
| No. FA24015BC, 480 Vca., 18KA, incluye: suministro, |  | 0 | 0 | 0 | 0%
| instalación, mano de obra, equipo y herramienta. |  | 0 | 0 | 0 | 0%
12208-112 | Interruptor termomagnético FA I-LINE 2x20A Catálogo | PZA | 1 | 5206.9 | 5206.9 | 0.0025%
| No. FA24020AB, 480 Vca., 18KA, incluye: suministro, |  | 0 | 0 | 0 | 0%
| instalación, mano de obra, equipo y herramienta. |  | 0 | 0 | 0 | 0%
12208-113 | Interruptor termomagnético FA I-LINE 2x20A Catálogo | PZA | 1 | 5206.9 | 5206.9 | 0.0025%
| No. FA24020AC, 480 Vca., 18KA, incluye: suministro, |  | 0 | 0 | 0 | 0%
| instalación, mano de obra, equipo y herramienta. |  | 0 | 0 | 0 | 0%
12208-114 | Interruptor termomagnético FA I-LINE 2x20A Catálogo | PZA | 1 | 5206.9 | 5206.9 | 0.0025%
| No. FA24020BC, 480 Vca., 18KA, incluye: suministro, |  | 0 | 0 | 0 | 0%
| instalación, mano de obra, equipo y herramienta. |  | 0 | 0 | 0 | 0%
12208-115 | Interruptor termomagnético FA I-LINE 2x30A Catálogo | PZA | 1 | 5206.9 | 5206.9 | 0.0025%
| No. FA24030AB, 480 Vca., 18KA, incluye: suministro, |  | 0 | 0 | 0 | 0%
| instalación, mano de obra, equipo y herramienta. |  | 0 | 0 | 0 | 0%
12208-116 | Interruptor termomagnético FA I-LINE 2x30A Catálogo | PZA | 1 | 5206.9 | 5206.9 | 0.0025%
| No. FA24030AC, 480 Vca., 18KA, incluye: suministro, |  | 0 | 0 | 0 | 0%
| instalación, mano de obra, equipo y herramienta. |  | 0 | 0 | 0 | 0%
12208-117 | Interruptor termomagnético FA I-LINE 2x30A Catálogo | PZA | 1 | 5206.9 | 5206.9 | 0.0025%
| No. FA24030BC, 480 Vca., 18KA, incluye: suministro, |  | 0 | 0 | 0 | 0%
| instalación, mano de obra, equipo y herramienta. |  | 0 | 0 | 0 | 0%
12208-118 | Interruptor termomagnético FA I-LINE 2x40A Catálogo | PZA | 1 | 5206.9 | 5206.9 | 0.0025%
| No. FA24040AB, 480 Vca., 18KA, incluye: suministro, |  | 0 | 0 | 0 | 0%
| instalación, mano de obra, equipo y herramienta. |  | 0 | 0 | 0 | 0%
12208-119 | Interruptor termomagnético FA I-LINE 2x40A Catálogo | PZA | 1 | 5206.9 | 5206.9 | 0.0025%
| No. FA24040AC, 480 Vca., 18KA, incluye: suministro, |  | 0 | 0 | 0 | 0%
| instalación, mano de obra, equipo y herramienta. |  | 0 | 0 | 0 | 0%
12208-120 | Interruptor termomagnético FA I-LINE 2x40A Catálogo | PZA | 1 | 5206.9 | 5206.9 | 0.0025%
| No. FA24040BC, 480 Vca., 18KA, incluye: suministro, |  | 0 | 0 | 0 | 0%
| instalación, mano de obra, equipo y herramienta. |  | 0 | 0 | 0 | 0%
12208-121 | Interruptor termomagnético FA I-LINE 2x50A Catálogo | PZA | 1 | 5206.9 | 5206.9 | 0.0025%
| No. FA24050AB, 480 Vca., 18KA, incluye: suministro, |  | 0 | 0 | 0 | 0%
| instalación, mano de obra, equipo y herramienta. |  | 0 | 0 | 0 | 0%
12208-122 | Interruptor termomagnético FA I-LINE 2x50A Catálogo | PZA | 1 | 5206.9 | 5206.9 | 0.0025%
| No. FA24050AC, 480 Vca., 18KA, incluye: suministro, |  | 0 | 0 | 0 | 0%
| instalación, mano de obra, equipo y herramienta. |  | 0 | 0 | 0 | 0%
12208-123 | Interruptor termomagnético FA I-LINE 2x50A Catálogo | PZA | 1 | 5206.9 | 5206.9 | 0.0025%
| No. FA24050BC, 480 Vca., 18KA, incluye: suministro, |  | 0 | 0 | 0 | 0%
| instalación, mano de obra, equipo y herramienta. |  | 0 | 0 | 0 | 0%
12208-124 | Interruptor termomagnético FA I-LINE 2x60A Catálogo | PZA | 1 | 5206.9 | 5206.9 | 0.0025%
| No. FA24060AB, 480 Vca., 18KA, incluye: suministro, |  | 0 | 0 | 0 | 0%
| instalación, mano de obra, equipo y herramienta. |  | 0 | 0 | 0 | 0%
12208-125 | Interruptor termomagnético FA I-LINE 2x60A Catálogo | PZA | 1 | 5206.9 | 5206.9 | 0.0025%
| No. FA24060AC, 480 Vca., 18KA, incluye: suministro, |  | 0 | 0 | 0 | 0%
| instalación, mano de obra, equipo y herramienta. |  | 0 | 0 | 0 | 0%
12208-126 | Interruptor termomagnético FA I-LINE 2x60A Catálogo | PZA | 1 | 5206.9 | 5206.9 | 0.0025%
| No. FA24060BC, 480 Vca., 18KA, incluye: suministro, |  | 0 | 0 | 0 | 0%
| instalación, mano de obra, equipo y herramienta. |  | 0 | 0 | 0 | 0%
12208-127 | Interruptor termomagnético FA I-LINE 2x70A Catálogo | PZA | 1 | 6924.28 | 6924.28 | 0.0034%
| No. FA24070AB, 480 Vca., 18KA, incluye: suministro, |  | 0 | 0 | 0 | 0%
| instalación, mano de obra, equipo y herramienta. |  | 0 | 0 | 0 | 0%
12208-128 | Interruptor termomagnético FA I-LINE 2x70A Catálogo | PZA | 1 | 6924.28 | 6924.28 | 0.0034%
| No. FA24070AC, 480 Vca., 18KA, incluye: suministro, |  | 0 | 0 | 0 | 0%
| instalación, mano de obra, equipo y herramienta. |  | 0 | 0 | 0 | 0%
12208-129 | Interruptor termomagnético FA I-LINE 2x70A Catálogo | PZA | 1 | 6924.28 | 6924.28 | 0.0034%
| No. FA24070BC, 480 Vca., 18KA, incluye: suministro, |  | 0 | 0 | 0 | 0%
| instalación, mano de obra, equipo y herramienta. |  | 0 | 0 | 0 | 0%
12208-130 | Interruptor termomagnético FA I-LINE 2x80A Catálogo | PZA | 1 | 6924.28 | 6924.28 | 0.0034%
| No. FA24080AB, 480 Vca., 18KA, incluye: suministro, |  | 0 | 0 | 0 | 0%
| instalación, mano de obra, equipo y herramienta. |  | 0 | 0 | 0 | 0%
12208-131 | Interruptor termomagnético FA I-LINE 2x80A Catálogo | PZA | 1 | 6924.28 | 6924.28 | 0.0034%
| No. FA24080AC, 480 Vca., 18KA, incluye: suministro, |  | 0 | 0 | 0 | 0%
| instalación, mano de obra, equipo y herramienta. |  | 0 | 0 | 0 | 0%
12208-132 | Interruptor termomagnético FA I-LINE 2x80A Catálogo | PZA | 1 | 6924.28 | 6924.28 | 0.0034%
| No. FA24080BC, 480 Vca., 18KA, incluye: suministro, |  | 0 | 0 | 0 | 0%
| instalación, mano de obra, equipo y herramienta. |  | 0 | 0 | 0 | 0%
12208-133 | Interruptor termomagnético FA I-LINE 2x90A Catálogo | PZA | 1 | 6924.28 | 6924.28 | 0.0034%
| No. FA24090AB, 480 Vca., 18KA, incluye: suministro, |  | 0 | 0 | 0 | 0%
| instalación, mano de obra, equipo y herramienta. |  | 0 | 0 | 0 | 0%
12208-134 | Interruptor termomagnético FA I-LINE 2x90A Catálogo | PZA | 1 | 6924.28 | 6924.28 | 0.0034%
| No. FA24090AC, 480 Vca., 18KA, incluye: suministro, |  | 0 | 0 | 0 | 0%
| instalación, mano de obra, equipo y herramienta. |  | 0 | 0 | 0 | 0%
12208-135 | Interruptor termomagnético FA I-LINE 2x90A Catálogo | PZA | 1 | 6924.28 | 6924.28 | 0.0034%
| No. FA24090BC, 480 Vca., 18KA, incluye: suministro, |  | 0 | 0 | 0 | 0%
| instalación, mano de obra, equipo y herramienta. |  | 0 | 0 | 0 | 0%
12208-136 | Interruptor termomagnético FA I-LINE 2x100A | PZA | 1 | 6924.28 | 6924.28 | 0.0034%
| Catálogo No. FA24100AB, 480 Vca., 18KA, incluye: |  | 0 | 0 | 0 | 0%
| suministro, instalación, mano de obra, equipo y |  | 0 | 0 | 0 | 0%
| herramienta. |  | 0 | 0 | 0 | 0%
12208-137 | Interruptor termomagnético FA I-LINE 2x100A | PZA | 1 | 6924.28 | 6924.28 | 0.0034%
| Catálogo No. FA24100AC, 480 Vca., 18KA, incluye: |  | 0 | 0 | 0 | 0%
| suministro, instalación, mano de obra, equipo y |  | 0 | 0 | 0 | 0%
| herramienta. |  | 0 | 0 | 0 | 0%
12208-138 | Interruptor termomagnético FA I-LINE 2x100A | PZA | 1 | 6924.28 | 6924.28 | 0.0034%
| Catálogo No. FA24100BC, 480 Vca., 18KA, incluye: |  | 0 | 0 | 0 | 0%
| suministro, instalación, mano de obra, equipo y |  | 0 | 0 | 0 | 0%
| herramienta. |  | 0 | 0 | 0 | 0%
12208-139 | Interruptor termomagnético FA I-LINE, 3x15A Catálogo | PZA | 1 | 7039.49 | 7039.49 | 0.0034%
| No. FA34015, 480 Vca., 18KA, incluye: suministro, |  | 0 | 0 | 0 | 0%
| instalación, mano de obra, equipo y herramienta. |  | 0 | 0 | 0 | 0%
12208-140 | Interruptor termomagnético FA I-LINE, 3x20A Catálogo | PZA | 1 | 7039.49 | 7039.49 | 0.0034%
| No. FA34020, 480 Vca., 18KA, incluye: suministro, |  | 0 | 0 | 0 | 0%
| instalación, mano de obra, equipo y herramienta. |  | 0 | 0 | 0 | 0%
12208-141 | Interruptor termomagnético FA I-LINE, 3x30A Catálogo | PZA | 1 | 7039.49 | 7039.49 | 0.0034%
| No. FA34030, 480 Vca., 18KA, incluye: suministro, |  | 0 | 0 | 0 | 0%
| instalación, mano de obra, equipo y herramienta. |  | 0 | 0 | 0 | 0%
12208-142 | Interruptor termomagnético FA I-LINE, 3x40A Catálogo | PZA | 1 | 7039.49 | 7039.49 | 0.0034%
| No. FA34040, 480 Vca., 18KA, incluye: suministro, |  | 0 | 0 | 0 | 0%
| instalación, mano de obra, equipo y herramienta. |  | 0 | 0 | 0 | 0%
12208-143 | Interruptor termomagnético FA I-LINE, 3x50A Catálogo | PZA | 1 | 7039.49 | 7039.49 | 0.0034%
| No. FA34050, 480 Vca., 18KA, incluye: suministro, |  | 0 | 0 | 0 | 0%
| instalación, mano de obra, equipo y herramienta. |  | 0 | 0 | 0 | 0%
12208-144 | Interruptor termomagnético FA I-LINE, 3x70A Catálogo | PZA | 1 | 8182.49 | 8182.49 | 0.004%
| No. FA34070, 480 Vca., 18KA, incluye: suministro, |  | 0 | 0 | 0 | 0%
| instalación, mano de obra, equipo y herramienta. |  | 0 | 0 | 0 | 0%
12208-145 | Interruptor termomagnético FA I-LINE, 3x100A | PZA | 1 | 8182.49 | 8182.49 | 0.004%
| Catálogo No. FA34100, 480 Vca., 18KA, incluye: |  | 0 | 0 | 0 | 0%
| suministro, instalación, mano de obra, equipo y |  | 0 | 0 | 0 | 0%
| herramienta. |  | 0 | 0 | 0 | 0%
12208-146 | Interruptor termomagnético FA I-LINE, 3x15A Catálogo | PZA | 1 | 8142.78 | 8142.78 | 0.004%
| No. FA36015, 600 Vca., 18KA, incluye: suministro, |  | 0 | 0 | 0 | 0%
| instalación, mano de obra, equipo y herramienta. |  | 0 | 0 | 0 | 0%
12208-147 | Interruptor termomagnético FA I-LINE, 3x20A Catálogo | PZA | 1 | 8142.78 | 8142.78 | 0.004%
| No. FA36020, 600 Vca., 18KA, incluye: suministro, |  | 0 | 0 | 0 | 0%
| instalación, mano de obra, equipo y herramienta. |  | 0 | 0 | 0 | 0%
12208-148 | Interruptor termomagnético FA I-LINE, 3x30A Catálogo | PZA | 1 | 8142.78 | 8142.78 | 0.004%
| No. FA36030, 600 Vca., 18KA, incluye: suministro, |  | 0 | 0 | 0 | 0%
| instalación, mano de obra, equipo y herramienta. |  | 0 | 0 | 0 | 0%
12208-149 | Interruptor termomagnético FA I-LINE, 3x40A Catálogo | PZA | 1 | 8142.78 | 8142.78 | 0.004%
| No. FA36040, 600 Vca., 18KA, incluye: suministro, |  | 0 | 0 | 0 | 0%
| instalación, mano de obra, equipo y herramienta. |  | 0 | 0 | 0 | 0%
12208-150 | Interruptor termomagnético FA I-LINE, 3x50A Catálogo | PZA | 1 | 8142.78 | 8142.78 | 0.004%
| No. FA36050, 600 Vca., 18KA, incluye: suministro, |  | 0 | 0 | 0 | 0%
| instalación, mano de obra, equipo y herramienta. |  | 0 | 0 | 0 | 0%
12208-151 | Interruptor termomagnético FA I-LINE, 3x60A Catálogo | PZA | 1 | 8184.99 | 8184.99 | 0.004%
| No. FA36060, 600 Vca., 18KA, incluye: suministro, |  | 0 | 0 | 0 | 0%
| instalación, mano de obra, equipo y herramienta. |  | 0 | 0 | 0 | 0%
12208-152 | Interruptor termomagnético FA I-LINE, 3x70A Catálogo | PZA | 1 | 9426.99 | 9426.99 | 0.0046%
| No. FA36070, 600 Vca., 18KA, incluye: suministro, |  | 0 | 0 | 0 | 0%
| instalación, mano de obra, equipo y herramienta. |  | 0 | 0 | 0 | 0%
12208-153 | Interruptor termomagnético FA I-LINE, 3x80A Catálogo | PZA | 1 | 9426.99 | 9426.99 | 0.0046%
| No. FA36080, 600 Vca., 18KA, incluye: suministro, |  | 0 | 0 | 0 | 0%
| instalación, mano de obra, equipo y herramienta. |  | 0 | 0 | 0 | 0%
12208-154 | Interruptor termomagnético FA I-LINE, 3x90A Catálogo | PZA | 1 | 9426.99 | 9426.99 | 0.0046%
| No. FA36090, 600 Vca., 18KA, incluye: suministro, |  | 0 | 0 | 0 | 0%
| instalación, mano de obra, equipo y herramienta. |  | 0 | 0 | 0 | 0%
12208-155 | Interruptor termomagnético FA I-LINE, 3x100A | PZA | 1 | 9426.99 | 9426.99 | 0.0046%
| Catálogo No. FA36100, 600 Vca., 18KA, incluye: |  | 0 | 0 | 0 | 0%
| suministro, instalación, mano de obra, equipo y |  | 0 | 0 | 0 | 0%
| herramienta. |  | 0 | 0 | 0 | 0%
12208-156 | Interruptor termomagnético FH I-LINE, 1x15A Catálogo | PZA | 1 | 2794.06 | 2794.06 | 0.0013%
| No. FH16015A, 600 Vca., 25KA, incluye: suministro, |  | 0 | 0 | 0 | 0%
| instalación, mano de obra, equipo y herramienta. |  | 0 | 0 | 0 | 0%
12208-157 | Interruptor termomagnético FH I-LINE, 1x15A Catálogo | PZA | 1 | 2794.06 | 2794.06 | 0.0013%
| No. FH16015B, 600 Vca., 25KA, incluye: suministro, |  | 0 | 0 | 0 | 0%
| instalación, mano de obra, equipo y herramienta. |  | 0 | 0 | 0 | 0%
12208-158 | Interruptor termomagnético FH I-LINE, 1x15A Catálogo | PZA | 1 | 2794.06 | 2794.06 | 0.0013%
| No. FH16015C, 600 Vca., 25KA, incluye: suministro, |  | 0 | 0 | 0 | 0%
| instalación, mano de obra, equipo y herramienta. |  | 0 | 0 | 0 | 0%
12208-159 | Interruptor termomagnético FH I-LINE, 1x20A Catálogo | PZA | 1 | 2794.06 | 2794.06 | 0.0013%
| No. FH16020A, 600 Vca., 25KA, incluye: suministro, |  | 0 | 0 | 0 | 0%
| instalación, mano de obra, equipo y herramienta. |  | 0 | 0 | 0 | 0%
12208-160 | Interruptor termomagnético FH I-LINE, 1x20A Catálogo | PZA | 1 | 2794.06 | 2794.06 | 0.0013%
| No. FH16020B, 600 Vca., 25KA, incluye: suministro, |  | 0 | 0 | 0 | 0%
| instalación, mano de obra, equipo y herramienta. |  | 0 | 0 | 0 | 0%
12208-161 | Interruptor termomagnético FH I-LINE, 1x20A Catálogo | PZA | 1 | 2794.06 | 2794.06 | 0.0013%
| No. FH16020C, 600 Vca., 25KA, incluye: suministro, |  | 0 | 0 | 0 | 0%
| instalación, mano de obra, equipo y herramienta. |  | 0 | 0 | 0 | 0%
12208-162 | Interruptor termomagnético FH I-LINE, 1x30A Catálogo | PZA | 1 | 2794.06 | 2794.06 | 0.0013%
| No. FH16030A, 600 Vca., 25KA, incluye: suministro, |  | 0 | 0 | 0 | 0%
| instalación, mano de obra, equipo y herramienta. |  | 0 | 0 | 0 | 0%
12208-163 | Interruptor termomagnético FH I-LINE, 1x30A Catálogo | PZA | 1 | 2794.06 | 2794.06 | 0.0013%
| No. FH16030B, 600 Vca., 25KA, incluye: suministro, |  | 0 | 0 | 0 | 0%
| instalación, mano de obra, equipo y herramienta. |  | 0 | 0 | 0 | 0%
12208-164 | Interruptor termomagnético FH I-LINE, 1x30A Catálogo | PZA | 1 | 2794.06 | 2794.06 | 0.0013%
| No. FH16030C, 600 Vca., 25KA, incluye: suministro, |  | 0 | 0 | 0 | 0%
| instalación, mano de obra, equipo y herramienta. |  | 0 | 0 | 0 | 0%
12208-165 | Interruptor termomagnético FH I-LINE, 1x40A Catálogo | PZA | 1 | 2794.06 | 2794.06 | 0.0013%
| No. FH16040A, 600 Vca., 25KA, incluye: suministro, |  | 0 | 0 | 0 | 0%
| instalación, mano de obra, equipo y herramienta. |  | 0 | 0 | 0 | 0%
12208-166 | Interruptor termomagnético FH I-LINE, 1x40A Catálogo | PZA | 1 | 2794.06 | 2794.06 | 0.0013%
| No. FH16040B, 600 Vca., 25KA, incluye: suministro, |  | 0 | 0 | 0 | 0%
| instalación, mano de obra, equipo y herramienta. |  | 0 | 0 | 0 | 0%
12208-167 | Interruptor termomagnético FH I-LINE, 1x40A Catálogo | PZA | 1 | 2794.06 | 2794.06 | 0.0013%
| No. FH16040C, 600 Vca., 25KA, incluye: suministro, |  | 0 | 0 | 0 | 0%
| instalación, mano de obra, equipo y herramienta. |  | 0 | 0 | 0 | 0%
12208-168 | Interruptor termomagnético FH I-LINE, 1x50A Catálogo | PZA | 1 | 2794.06 | 2794.06 | 0.0013%
| No. FH16050A, 600 Vca., 25KA, incluye: suministro, |  | 0 | 0 | 0 | 0%
| instalación, mano de obra, equipo y herramienta. |  | 0 | 0 | 0 | 0%
12208-169 | Interruptor termomagnético FH I-LINE, 1x50A Catálogo | PZA | 1 | 2794.06 | 2794.06 | 0.0013%
| No. FH16050B, 600 Vca., 25KA, incluye: suministro, |  | 0 | 0 | 0 | 0%
| instalación, mano de obra, equipo y herramienta. |  | 0 | 0 | 0 | 0%
12208-170 | Interruptor termomagnético FH I-LINE, 1x50A Catálogo | PZA | 1 | 2794.06 | 2794.06 | 0.0013%
| No. FH16050C, 600 Vca., 25KA, incluye: suministro, |  | 0 | 0 | 0 | 0%
| instalación, mano de obra, equipo y herramienta. |  | 0 | 0 | 0 | 0%
12208-171 | Interruptor termomagnético FH I-LINE, 1x60A Catálogo | PZA | 1 | 2794.06 | 2794.06 | 0.0013%
| No. FH16060A, 600 Vca., 25KA, incluye: suministro, |  | 0 | 0 | 0 | 0%
| instalación, mano de obra, equipo y herramienta. |  | 0 | 0 | 0 | 0%
12208-172 | Interruptor termomagnético FH I-LINE, 1x60A Catálogo | PZA | 1 | 2794.06 | 2794.06 | 0.0013%
| No. FH16060B, 600 Vca., 25KA, incluye: suministro, |  | 0 | 0 | 0 | 0%
| instalación, mano de obra, equipo y herramienta. |  | 0 | 0 | 0 | 0%
12208-173 | Interruptor termomagnético FH I-LINE, 1x60A Catálogo | PZA | 1 | 2794.06 | 2794.06 | 0.0013%
| No. FH16060C, 600 Vca., 25KA, incluye: suministro, |  | 0 | 0 | 0 | 0%
| instalación, mano de obra, equipo y herramienta. |  | 0 | 0 | 0 | 0%
12208-174 | Interruptor termomagnético FH I-LINE, 1x70A Catálogo | PZA | 1 | 3492.63 | 3492.63 | 0.0017%
| No. FH16070A, 600 Vca., 25KA, incluye: suministro, |  | 0 | 0 | 0 | 0%
| instalación, mano de obra, equipo y herramienta. |  | 0 | 0 | 0 | 0%
12208-175 | Interruptor termomagnético FH I-LINE, 1x70A Catálogo | PZA | 1 | 3492.63 | 3492.63 | 0.0017%
| No. FH16070B, 600 Vca., 25KA, incluye: suministro, |  | 0 | 0 | 0 | 0%
| instalación, mano de obra, equipo y herramienta. |  | 0 | 0 | 0 | 0%
12208-176 | Interruptor termomagnético FH I-LINE, 1x70A Catálogo | PZA | 1 | 3492.63 | 3492.63 | 0.0017%
| No. FH16070C, 600 Vca., 25KA, incluye: suministro, |  | 0 | 0 | 0 | 0%
| instalación, mano de obra, equipo y herramienta. |  | 0 | 0 | 0 | 0%
12208-177 | Interruptor termomagnético FH I-LINE, 1x80A Catálogo | PZA | 1 | 3492.63 | 3492.63 | 0.0017%
| No. FH16080A, 600 Vca., 25KA, incluye: suministro, |  | 0 | 0 | 0 | 0%
| instalación, mano de obra, equipo y herramienta. |  | 0 | 0 | 0 | 0%
12208-178 | Interruptor termomagnético FH I-LINE, 1x80A Catálogo | PZA | 1 | 3492.63 | 3492.63 | 0.0017%
| No. FH16080B, 600 Vca., 25KA, incluye: suministro, |  | 0 | 0 | 0 | 0%
| instalación, mano de obra, equipo y herramienta. |  | 0 | 0 | 0 | 0%
12208-179 | Interruptor termomagnético FH I-LINE, 1x80A Catálogo | PZA | 1 | 3492.63 | 3492.63 | 0.0017%
| No. FH16080C, 600 Vca., 25KA, incluye: suministro, |  | 0 | 0 | 0 | 0%
| instalación, mano de obra, equipo y herramienta. |  | 0 | 0 | 0 | 0%
12208-180 | Interruptor termomagnético FH I-LINE, 1x90A Catálogo | PZA | 1 | 3492.63 | 3492.63 | 0.0017%
| No. FH16090A, 600 Vca., 25KA, incluye: suministro, |  | 0 | 0 | 0 | 0%
| instalación, mano de obra, equipo y herramienta. |  | 0 | 0 | 0 | 0%
12208-181 | Interruptor termomagnético FH I-LINE, 1x90A Catálogo | PZA | 1 | 3492.63 | 3492.63 | 0.0017%
| No. FH16090B, 600 Vca., 25KA, incluye: suministro, |  | 0 | 0 | 0 | 0%
| instalación, mano de obra, equipo y herramienta. |  | 0 | 0 | 0 | 0%
12208-182 | Interruptor termomagnético FH I-LINE, 1x90A Catálogo | PZA | 1 | 3492.63 | 3492.63 | 0.0017%
| No. FH16090C, 600 Vca., 25KA, incluye: suministro, |  | 0 | 0 | 0 | 0%
| instalación, mano de obra, equipo y herramienta. |  | 0 | 0 | 0 | 0%
12208-183 | Interruptor termomagnético FH I-LINE, 1x100A | PZA | 1 | 3492.63 | 3492.63 | 0.0017%
| Catálogo No. FH16100A, 600 Vca., 25KA, incluye: |  | 0 | 0 | 0 | 0%
| suministro, instalación, mano de obra, equipo y |  | 0 | 0 | 0 | 0%
| herramienta. |  | 0 | 0 | 0 | 0%
12208-184 | Interruptor termomagnético FH I-LINE, 1x100A | PZA | 1 | 3492.63 | 3492.63 | 0.0017%
| Catálogo No. FH16100B, 600 Vca., 25KA, incluye: |  | 0 | 0 | 0 | 0%
| suministro, instalación, mano de obra, equipo y |  | 0 | 0 | 0 | 0%
| herramienta. |  | 0 | 0 | 0 | 0%
12208-185 | Interruptor termomagnético FH I-LINE, 1x100A | PZA | 1 | 3466.06 | 3466.06 | 0.0017%
| Catálogo No. FH16100C, 600 Vca., 25KA, incluye: |  | 0 | 0 | 0 | 0%
| suministro, instalación, mano de obra, equipo y |  | 0 | 0 | 0 | 0%
| herramienta. |  | 0 | 0 | 0 | 0%
12208-186 | Interruptor termomagnético FH I-LINE, 2x15A Catálogo | PZA | 1 | 6309.36 | 6309.36 | 0.0031%
| No. FH26015AB, 600 Vca., 25KA, incluye: suministro, |  | 0 | 0 | 0 | 0%
| instalación, mano de obra, equipo y herramienta. |  | 0 | 0 | 0 | 0%
12208-187 | Interruptor termomagnético FH I-LINE, 2x15A Catálogo | PZA | 1 | 6309.36 | 6309.36 | 0.0031%
| No. FH26015AC, 600 Vca., 25KA, incluye: suministro, |  | 0 | 0 | 0 | 0%
| instalación, mano de obra, equipo y herramienta. |  | 0 | 0 | 0 | 0%
12208-188 | Interruptor termomagnético FH I-LINE, 2x15A Catálogo | PZA | 1 | 6309.36 | 6309.36 | 0.0031%
| No. FH26015BC, 600 Vca., 25KA, incluye: suministro, |  | 0 | 0 | 0 | 0%
| instalación, mano de obra, equipo y herramienta. |  | 0 | 0 | 0 | 0%
12208-189 | Interruptor termomagnético FH I-LINE, 2x20A Catálogo | PZA | 1 | 6309.36 | 6309.36 | 0.0031%
| No. FH26020AB, 600 Vca., 25KA, incluye: suministro, |  | 0 | 0 | 0 | 0%
| instalación, mano de obra, equipo y herramienta. |  | 0 | 0 | 0 | 0%
12208-190 | Interruptor termomagnético FH I-LINE, 2x20A Catálogo | PZA | 1 | 6309.36 | 6309.36 | 0.0031%
| No. FH26020AC, 600 Vca., 25KA, incluye: suministro, |  | 0 | 0 | 0 | 0%
| instalación, mano de obra, equipo y herramienta. |  | 0 | 0 | 0 | 0%
12208-191 | Interruptor termomagnético FH I-LINE, 2x20A Catálogo | PZA | 1 | 6309.36 | 6309.36 | 0.0031%
| No. FH26020BC, 600 Vca., 25KA, incluye: suministro, |  | 0 | 0 | 0 | 0%
| instalación, mano de obra, equipo y herramienta. |  | 0 | 0 | 0 | 0%
12208-192 | Interruptor termomagnético FH I-LINE, 2x30A Catálogo | PZA | 1 | 6309.36 | 6309.36 | 0.0031%
| No. FH26030AB, 600 Vca., 25KA, incluye: suministro, |  | 0 | 0 | 0 | 0%
| instalación, mano de obra, equipo y herramienta. |  | 0 | 0 | 0 | 0%
12208-193 | Interruptor termomagnético FH I-LINE, 2x30A Catálogo | PZA | 1 | 6309.36 | 6309.36 | 0.0031%
| No. FH26030AC, 600 Vca., 25KA, incluye: suministro, |  | 0 | 0 | 0 | 0%
| instalación, mano de obra, equipo y herramienta. |  | 0 | 0 | 0 | 0%
12208-194 | Interruptor termomagnético FH I-LINE, 2x30A Catálogo | PZA | 1 | 6309.36 | 6309.36 | 0.0031%
| No. FH26030BC, 600 Vca., 25KA, incluye: suministro, |  | 0 | 0 | 0 | 0%
| instalación, mano de obra, equipo y herramienta. |  | 0 | 0 | 0 | 0%
12208-195 | Interruptor termomagnético FH I-LINE, 2x40A Catálogo | PZA | 1 | 6309.36 | 6309.36 | 0.0031%
| No. FH26040AB, 600 Vca., 25KA, incluye: suministro, |  | 0 | 0 | 0 | 0%
| instalación, mano de obra, equipo y herramienta. |  | 0 | 0 | 0 | 0%
12208-196 | Interruptor termomagnético FH I-LINE, 2x40A Catálogo | PZA | 1 | 6309.36 | 6309.36 | 0.0031%
| No. FH26040AC, 600 Vca., 25KA, incluye: suministro, |  | 0 | 0 | 0 | 0%
| instalación, mano de obra, equipo y herramienta. |  | 0 | 0 | 0 | 0%
12208-197 | Interruptor termomagnético FH I-LINE, 2x40A Catálogo | PZA | 1 | 6309.36 | 6309.36 | 0.0031%
| No. FH26040BC, 600 Vca., 25KA, incluye: suministro, |  | 0 | 0 | 0 | 0%
| instalación, mano de obra, equipo y herramienta. |  | 0 | 0 | 0 | 0%
12208-198 | Interruptor termomagnético FH I-LINE, 2x50A Catálogo | PZA | 1 | 6309.36 | 6309.36 | 0.0031%
| No. FH26050AB, 600 Vca., 25KA, incluye: suministro, |  | 0 | 0 | 0 | 0%
| instalación, mano de obra, equipo y herramienta. |  | 0 | 0 | 0 | 0%
12208-199 | Interruptor termomagnético FH I-LINE, 2x50A Catálogo | PZA | 1 | 6309.36 | 6309.36 | 0.0031%
| No. FH26050AC, 600 Vca., 25KA, incluye: suministro, |  | 0 | 0 | 0 | 0%
| instalación, mano de obra, equipo y herramienta. |  | 0 | 0 | 0 | 0%
12208-200 | Interruptor termomagnético FH I-LINE, 2x50A Catálogo | PZA | 1 | 6309.36 | 6309.36 | 0.0031%
| No. FH26050BC, 600 Vca., 25KA, incluye: suministro, |  | 0 | 0 | 0 | 0%
| instalación, mano de obra, equipo y herramienta. |  | 0 | 0 | 0 | 0%
12208-201 | Interruptor termomagnético FH I-LINE, 2x60A Catálogo | PZA | 1 | 6309.36 | 6309.36 | 0.0031%
| No. FH26060AB, 600 Vca., 25KA, incluye: suministro, |  | 0 | 0 | 0 | 0%
| instalación, mano de obra, equipo y herramienta. |  | 0 | 0 | 0 | 0%
12208-202 | Interruptor termomagnético FH I-LINE, 2x60A Catálogo | PZA | 1 | 6309.36 | 6309.36 | 0.0031%
| No. FH26060AC, 600 Vca., 25KA, incluye: suministro, |  | 0 | 0 | 0 | 0%
| instalación, mano de obra, equipo y herramienta. |  | 0 | 0 | 0 | 0%
12208-203 | Interruptor termomagnético FH I-LINE, 2x60A Catálogo | PZA | 1 | 6309.36 | 6309.36 | 0.0031%
| No. FH26060BC, 600 Vca., 25KA, incluye: suministro, |  | 0 | 0 | 0 | 0%
| instalación, mano de obra, equipo y herramienta. |  | 0 | 0 | 0 | 0%
12208-204 | Interruptor termomagnético FH I-LINE, 2x70A Catálogo | PZA | 1 | 8361.49 | 8361.49 | 0.0041%
| No. FH26070AB, 600 Vca., 25KA, incluye: suministro, |  | 0 | 0 | 0 | 0%
| instalación, mano de obra, equipo y herramienta. |  | 0 | 0 | 0 | 0%
12208-205 | Interruptor termomagnético FH I-LINE, 2x70A Catálogo | PZA | 1 | 8361.49 | 8361.49 | 0.0041%
| No. FH26070AC, 600 Vca., 25KA, incluye: suministro, |  | 0 | 0 | 0 | 0%
| instalación, mano de obra, equipo y herramienta. |  | 0 | 0 | 0 | 0%
12208-206 | Interruptor termomagnético FH I-LINE, 2x70A Catálogo | PZA | 1 | 8361.49 | 8361.49 | 0.0041%
| No. FH26070BC, 600 Vca., 25KA, incluye: suministro, |  | 0 | 0 | 0 | 0%
| instalación, mano de obra, equipo y herramienta. |  | 0 | 0 | 0 | 0%
12208-207 | Interruptor termomagnético FH I-LINE, 2x80A Catálogo | PZA | 1 | 8361.49 | 8361.49 | 0.0041%
| No. FH26080AB, 600 Vca., 25KA, incluye: suministro, |  | 0 | 0 | 0 | 0%
| instalación, mano de obra, equipo y herramienta. |  | 0 | 0 | 0 | 0%
12208-208 | Interruptor termomagnético FH I-LINE, 2x80A Catálogo | PZA | 1 | 8361.49 | 8361.49 | 0.0041%
| No. FH26080AC, 600 Vca., 25KA, incluye: suministro, |  | 0 | 0 | 0 | 0%
| instalación, mano de obra, equipo y herramienta. |  | 0 | 0 | 0 | 0%
12208-209 | Interruptor termomagnético FH I-LINE, 2x80A Catálogo | PZA | 1 | 8361.49 | 8361.49 | 0.0041%
| No. FH26080BC, 600 Vca., 25KA, incluye: suministro, |  | 0 | 0 | 0 | 0%
| instalación, mano de obra, equipo y herramienta. |  | 0 | 0 | 0 | 0%
12208-210 | Interruptor termomagnético FH I-LINE, 2x90A Catálogo | PZA | 1 | 8361.49 | 8361.49 | 0.0041%
| No. FH26090AB, 600 Vca., 25KA, incluye: suministro, |  | 0 | 0 | 0 | 0%
| instalación, mano de obra, equipo y herramienta. |  | 0 | 0 | 0 | 0%
12208-211 | Interruptor termomagnético FH I-LINE, 2x90A Catálogo | PZA | 1 | 8361.49 | 8361.49 | 0.0041%
| No. FH26090AC, 600 Vca., 25KA, incluye: suministro, |  | 0 | 0 | 0 | 0%
| instalación, mano de obra, equipo y herramienta. |  | 0 | 0 | 0 | 0%
12208-212 | Interruptor termomagnético FH I-LINE, 2x90A Catálogo | PZA | 1 | 8361.49 | 8361.49 | 0.0041%
| No. FH26090BC, 600 Vca., 25KA, incluye: suministro, |  | 0 | 0 | 0 | 0%
| instalación, mano de obra, equipo y herramienta. |  | 0 | 0 | 0 | 0%
12208-213 | Interruptor termomagnético FH I-LINE, 2x100A | PZA | 1 | 8361.49 | 8361.49 | 0.0041%
| Catálogo No. FH26100AB, 600 Vca., 25KA, incluye: |  | 0 | 0 | 0 | 0%
| suministro, instalación, mano de obra, equipo y |  | 0 | 0 | 0 | 0%
| herramienta. |  | 0 | 0 | 0 | 0%
12208-214 | Interruptor termomagnético FH I-LINE, 2x100A | PZA | 1 | 8361.49 | 8361.49 | 0.0041%
| Catálogo No. FH26100AC, 600 Vca., 25KA, incluye: |  | 0 | 0 | 0 | 0%
| suministro, instalación, mano de obra, equipo y |  | 0 | 0 | 0 | 0%
| herramienta. |  | 0 | 0 | 0 | 0%
12208-215 | Interruptor termomagnético FH I-LINE, 2x100A | PZA | 1 | 8361.49 | 8361.49 | 0.0041%
| Catálogo No. FH26100BC, 600 Vca., 25KA, incluye: |  | 0 | 0 | 0 | 0%
| suministro, instalación, mano de obra, equipo y |  | 0 | 0 | 0 | 0%
| herramienta. |  | 0 | 0 | 0 | 0%
12208-216 | Interruptor termomagnético FH I-LINE, 3x15A Catálogo | PZA | 1 | 9821.99 | 9821.99 | 0.0048%
| No. FH36015, 600 Vca., 25KA, incluye: suministro, |  | 0 | 0 | 0 | 0%
| instalación, mano de obra, equipo y herramienta. |  | 0 | 0 | 0 | 0%
12208-217 | Interruptor termomagnético FH I-LINE, 3x20A Catálogo | PZA | 1 | 8298.99 | 8298.99 | 0.0041%
| No. FH36020, 600 Vca., 25KA, incluye: suministro, |  | 0 | 0 | 0 | 0%
| instalación, mano de obra, equipo y herramienta. |  | 0 | 0 | 0 | 0%
12208-218 | Interruptor termomagnético FH I-LINE, 3x30A Catálogo | PZA | 1 | 8298.99 | 8298.99 | 0.0041%
| No. FH36030, 600 Vca., 25KA, incluye: suministro, |  | 0 | 0 | 0 | 0%
| instalación, mano de obra, equipo y herramienta. |  | 0 | 0 | 0 | 0%
12208-219 | Interruptor termomagnético FH I-LINE, 3x40A Catálogo | PZA | 1 | 8298.99 | 8298.99 | 0.0041%
| No. FH36040, 600 Vca., 25KA, incluye: suministro, |  | 0 | 0 | 0 | 0%
| instalación, mano de obra, equipo y herramienta. |  | 0 | 0 | 0 | 0%
12208-220 | Interruptor termomagnético FH I-LINE, 3x50A Catálogo | PZA | 1 | 8298.99 | 8298.99 | 0.0041%
| No. FH36050, 600 Vca., 25KA, incluye: suministro, |  | 0 | 0 | 0 | 0%
| instalación, mano de obra, equipo y herramienta. |  | 0 | 0 | 0 | 0%
12208-221 | Interruptor termomagnético FH I-LINE, 3x60A Catálogo | PZA | 1 | 8298.99 | 8298.99 | 0.0041%
| No. FH36060, 600 Vca., 25KA, incluye: suministro, |  | 0 | 0 | 0 | 0%
| instalación, mano de obra, equipo y herramienta. |  | 0 | 0 | 0 | 0%
12208-222 | Interruptor termomagnético FH I-LINE, 3x70A Catálogo | PZA | 1 | 9611.72 | 9611.72 | 0.0047%
| No. FH36070, 600 Vca., 25KA, incluye: suministro, |  | 0 | 0 | 0 | 0%
| instalación, mano de obra, equipo y herramienta. |  | 0 | 0 | 0 | 0%
12208-223 | Interruptor termomagnético FH I-LINE, 3x80A Catálogo | PZA | 1 | 9611.72 | 9611.72 | 0.0047%
| No. FH36080, 600 Vca., 25KA, incluye: suministro, |  | 0 | 0 | 0 | 0%
| instalación, mano de obra, equipo y herramienta. |  | 0 | 0 | 0 | 0%
12208-224 | Interruptor termomagnético FH I-LINE, 3x90A Catálogo | PZA | 1 | 9611.72 | 9611.72 | 0.0047%
| No. FH36090, 600 Vca., 25KA, incluye: suministro, |  | 0 | 0 | 0 | 0%
| instalación, mano de obra, equipo y herramienta. |  | 0 | 0 | 0 | 0%
12208-225 | Interruptor termomagnético FH I-LINE, 3x100A | PZA | 1 | 9611.72 | 9611.72 | 0.0047%
| Catálogo No. FH36100, 600 Vca., 25KA, incluye: |  | 0 | 0 | 0 | 0%
| suministro, instalación, mano de obra, equipo y |  | 0 | 0 | 0 | 0%
| herramienta. |  | 0 | 0 | 0 | 0%
12208-227 | Interruptor termomagnético I LINE extra alta 3P 20A | PZA | 1 | 23835.72 | 23835.72 | 0.0118%
| Catálogo No. FC34020, 480 Vca., 65KA, incluye: |  | 0 | 0 | 0 | 0%
| suministro, instalación, mano de obra, equipo y |  | 0 | 0 | 0 | 0%
| herramienta. |  | 0 | 0 | 0 | 0%
12208-228 | Interruptor termomagnético I LINE extra alta 3P 30A | PZA | 1 | 23835.72 | 23835.72 | 0.0118%
| Catálogo No. FC34030, 480 Vca., 65KA, incluye: |  | 0 | 0 | 0 | 0%
| suministro, instalación, mano de obra, equipo y |  | 0 | 0 | 0 | 0%
| herramienta. |  | 0 | 0 | 0 | 0%
12208-229 | Interruptor termomagnético I LINE extra alta 3P 40A | PZA | 1 | 23835.72 | 23835.72 | 0.0118%
| Catálogo No. FC34040, 480 Vca., 65KA, incluye: |  | 0 | 0 | 0 | 0%
| suministro, instalación, mano de obra, equipo y |  | 0 | 0 | 0 | 0%
| herramienta. |  | 0 | 0 | 0 | 0%
12208-230 | Interruptor termomagnético I LINE extra alta 3P 50A | PZA | 1 | 23835.72 | 23835.72 | 0.0118%
| Catálogo No. FC34050, 480 Vca., 65KA, incluye: |  | 0 | 0 | 0 | 0%
| suministro, instalación, mano de obra, equipo y |  | 0 | 0 | 0 | 0%
| herramienta. |  | 0 | 0 | 0 | 0%
12208-231 | Interruptor termomagnético I LINE extra alta 3P 60A | PZA | 1 | 23835.72 | 23835.72 | 0.0118%
| Catálogo No. FC34060, 480 Vca., 65KA, incluye: |  | 0 | 0 | 0 | 0%
| suministro, instalación, mano de obra, equipo y |  | 0 | 0 | 0 | 0%
| herramienta. |  | 0 | 0 | 0 | 0%
12208-232 | Interruptor termomagnético I LINE extra alta 3P 70 | PZA | 1 | 27638.54 | 27638.54 | 0.0137%
| Catálogo No. FC34070, 480 Vca., 65KA, incluye: |  | 0 | 0 | 0 | 0%
| suministro, instalación, mano de obra, equipo y |  | 0 | 0 | 0 | 0%
| herramienta. |  | 0 | 0 | 0 | 0%
12208-233 | Interruptor termomagnético I LINE extra alta 3P 80A | PZA | 1 | 27638.54 | 27638.54 | 0.0137%
| Catálogo No. FC34080, 480 Vca., 65KA, incluye: |  | 0 | 0 | 0 | 0%
| suministro, instalación, mano de obra, equipo y |  | 0 | 0 | 0 | 0%
| herramienta. |  | 0 | 0 | 0 | 0%
12208-234 | Interruptor termomagnético I LINE extra alta 3P 90A | PZA | 1 | 27638.54 | 27638.54 | 0.0137%
| Catálogo No. FC34090, 480 Vca., 65KA, incluye: |  | 0 | 0 | 0 | 0%
| suministro, instalación, mano de obra, equipo y |  | 0 | 0 | 0 | 0%
| herramienta. |  | 0 | 0 | 0 | 0%
12208-235 | Interruptor termomagnético I LINE extra alta 3P 100A | PZA | 1 | 27638.54 | 27638.54 | 0.0137%
| Catálogo No. FC34100, 480 Vca., 65KA, incluye: |  | 0 | 0 | 0 | 0%
| suministro, instalación, mano de obra, equipo y |  | 0 | 0 | 0 | 0%
| herramienta. |  | 0 | 0 | 0 | 0%
12208-241 | Interruptor termomagnético FI I-LINE, 3x20A Catálogo | PZA | 1 | 40016.54 | 40016.54 | 0.0198%
| No. FI36020, 480 Vca., 200KA, incluye: suministro, |  | 0 | 0 | 0 | 0%
| instalación, mano de obra, equipo y herramienta. |  | 0 | 0 | 0 | 0%
12208-242 | Interruptor termomagnético FI I-LINE, 3x30A Catálogo | PZA | 1 | 40016.54 | 40016.54 | 0.0198%
| No. FI36030, 480 Vca., 200KA, incluye: suministro, |  | 0 | 0 | 0 | 0%
| instalación, mano de obra, equipo y herramienta. |  | 0 | 0 | 0 | 0%
12208-243 | Interruptor termomagnético FI I-LINE, 3x40A Catálogo | PZA | 1 | 40016.54 | 40016.54 | 0.0198%
| No. FI36040, 480 Vca., 200KA, incluye: suministro, |  | 0 | 0 | 0 | 0%
| instalación, mano de obra, equipo y herramienta. |  | 0 | 0 | 0 | 0%
12208-244 | Interruptor termomagnético FI I-LINE, 3x50A Catálogo | PZA | 1 | 40016.54 | 40016.54 | 0.0198%
| No. FI36050, 480 Vca., 200KA, incluye: suministro, |  | 0 | 0 | 0 | 0%
| instalación, mano de obra, equipo y herramienta. |  | 0 | 0 | 0 | 0%
12208-245 | Interruptor termomagnético FI I-LINE, 3x70A Catálogo | PZA | 1 | 49063.97 | 49063.97 | 0.0243%
| No. FI36070, 480 Vca., 200KA, incluye: suministro, |  | 0 | 0 | 0 | 0%
| instalación, mano de obra, equipo y herramienta. |  | 0 | 0 | 0 | 0%
12208-251 | Interruptor termomagnético PowerPact I-LINE 2 polos | PZA | 1 | 5362.49 | 5362.49 | 0.0026%
| 15 A, 18 KA cnx. AB Catálogo No. HDA260151, 480 |  | 0 | 0 | 0 | 0%
| Vca. 18 KA, incluye: suministro, instalación, mano de |  | 0 | 0 | 0 | 0%
| obra, equipo y herramienta. |  | 0 | 0 | 0 | 0%
12208-252 | Interruptor termomagnético PowerPact I-LINE 2 polos | PZA | 1 | 5362.49 | 5362.49 | 0.0026%
| 15 A, 18 KA cnx. AC Catálogo No. HDA260152, 480 |  | 0 | 0 | 0 | 0%
| Vca. 18 KA, incluye: suministro, instalación, mano de |  | 0 | 0 | 0 | 0%
| obra, equipo y herramienta. |  | 0 | 0 | 0 | 0%
12208-253 | Interruptor termomagnético PowerPact I-LINE 2 polos | PZA | 1 | 5362.49 | 5362.49 | 0.0026%
| 15 A, 18 KA cnx. BC Catálogo No. HDA260154, 480 |  | 0 | 0 | 0 | 0%
| Vca. 18 KA, incluye: suministro, instalación, mano de |  | 0 | 0 | 0 | 0%
| obra, equipo y herramienta. |  | 0 | 0 | 0 | 0%
12208-254 | Interruptor termomagnético PowerPact I-LINE 2 polos | PZA | 1 | 5362.49 | 5362.49 | 0.0026%
| 20 A, 18 KA cnx. AB Catálogo No. HDA260201, 480 |  | 0 | 0 | 0 | 0%
| Vca. 18 KA, incluye: suministro, instalación, mano de |  | 0 | 0 | 0 | 0%
| obra, equipo y herramienta. |  | 0 | 0 | 0 | 0%
12208-255 | Interruptor termomagnético PowerPact I-LINE 2 polos | PZA | 1 | 5362.49 | 5362.49 | 0.0026%
| 20 A, 18 KA cnx. AC Catálogo No. HDA260202, 480 |  | 0 | 0 | 0 | 0%
| Vca. 18 KA, incluye: suministro, instalación, mano de |  | 0 | 0 | 0 | 0%
| obra, equipo y herramienta. |  | 0 | 0 | 0 | 0%
12208-256 | Interruptor termomagnético PowerPact I-LINE 2 polos | PZA | 1 | 5362.49 | 5362.49 | 0.0026%
| 20 A, 18 KA cnx. BC Catálogo No. HDA260204, 480 |  | 0 | 0 | 0 | 0%
| Vca. 18 KA, incluye: suministro, instalación, mano de |  | 0 | 0 | 0 | 0%
| obra, equipo y herramienta. |  | 0 | 0 | 0 | 0%
12208-257 | Interruptor termomagnético PowerPact I-LINE 2 polos | PZA | 1 | 5362.49 | 5362.49 | 0.0026%
| 30 A, 18 KA cnx. AB Catálogo No. HDA260301, 480 |  | 0 | 0 | 0 | 0%
| Vca. 18 KA, incluye: suministro, instalación, mano de |  | 0 | 0 | 0 | 0%
| obra, equipo y herramienta. |  | 0 | 0 | 0 | 0%
12208-258 | Interruptor termomagnético PowerPact I-LINE 2 polos | PZA | 1 | 5362.49 | 5362.49 | 0.0026%
| 30 A, 18 KA cnx. AC Catálogo No. HDA260302, 480 |  | 0 | 0 | 0 | 0%
| Vca. 18 KA, incluye: suministro, instalación, mano de |  | 0 | 0 | 0 | 0%
| obra, equipo y herramienta. |  | 0 | 0 | 0 | 0%
12208-259 | Interruptor termomagnético PowerPact I-LINE 2 polos | PZA | 1 | 5362.49 | 5362.49 | 0.0026%
| 30 A, 18 KA cnx. BC Catálogo No. HDA260304, 480 |  | 0 | 0 | 0 | 0%
| Vca. 18 KA, incluye: suministro, instalación, mano de |  | 0 | 0 | 0 | 0%
| obra, equipo y herramienta. |  | 0 | 0 | 0 | 0%
12208-260 | Interruptor termomagnético PowerPact I-LINE 2 polos | PZA | 1 | 5362.49 | 5362.49 | 0.0026%
| 40 A, 18 KA cnx. AB Catálogo No. HDA260401, 480 |  | 0 | 0 | 0 | 0%
| Vca. 18 KA, incluye: suministro, instalación, mano de |  | 0 | 0 | 0 | 0%
| obra, equipo y herramienta. |  | 0 | 0 | 0 | 0%
12208-261 | Interruptor termomagnético PowerPact I-LINE 2 polos | PZA | 1 | 5362.49 | 5362.49 | 0.0026%
| 40 A, 18 KA cnx. AC Catálogo No. HDA260402, 480 |  | 0 | 0 | 0 | 0%
| Vca. 18 KA, incluye: suministro, instalación, mano de |  | 0 | 0 | 0 | 0%
| obra, equipo y herramienta. |  | 0 | 0 | 0 | 0%
12208-262 | Interruptor termomagnético PowerPact I-LINE 2 polos | PZA | 1 | 5362.49 | 5362.49 | 0.0026%
| 40 A, 18 KA cnx. BC Catálogo No. HDA260404, 480 |  | 0 | 0 | 0 | 0%
| Vca. 18 KA, incluye: suministro, instalación, mano de |  | 0 | 0 | 0 | 0%
| obra, equipo y herramienta. |  | 0 | 0 | 0 | 0%
12208-263 | Interruptor termomagnético PowerPact I-LINE 2 polos | PZA | 1 | 6232.78 | 6232.78 | 0.003%
| 70 A, 18 KA cnx. AB Catálogo No. HDA260701, 480 |  | 0 | 0 | 0 | 0%
| Vca. 18 KA, incluye: suministro, instalación, mano de |  | 0 | 0 | 0 | 0%
| obra, equipo y herramienta. |  | 0 | 0 | 0 | 0%
12208-264 | Interruptor termomagnético PowerPact I-LINE 2 polos | PZA | 1 | 6232.78 | 6232.78 | 0.003%
| 70 A, 18 KA cnx. AC Catálogo No. HDA260702, 480 |  | 0 | 0 | 0 | 0%
| Vca. 18 KA, incluye: suministro, instalación, mano de |  | 0 | 0 | 0 | 0%
| obra, equipo y herramienta. |  | 0 | 0 | 0 | 0%
12208-265 | Interruptor termomagnético PowerPact I-LINE 2 polos | PZA | 1 | 6232.78 | 6232.78 | 0.003%
| 70 A, 18 KA cnx. BC Catálogo No. HDA260704, 480 |  | 0 | 0 | 0 | 0%
| Vca. 18 KA, incluye: suministro, instalación, mano de |  | 0 | 0 | 0 | 0%
| obra, equipo y herramienta. |  | 0 | 0 | 0 | 0%
12208-266 | Interruptor termomagnético PowerPact I-LINE 3 polos | PZA | 1 | 8184.99 | 8184.99 | 0.004%
| 15 A, 18 KA Catálogo No. HDA36015, 480 Vca. 18 KA, |  | 0 | 0 | 0 | 0%
| incluye: suministro, instalación, mano de obra, equipo |  | 0 | 0 | 0 | 0%
| y herramienta. |  | 0 | 0 | 0 | 0%
12208-267 | Interruptor termomagnético PowerPact I-LINE 3 polos | PZA | 1 | 8184.99 | 8184.99 | 0.004%
| 20 A, 18 KA Catálogo No. HDA36020, 480 Vca. 18 KA, |  | 0 | 0 | 0 | 0%
| incluye: suministro, instalación, mano de obra, equipo |  | 0 | 0 | 0 | 0%
| y herramienta. |  | 0 | 0 | 0 | 0%
12208-268 | Interruptor termomagnético PowerPact I-LINE 3 polos | PZA | 1 | 8184.99 | 8184.99 | 0.004%
| 30 A, 18 KA Catálogo No. HDA36030, 480 Vca. 18 KA, |  | 0 | 0 | 0 | 0%
| incluye: suministro, instalación, mano de obra, equipo |  | 0 | 0 | 0 | 0%
| y herramienta. |  | 0 | 0 | 0 | 0%
12208-269 | Interruptor termomagnético PowerPact I-LINE 3 polos | PZA | 1 | 8184.99 | 8184.99 | 0.004%
| 40 A, 18 KA Catálogo No. HDA36040, 480 Vca. 18 KA, |  | 0 | 0 | 0 | 0%
| incluye: suministro, instalación, mano de obra, equipo |  | 0 | 0 | 0 | 0%
| y herramienta. |  | 0 | 0 | 0 | 0%
12208-270 | Interruptor termomagnético PowerPact I-LINE 3 polos | PZA | 1 | 8184.99 | 8184.99 | 0.004%
| 50 A, 18 KA Catálogo No. HDA36050, 480 Vca. 18 KA, |  | 0 | 0 | 0 | 0%
| incluye: suministro, instalación, mano de obra, equipo |  | 0 | 0 | 0 | 0%
| y herramienta. |  | 0 | 0 | 0 | 0%
12208-271 | Interruptor termomagnético PowerPact I-LINE 3 polos | PZA | 1 | 8184.99 | 8184.99 | 0.004%
| 60 A, 18 KA Catálogo No. HDA36060, 480 Vca. 18 KA, |  | 0 | 0 | 0 | 0%
| incluye: suministro, instalación, mano de obra, equipo |  | 0 | 0 | 0 | 0%
| y herramienta. |  | 0 | 0 | 0 | 0%
12208-272 | Interruptor termomagnético PowerPact I-LINE 3 polos | PZA | 1 | 9479.72 | 9479.72 | 0.0047%
| 70 A, 18 KA Catálogo No. HDA36070, 480 Vca. 18 KA, |  | 0 | 0 | 0 | 0%
| incluye: suministro, instalación, mano de obra, equipo |  | 0 | 0 | 0 | 0%
| y herramienta. |  | 0 | 0 | 0 | 0%
12208-273 | Interruptor termomagnético PowerPact I-LINE 3 polos | PZA | 1 | 9479.72 | 9479.72 | 0.0047%
| 80 A, 18 KA Catálogo No. HDA36080, 480 Vca. 18 KA, |  | 0 | 0 | 0 | 0%
| incluye: suministro, instalación, mano de obra, equipo |  | 0 | 0 | 0 | 0%
| y herramienta. |  | 0 | 0 | 0 | 0%
12208-274 | Interruptor termomagnético PowerPact I-LINE 3 polos | PZA | 1 | 9479.72 | 9479.72 | 0.0047%
| 90 A, 18 KA Catálogo No. HDA36090, 480 Vca. 18 KA, |  | 0 | 0 | 0 | 0%
| incluye: suministro, instalación, mano de obra, equipo |  | 0 | 0 | 0 | 0%
| y herramienta. |  | 0 | 0 | 0 | 0%
12208-275 | Interruptor termomagnético PowerPact I-LINE 3 polos | PZA | 1 | 9479.72 | 9479.72 | 0.0047%
| 100 A, 18 KA Catálogo No. HDA36100, 480 Vca. 18 |  | 0 | 0 | 0 | 0%
| KA, incluye: suministro, instalación, mano de obra, |  | 0 | 0 | 0 | 0%
| equipo y herramienta. |  | 0 | 0 | 0 | 0%
12208-276 | Interruptor termomagnético PowerPact I-LINE 3 polos | PZA | 1 | 14139.97 | 14139.97 | 0.007%
| 125 A, 18 KA Catálogo No. HDA36125, 480 Vca. 18 |  | 0 | 0 | 0 | 0%
| KA, incluye: suministro, instalación, mano de obra, |  | 0 | 0 | 0 | 0%
| equipo y herramienta. |  | 0 | 0 | 0 | 0%
12208-277 | Interruptor termomagnético PowerPact I-LINE 3 polos | PZA | 1 | 14139.97 | 14139.97 | 0.007%
| 150 A, 18 KA Catálogo No. HDA36150, 480 Vca. 18 |  | 0 | 0 | 0 | 0%
| KA, incluye: suministro, instalación, mano de obra, |  | 0 | 0 | 0 | 0%
| equipo y herramienta. |  | 0 | 0 | 0 | 0%
12208-278 | Interruptor termomagnético PowerPact I-LINE 2 polos | PZA | 1 | 5836.49 | 5836.49 | 0.0028%
| 15 A, 35 KA, conex AB Catálogo No. HGA260151, 600 |  | 0 | 0 | 0 | 0%
| Vca., incluye: suministro, instalación, mano de obra, |  | 0 | 0 | 0 | 0%
| equipo y herramienta. |  | 0 | 0 | 0 | 0%
12208-279 | Interruptor termomagnético PowerPact I-LINE 2 polos | PZA | 1 | 5836.49 | 5836.49 | 0.0028%
| 15 A, 35 KA, conex AC Catálogo No. HGA260152, 600 |  | 0 | 0 | 0 | 0%
| Vca., incluye: suministro, instalación, mano de obra, |  | 0 | 0 | 0 | 0%
| equipo y herramienta. |  | 0 | 0 | 0 | 0%
12208-280 | Interruptor termomagnético PowerPact I-LINE 2 polos | PZA | 1 | 5836.49 | 5836.49 | 0.0028%
| 15 A, 35 KA, conex BC Catálogo No. HGA260154, 600 |  | 0 | 0 | 0 | 0%
| Vca., incluye: suministro, instalación, mano de obra, |  | 0 | 0 | 0 | 0%
| equipo y herramienta. |  | 0 | 0 | 0 | 0%
12208-281 | Interruptor termomagnético PowerPact I-LINE 2 polos | PZA | 1 | 5836.49 | 5836.49 | 0.0028%
| 20 A 35 KA conex AB Catálogo No. HGA260201, 600 |  | 0 | 0 | 0 | 0%
| Vca., incluye: suministro, instalación, mano de obra, |  | 0 | 0 | 0 | 0%
| equipo y herramienta. |  | 0 | 0 | 0 | 0%
12208-282 | Interruptor termomagnético PowerPact I-LINE 2 polos | PZA | 1 | 5836.49 | 5836.49 | 0.0028%
| 20 A 35 KA conex AC Catálogo No. HGA260202, 600 |  | 0 | 0 | 0 | 0%
| Vca., incluye: suministro, instalación, mano de obra, |  | 0 | 0 | 0 | 0%
| equipo y herramienta. |  | 0 | 0 | 0 | 0%
12208-283 | Interruptor termomagnético PowerPact I-LINE 2 polos | PZA | 1 | 5836.49 | 5836.49 | 0.0028%
| 20 A 35 KA conex BC Catálogo No. HGA260204, 600 |  | 0 | 0 | 0 | 0%
| Vca., incluye: suministro, instalación, mano de obra, |  | 0 | 0 | 0 | 0%
| equipo y herramienta. |  | 0 | 0 | 0 | 0%
12208-284 | Interruptor termomagnético PowerPact I-LINE 2 polos | PZA | 1 | 5836.49 | 5836.49 | 0.0028%
| 30 A 35 KA conex AB Catálogo No. HGA260301, 600 |  | 0 | 0 | 0 | 0%
| Vca., incluye: suministro, instalación, mano de obra, |  | 0 | 0 | 0 | 0%
| equipo y herramienta. |  | 0 | 0 | 0 | 0%
12208-285 | Interruptor termomagnético PowerPact I-LINE 2 polos | PZA | 1 | 5836.49 | 5836.49 | 0.0028%
| 30 A 35 KA conex AC Catálogo No. HGA260302, 600 |  | 0 | 0 | 0 | 0%
| Vca., incluye: suministro, instalación, mano de obra, |  | 0 | 0 | 0 | 0%
| equipo y herramienta. |  | 0 | 0 | 0 | 0%
12208-286 | Interruptor termomagnético PowerPact I-LINE 2 polos | PZA | 1 | 5836.49 | 5836.49 | 0.0028%
| 30 A 35 KA conex BC Catálogo No. HGA260304, 600 |  | 0 | 0 | 0 | 0%
| Vca., incluye: suministro, instalación, mano de obra, |  | 0 | 0 | 0 | 0%
| equipo y herramienta. |  | 0 | 0 | 0 | 0%
12208-287 | Interruptor termomagnético PowerPact I-LINE 2 polos | PZA | 1 | 5836.49 | 5836.49 | 0.0028%
| 40 A 35 KA conex AB Catálogo No. HGA260401, 600 |  | 0 | 0 | 0 | 0%
| Vca., incluye: suministro, instalación, mano de obra, |  | 0 | 0 | 0 | 0%
| equipo y herramienta. |  | 0 | 0 | 0 | 0%
12208-288 | Interruptor termomagnético PowerPact I-LINE 2 polos | PZA | 1 | 5836.49 | 5836.49 | 0.0028%
| 40 A 35 KA conex AC Catálogo No. HGA260402, 600 |  | 0 | 0 | 0 | 0%
| Vca., incluye: suministro, instalación, mano de obra, |  | 0 | 0 | 0 | 0%
| equipo y herramienta. |  | 0 | 0 | 0 | 0%
12208-289 | Interruptor termomagnético PowerPact I-LINE 2 polos | PZA | 1 | 5836.49 | 5836.49 | 0.0028%
| 40 A 35 KA conex BC Catálogo No. HGA260404, 600 |  | 0 | 0 | 0 | 0%
| Vca., incluye: suministro, instalación, mano de obra, |  | 0 | 0 | 0 | 0%
| equipo y herramienta. |  | 0 | 0 | 0 | 0%
12208-290 | Interruptor termomagnético PowerPact I-LINE 2 polos | PZA | 1 | 7736.99 | 7736.99 | 0.0038%
| 70 A 35 KA conex AB Catálogo No. HGA260701, 600 |  | 0 | 0 | 0 | 0%
| Vca., incluye: suministro, instalación, mano de obra, |  | 0 | 0 | 0 | 0%
| equipo y herramienta. |  | 0 | 0 | 0 | 0%
12208-291 | Interruptor termomagnético PowerPact I-LINE 2 polos | PZA | 1 | 7736.99 | 7736.99 | 0.0038%
| 70 A 35 KA conex AC Catálogo No. HGA260702, 600 |  | 0 | 0 | 0 | 0%
| Vca., incluye: suministro, instalación, mano de obra, |  | 0 | 0 | 0 | 0%
| equipo y herramienta. |  | 0 | 0 | 0 | 0%
12208-292 | Interruptor termomagnético PowerPact I-LINE 2 polos | PZA | 1 | 7736.99 | 7736.99 | 0.0038%
| 70 A 35 KA conex BC Catálogo No. HGA260704, 600 |  | 0 | 0 | 0 | 0%
| Vca., incluye: suministro, instalación, mano de obra, |  | 0 | 0 | 0 | 0%
| equipo y herramienta. |  | 0 | 0 | 0 | 0%
12208-293 | Interruptor termomagnético PowerPact I-LINE 2 polos | PZA | 1 | 7736.99 | 7736.99 | 0.0038%
| 80 A 35 KA conex AB Catálogo No. HGA260801, 600 |  | 0 | 0 | 0 | 0%
| Vca., incluye: suministro, instalación, mano de obra, |  | 0 | 0 | 0 | 0%
| equipo y herramienta. |  | 0 | 0 | 0 | 0%
12208-294 | Interruptor termomagnético PowerPact I-LINE 2 polos | PZA | 1 | 7736.99 | 7736.99 | 0.0038%
| 80 A 35 KA conex AC Catálogo No. HGA260802, 600 |  | 0 | 0 | 0 | 0%
| Vca., incluye: suministro, instalación, mano de obra, |  | 0 | 0 | 0 | 0%
| equipo y herramienta. |  | 0 | 0 | 0 | 0%
12208-295 | Interruptor termomagnético PowerPact I-LINE 2 polos | PZA | 1 | 7736.99 | 7736.99 | 0.0038%
| 80 A 35 KA conex BC Catálogo No. HGA260804, 600 |  | 0 | 0 | 0 | 0%
| Vca., incluye: suministro, instalación, mano de obra, |  | 0 | 0 | 0 | 0%
| equipo y herramienta. |  | 0 | 0 | 0 | 0%
12208-296 | Interruptor termomagnético PowerPact I-LINE 2 polos | PZA | 1 | 7736.99 | 7736.99 | 0.0038%
| 90 A 35 KA conex AB Catálogo No. HGA260901, 600 |  | 0 | 0 | 0 | 0%
| Vca., incluye: suministro, instalación, mano de obra, |  | 0 | 0 | 0 | 0%
| equipo y herramienta. |  | 0 | 0 | 0 | 0%
12208-297 | Interruptor termomagnético PowerPact I-LINE 2 polos | PZA | 1 | 7736.99 | 7736.99 | 0.0038%
| 90 A 35 KA conex AC Catálogo No. HGA260902, 600 |  | 0 | 0 | 0 | 0%
| Vca., incluye: suministro, instalación, mano de obra, |  | 0 | 0 | 0 | 0%
| equipo y herramienta. |  | 0 | 0 | 0 | 0%
12208-298 | Interruptor termomagnético PowerPact I-LINE 2 polos | PZA | 1 | 7736.99 | 7736.99 | 0.0038%
| 90 A 35 KA conex BC Catálogo No. HGA260904, 600 |  | 0 | 0 | 0 | 0%
| Vca., incluye: suministro, instalación, mano de obra, |  | 0 | 0 | 0 | 0%
| equipo y herramienta. |  | 0 | 0 | 0 | 0%
12208-299 | Interruptor termomagnético PowerPact I-LINE 2 polos | PZA | 1 | 7736.99 | 7736.99 | 0.0038%
| 100 A 35 KA conex AB Catálogo No. HGA261001, 600 |  | 0 | 0 | 0 | 0%
| Vca., incluye: suministro, instalación, mano de obra, |  | 0 | 0 | 0 | 0%
| equipo y herramienta. |  | 0 | 0 | 0 | 0%
12208-300 | Interruptor termomagnético PowerPact I-LINE 2 polos | PZA | 1 | 7736.99 | 7736.99 | 0.0038%
| 100 A 35 KA conex AC Catálogo No. HGA261002, 600 |  | 0 | 0 | 0 | 0%
| Vca., incluye: suministro, instalación, mano de obra, |  | 0 | 0 | 0 | 0%
| equipo y herramienta. |  | 0 | 0 | 0 | 0%
12208-301 | Interruptor termomagnético PowerPact I-LINE 2 polos | PZA | 1 | 7736.99 | 7736.99 | 0.0038%
| 100 A 35 KA conex BC Catálogo No. HGA261004, 600 |  | 0 | 0 | 0 | 0%
| Vca., incluye: suministro, instalación, mano de obra, |  | 0 | 0 | 0 | 0%
| equipo y herramienta. |  | 0 | 0 | 0 | 0%
12208-302 | Interruptor termomagnético PowerPact I-LINE 2 polos | PZA | 1 | 11484.22 | 11484.22 | 0.0057%
| 125 A 35 KA conex AB Catálogo No. HGA261251, 600 |  | 0 | 0 | 0 | 0%
| Vca., incluye: suministro, instalación, mano de obra, |  | 0 | 0 | 0 | 0%
| equipo y herramienta. |  | 0 | 0 | 0 | 0%
12208-303 | Interruptor termomagnético PowerPact I-LINE 2 polos | PZA | 1 | 11484.22 | 11484.22 | 0.0057%
| 125 A 35 KA conex AC Catálogo No. HGA261252, 600 |  | 0 | 0 | 0 | 0%
| Vca., incluye: suministro, instalación, mano de obra, |  | 0 | 0 | 0 | 0%
| equipo y herramienta. |  | 0 | 0 | 0 | 0%
12208-304 | Interruptor termomagnético PowerPact I-LINE 2 polos | PZA | 1 | 11484.22 | 11484.22 | 0.0057%
| 125 A 35 KA conex BC Catálogo No. HGA261254, 600 |  | 0 | 0 | 0 | 0%
| Vca., incluye: suministro, instalación, mano de obra, |  | 0 | 0 | 0 | 0%
| equipo y herramienta. |  | 0 | 0 | 0 | 0%
12208-305 | Interruptor termomagnético PowerPact I-LINE 2 polos | PZA | 1 | 11484.22 | 11484.22 | 0.0057%
| 150 A 35 KA conex AB Catálogo No. HGA261501, 600 |  | 0 | 0 | 0 | 0%
| Vca., incluye: suministro, instalación, mano de obra, |  | 0 | 0 | 0 | 0%
| equipo y herramienta. |  | 0 | 0 | 0 | 0%
12208-306 | Interruptor termomagnético PowerPact I-LINE 2 polos | PZA | 1 | 11484.22 | 11484.22 | 0.0057%
| 150 A 35 KA conex AC Catálogo No. HGA261502, 600 |  | 0 | 0 | 0 | 0%
| Vca., incluye: suministro, instalación, mano de obra, |  | 0 | 0 | 0 | 0%
| equipo y herramienta. |  | 0 | 0 | 0 | 0%
12208-307 | Interruptor termomagnético PowerPact I-LINE 2 polos | PZA | 1 | 11484.22 | 11484.22 | 0.0057%
| 150 A 35 KA conex BC Catálogo No. HGA261504, 600 |  | 0 | 0 | 0 | 0%
| Vca., incluye: suministro, instalación, mano de obra, |  | 0 | 0 | 0 | 0%
| equipo y herramienta. |  | 0 | 0 | 0 | 0%
12208-308 | Interruptor termomagnético PowerPact I-LINE 3 polos | PZA | 1 | 9019.72 | 9019.72 | 0.0044%
| 15 A 35 KA Catálogo No. HGA36015, 600 Vca., |  | 0 | 0 | 0 | 0%
| incluye: suministro, instalación, mano de obra, equipo |  | 0 | 0 | 0 | 0%
| y herramienta. |  | 0 | 0 | 0 | 0%
12208-309 | Interruptor termomagnético PowerPact I-LINE 3 polos | PZA | 1 | 9019.72 | 9019.72 | 0.0044%
| 20 A 35 KA Catálogo No. HGA36020, 600 Vca., |  | 0 | 0 | 0 | 0%
| incluye: suministro, instalación, mano de obra, equipo |  | 0 | 0 | 0 | 0%
| y herramienta. |  | 0 | 0 | 0 | 0%
12208-310 | Interruptor termomagnético PowerPact I-LINE 3 polos | PZA | 1 | 9019.72 | 9019.72 | 0.0044%
| 30 A 35 KA Catálogo No. HGA36030, 600 Vca., |  | 0 | 0 | 0 | 0%
| incluye: suministro, instalación, mano de obra, equipo |  | 0 | 0 | 0 | 0%
| y herramienta. |  | 0 | 0 | 0 | 0%
12208-311 | Interruptor termomagnético PowerPact I-LINE 3 polos | PZA | 1 | 9019.72 | 9019.72 | 0.0044%
| 40 A 35 KA Catálogo No. HGA36040, 600 Vca., |  | 0 | 0 | 0 | 0%
| incluye: suministro, instalación, mano de obra, equipo |  | 0 | 0 | 0 | 0%
| y herramienta. |  | 0 | 0 | 0 | 0%
12208-312 | Interruptor termomagnético PowerPact I-LINE 3 polos | PZA | 1 | 9019.72 | 9019.72 | 0.0044%
| 50 A 35 KA Catálogo No. HGA36050, 600 Vca., |  | 0 | 0 | 0 | 0%
| incluye: suministro, instalación, mano de obra, equipo |  | 0 | 0 | 0 | 0%
| y herramienta. |  | 0 | 0 | 0 | 0%
12208-313 | Interruptor termomagnético PowerPact I-LINE 3 polos | PZA | 1 | 9019.72 | 9019.72 | 0.0044%
| 60 A, 35 KA Catálogo No. HGA36060, 600 Vca., |  | 0 | 0 | 0 | 0%
| incluye: suministro, instalación, mano de obra, equipo |  | 0 | 0 | 0 | 0%
| y herramienta. |  | 0 | 0 | 0 | 0%
12208-314 | Interruptor termomagnético PowerPact I-LINE 3 polos | PZA | 1 | 10453.54 | 10453.54 | 0.0051%
| 70 A 35 KA Catálogo No. HGA36070, 600 Vca., |  | 0 | 0 | 0 | 0%
| incluye: suministro, instalación, mano de obra, equipo |  | 0 | 0 | 0 | 0%
| y herramienta. |  | 0 | 0 | 0 | 0%
12208-315 | Interruptor termomagnético PowerPact I-LINE 3 polos | PZA | 1 | 10453.54 | 10453.54 | 0.0051%
| 80 A, 35 KA Catálogo No. HGA36080, 600 Vca., |  | 0 | 0 | 0 | 0%
| incluye: suministro, instalación, mano de obra, equipo |  | 0 | 0 | 0 | 0%
| y herramienta. |  | 0 | 0 | 0 | 0%
12208-316 | Interruptor termomagnético PowerPact I-LINE 3 polos | PZA | 1 | 10453.54 | 10453.54 | 0.0051%
| 90 A, 35 KA Catálogo No. HGA36090, 600 Vca., |  | 0 | 0 | 0 | 0%
| incluye: suministro, instalación, mano de obra, equipo |  | 0 | 0 | 0 | 0%
| y herramienta. |  | 0 | 0 | 0 | 0%
12208-317 | Interruptor termomagnético PowerPact I-LINE 3 polos | PZA | 1 | 10453.54 | 10453.54 | 0.0051%
| 100 A 35 KA Catálogo No. HGA36100, 600 Vca., |  | 0 | 0 | 0 | 0%
| incluye: suministro, instalación, mano de obra, equipo |  | 0 | 0 | 0 | 0%
| y herramienta. |  | 0 | 0 | 0 | 0%
12208-318 | Interruptor termomagnético PowerPact I-LINE 3 polos | PZA | 1 | 15497.97 | 15497.97 | 0.0076%
| 125 A 35 KA Catálogo No. HGA36125, 600 Vca., |  | 0 | 0 | 0 | 0%
| incluye: suministro, instalación, mano de obra, equipo |  | 0 | 0 | 0 | 0%
| y herramienta. |  | 0 | 0 | 0 | 0%
12208-319 | Interruptor termomagnético PowerPact I-LINE 3 polos | PZA | 1 | 15497.97 | 15497.97 | 0.0076%
| 150 A 35 KA Catálogo No. HGA36150, 600 Vca., |  | 0 | 0 | 0 | 0%
| incluye: suministro, instalación, mano de obra, equipo |  | 0 | 0 | 0 | 0%
| y herramienta. |  | 0 | 0 | 0 | 0%
12208-331 | Interruptor termomagnético I-LINE 2 polos 15 A, 65 KA | PZA | 1 | 6426.78 | 6426.78 | 0.0031%
| conex. AB Catálogo No. HJA260151, 600 Vca., |  | 0 | 0 | 0 | 0%
| incluye: suministro, instalación, mano de obra, equipo |  | 0 | 0 | 0 | 0%
| y herramienta. |  | 0 | 0 | 0 | 0%
12208-332 | Interruptor termomagnético I-LINE 2 polos 15 A, 65 KA | PZA | 1 | 6426.78 | 6426.78 | 0.0031%
| conex. AC Catálogo No. HJA260152, 600 Vca., |  | 0 | 0 | 0 | 0%
| incluye: suministro, instalación, mano de obra, equipo |  | 0 | 0 | 0 | 0%
| y herramienta. |  | 0 | 0 | 0 | 0%
12208-333 | Interruptor termomagnético I-LINE 2 polos 15 A, 65 KA | PZA | 1 | 6426.78 | 6426.78 | 0.0031%
| conex. BC Catálogo No. HJA260154, 600 Vca., |  | 0 | 0 | 0 | 0%
| incluye: suministro, instalación, mano de obra, equipo |  | 0 | 0 | 0 | 0%
| y herramienta. |  | 0 | 0 | 0 | 0%
12208-334 | Interruptor termomagnético I-LINE 2 polos 20 A, 65 KA | PZA | 1 | 6426.78 | 6426.78 | 0.0031%
| conex. AB Catálogo No. HJA260201, 600 Vca., |  | 0 | 0 | 0 | 0%
| incluye: suministro, instalación, mano de obra, equipo |  | 0 | 0 | 0 | 0%
| y herramienta. |  | 0 | 0 | 0 | 0%
12208-335 | Interruptor termomagnético I-LINE 2 polos 20 A, 65 KA | PZA | 1 | 6426.78 | 6426.78 | 0.0031%
| conex. AC Catálogo No. HJA260202, 600 Vca., |  | 0 | 0 | 0 | 0%
| incluye: suministro, instalación, mano de obra, equipo |  | 0 | 0 | 0 | 0%
| y herramienta. |  | 0 | 0 | 0 | 0%
12208-336 | Interruptor termomagnético I-LINE 2 polos 20 A, 65 KA | PZA | 1 | 6426.78 | 6426.78 | 0.0031%
| conex. BC Catálogo No. HJA260204, 600 Vca., |  | 0 | 0 | 0 | 0%
| incluye: suministro, instalación, mano de obra, equipo |  | 0 | 0 | 0 | 0%
| y herramienta. |  | 0 | 0 | 0 | 0%
12208-337 | Interruptor termomagnético I-LINE 2 polos 30 A, 65 KA | PZA | 1 | 6426.78 | 6426.78 | 0.0031%
| conex. AB Catálogo No. HJA260301, 600 Vca., |  | 0 | 0 | 0 | 0%
| incluye: suministro, instalación, mano de obra, equipo |  | 0 | 0 | 0 | 0%
| y herramienta. |  | 0 | 0 | 0 | 0%
12208-338 | Interruptor termomagnético I-LINE 2 polos 30 A, 65 KA | PZA | 1 | 6426.78 | 6426.78 | 0.0031%
| conex. AC Catálogo No. HJA260302, 600 Vca., |  | 0 | 0 | 0 | 0%
| incluye: suministro, instalación, mano de obra, equipo |  | 0 | 0 | 0 | 0%
| y herramienta. |  | 0 | 0 | 0 | 0%
12208-339 | Interruptor termomagnético I-LINE 2 polos 30 A, 65 KA | PZA | 1 | 6426.78 | 6426.78 | 0.0031%
| conex. BC Catálogo No. HJA260304, 600 Vca., |  | 0 | 0 | 0 | 0%
| incluye: suministro, instalación, mano de obra, equipo |  | 0 | 0 | 0 | 0%
| y herramienta. |  | 0 | 0 | 0 | 0%
12208-340 | Interruptor termomagnético I-LINE 2 polos 40 A, 65 KA | PZA | 1 | 6426.78 | 6426.78 | 0.0031%
| conex. AB Catálogo No. HJA260401, 600 Vca., |  | 0 | 0 | 0 | 0%
| incluye: suministro, instalación, mano de obra, equipo |  | 0 | 0 | 0 | 0%
| y herramienta. |  | 0 | 0 | 0 | 0%
12208-341 | Interruptor termomagnético I-LINE 2 polos 40 A, 65 KA | PZA | 1 | 6426.78 | 6426.78 | 0.0031%
| conex. AC Catálogo No. HJA260402, 600 Vca., |  | 0 | 0 | 0 | 0%
| incluye: suministro, instalación, mano de obra, equipo |  | 0 | 0 | 0 | 0%
| y herramienta. |  | 0 | 0 | 0 | 0%
12208-342 | Interruptor termomagnético I-LINE 2 polos 40 A, 65 KA | PZA | 1 | 6426.78 | 6426.78 | 0.0031%
| conex. BC Catálogo No. HJA260404, 600 Vca., |  | 0 | 0 | 0 | 0%
| incluye: suministro, instalación, mano de obra, equipo |  | 0 | 0 | 0 | 0%
| y herramienta. |  | 0 | 0 | 0 | 0%
12208-343 | Interruptor termomagnético I-LINE 2 polos 50 A, 65 KA | PZA | 1 | 6426.78 | 6426.78 | 0.0031%
| conex. AB Catálogo No. HJA260501, 600 Vca., |  | 0 | 0 | 0 | 0%
| incluye: suministro, instalación, mano de obra, equipo |  | 0 | 0 | 0 | 0%
| y herramienta. |  | 0 | 0 | 0 | 0%
12208-344 | Interruptor termomagnético I-LINE 2 polos 50 A, 65 KA | PZA | 1 | 6426.78 | 6426.78 | 0.0031%
| conex. AC Catálogo No. HJA260502, 600 Vca., |  | 0 | 0 | 0 | 0%
| incluye: suministro, instalación, mano de obra, equipo |  | 0 | 0 | 0 | 0%
| y herramienta. |  | 0 | 0 | 0 | 0%
12208-345 | Interruptor termomagnético I-LINE 2 polos 50 A, 65 KA | PZA | 1 | 6426.78 | 6426.78 | 0.0031%
| conex. BC Catálogo No. HJA260504, 600 Vca., |  | 0 | 0 | 0 | 0%
| incluye: suministro, instalación, mano de obra, equipo |  | 0 | 0 | 0 | 0%
| y herramienta. |  | 0 | 0 | 0 | 0%
12208-346 | Interruptor termomagnético I-LINE 2 polos 60 A, 65 KA | PZA | 1 | 6426.78 | 6426.78 | 0.0031%
| conex. AB Catálogo No. HJA260601, 600 Vca., |  | 0 | 0 | 0 | 0%
| incluye: suministro, instalación, mano de obra, equipo |  | 0 | 0 | 0 | 0%
| y herramienta. |  | 0 | 0 | 0 | 0%
12208-347 | Interruptor termomagnético I-LINE 2 polos 60 A, 65 KA | PZA | 1 | 6426.78 | 6426.78 | 0.0031%
| conex. AC Catálogo No. HJA260602, 600 Vca., |  | 0 | 0 | 0 | 0%
| incluye: suministro, instalación, mano de obra, equipo |  | 0 | 0 | 0 | 0%
| y herramienta. |  | 0 | 0 | 0 | 0%
12208-348 | Interruptor termomagnético I-LINE 2 polos 60 A, 65 KA | PZA | 1 | 6426.78 | 6426.78 | 0.0031%
| conex. BC Catálogo No. HJA260604, 600 Vca., |  | 0 | 0 | 0 | 0%
| incluye: suministro, instalación, mano de obra, equipo |  | 0 | 0 | 0 | 0%
| y herramienta. |  | 0 | 0 | 0 | 0%
12208-349 | Interruptor termomagnético I-LINE 2 polos 70 A, 65 KA | PZA | 1 | 8483.72 | 8483.72 | 0.0042%
| conex. AB Catálogo No. HJA260701, 600 Vca., |  | 0 | 0 | 0 | 0%
| incluye: suministro, instalación, mano de obra, equipo |  | 0 | 0 | 0 | 0%
| y herramienta. |  | 0 | 0 | 0 | 0%
12208-350 | Interruptor termomagnético I-LINE 2 polos 70 A, 65 KA | PZA | 1 | 8483.72 | 8483.72 | 0.0042%
| conex. AC Catálogo No. HJA260702, 600 Vca., |  | 0 | 0 | 0 | 0%
| incluye: suministro, instalación, mano de obra, equipo |  | 0 | 0 | 0 | 0%
| y herramienta. |  | 0 | 0 | 0 | 0%
12208-351 | Interruptor termomagnético I-LINE 2 polos 70 A, 65 KA | PZA | 1 | 8483.72 | 8483.72 | 0.0042%
| conex. BC Catálogo No. HJA260704, 600 Vca., |  | 0 | 0 | 0 | 0%
| incluye: suministro, instalación, mano de obra, equipo |  | 0 | 0 | 0 | 0%
| y herramienta. |  | 0 | 0 | 0 | 0%
12208-352 | Interruptor termomagnético I-LINE 2 polos 80 A, 65 KA | PZA | 1 | 8483.72 | 8483.72 | 0.0042%
| conex. AB Catálogo No. HJA260801, 600 Vca., |  | 0 | 0 | 0 | 0%
| incluye: suministro, instalación, mano de obra, equipo |  | 0 | 0 | 0 | 0%
| y herramienta. |  | 0 | 0 | 0 | 0%
12208-353 | Interruptor termomagnético I-LINE 2 polos 80 A, 65 KA | PZA | 1 | 8483.72 | 8483.72 | 0.0042%
| conex. AC Catálogo No. HJA260802, 600 Vca., |  | 0 | 0 | 0 | 0%
| incluye: suministro, instalación, mano de obra, equipo |  | 0 | 0 | 0 | 0%
| y herramienta. |  | 0 | 0 | 0 | 0%
12208-354 | Interruptor termomagnético I-LINE 2 polos 80 A, 65 KA | PZA | 1 | 8483.72 | 8483.72 | 0.0042%
| conex. BC Catálogo No. HJA260804, 600 Vca., |  | 0 | 0 | 0 | 0%
| incluye: suministro, instalación, mano de obra, equipo |  | 0 | 0 | 0 | 0%
| y herramienta. |  | 0 | 0 | 0 | 0%
12208-355 | Interruptor termomagnético I-LINE 2 polos 90 A, 65 KA | PZA | 1 | 8483.72 | 8483.72 | 0.0042%
| conex. AB Catálogo No. HJA260901, 600 Vca., |  | 0 | 0 | 0 | 0%
| incluye: suministro, instalación, mano de obra, equipo |  | 0 | 0 | 0 | 0%
| y herramienta. |  | 0 | 0 | 0 | 0%
12208-356 | Interruptor termomagnético I-LINE 2 polos 90 A, 65 KA | PZA | 1 | 8483.72 | 8483.72 | 0.0042%
| conex. AC Catálogo No. HJA260902, 600 Vca., |  | 0 | 0 | 0 | 0%
| incluye: suministro, instalación, mano de obra, equipo |  | 0 | 0 | 0 | 0%
| y herramienta. |  | 0 | 0 | 0 | 0%
12208-357 | Interruptor termomagnético I-LINE 2 polos 90 A, 65 KA | PZA | 1 | 8483.72 | 8483.72 | 0.0042%
| conex. BC Catálogo No. HJA260904, 600 Vca., |  | 0 | 0 | 0 | 0%
| incluye: suministro, instalación, mano de obra, equipo |  | 0 | 0 | 0 | 0%
| y herramienta. |  | 0 | 0 | 0 | 0%
12208-358 | Interruptor termomagnético I-LINE 2 polos 100 A, 65 | PZA | 1 | 8483.72 | 8483.72 | 0.0042%
| KA conex. AB Catálogo No. HJA261001, 600 Vca., |  | 0 | 0 | 0 | 0%
| incluye: suministro, instalación, mano de obra, equipo |  | 0 | 0 | 0 | 0%
| y herramienta. |  | 0 | 0 | 0 | 0%
12208-359 | Interruptor termomagnético I-LINE 2 polos 100 A, 65 | PZA | 1 | 8483.72 | 8483.72 | 0.0042%
| KA conex. AC Catálogo No. HJA261002, 600 Vca., |  | 0 | 0 | 0 | 0%
| incluye: suministro, instalación, mano de obra, equipo |  | 0 | 0 | 0 | 0%
| y herramienta. |  | 0 | 0 | 0 | 0%
12208-360 | Interruptor termomagnético I-LINE 2 polos 100 A, 65 | PZA | 1 | 8483.72 | 8483.72 | 0.0042%
| KA conex. BC Catálogo No. HJA261004, 600 Vca., |  | 0 | 0 | 0 | 0%
| incluye: suministro, instalación, mano de obra, equipo |  | 0 | 0 | 0 | 0%
| y herramienta. |  | 0 | 0 | 0 | 0%
12208-361 | Interruptor termomagnético I-LINE 2 polos 125 A, 65 | PZA | 1 | 12556.54 | 12556.54 | 0.0062%
| KA conex. AB Catálogo No. HJA261251, 600 Vca., |  | 0 | 0 | 0 | 0%
| incluye: suministro, instalación, mano de obra, equipo |  | 0 | 0 | 0 | 0%
| y herramienta. |  | 0 | 0 | 0 | 0%
12208-362 | Interruptor termomagnético I-LINE 2 polos 125 A, 65 | PZA | 1 | 12556.54 | 12556.54 | 0.0062%
| KA conex. AC Catálogo No. HJA261252, 600 Vca., |  | 0 | 0 | 0 | 0%
| incluye: suministro, instalación, mano de obra, equipo |  | 0 | 0 | 0 | 0%
| y herramienta. |  | 0 | 0 | 0 | 0%
12208-363 | Interruptor termomagnético I-LINE 2 polos 125 A, 65 | PZA | 1 | 12556.54 | 12556.54 | 0.0062%
| KA conex. BC Catálogo No. HJA261254, 600 Vca., |  | 0 | 0 | 0 | 0%
| incluye: suministro, instalación, mano de obra, equipo |  | 0 | 0 | 0 | 0%
| y herramienta. |  | 0 | 0 | 0 | 0%
12208-364 | Interruptor termomagnético I-LINE 2 polos 150 A, 65 | PZA | 1 | 12556.54 | 12556.54 | 0.0062%
| KA conex. AB Catálogo No. HJA261501, 600 Vca., |  | 0 | 0 | 0 | 0%
| incluye: suministro, instalación, mano de obra, equipo |  | 0 | 0 | 0 | 0%
| y herramienta. |  | 0 | 0 | 0 | 0%
12208-365 | Interruptor termomagnético I-LINE 2 polos 150 A, 65 | PZA | 1 | 12556.54 | 12556.54 | 0.0062%
| KA conex. AC Catálogo No. HJA261502, 600 Vca., |  | 0 | 0 | 0 | 0%
| incluye: suministro, instalación, mano de obra, equipo |  | 0 | 0 | 0 | 0%
| y herramienta. |  | 0 | 0 | 0 | 0%
12208-366 | Interruptor termomagnético I-LINE 2 polos 150 A, 65 | PZA | 1 | 12556.54 | 12556.54 | 0.0062%
| KA conex. BC Catálogo No. HJA261504, 600 Vca., |  | 0 | 0 | 0 | 0%
| incluye: suministro, instalación, mano de obra, equipo |  | 0 | 0 | 0 | 0%
| y herramienta. |  | 0 | 0 | 0 | 0%
12208-367 | Interruptor termomagnético I-LINE 3 polos 15 A, 65 KA | PZA | 1 | 10368.54 | 10368.54 | 0.0051%
| Catálogo No. HJA36015, 600 Vca., incluye: suministro, |  | 0 | 0 | 0 | 0%
| instalación, mano de obra, equipo y herramienta. |  | 0 | 0 | 0 | 0%
12208-368 | Interruptor termomagnético I-LINE 3 polos 20 A, 65 KA | PZA | 1 | 10368.54 | 10368.54 | 0.0051%
| Catálogo No. HJA36020, 600 Vca., incluye: suministro, |  | 0 | 0 | 0 | 0%
| instalación, mano de obra, equipo y herramienta. |  | 0 | 0 | 0 | 0%
12208-369 | Interruptor termomagnético I-LINE 3 polos 30 A, 65 KA | PZA | 1 | 10368.54 | 10368.54 | 0.0051%
| Catálogo No. HJA36030, 600 Vca., incluye: suministro, |  | 0 | 0 | 0 | 0%
| instalación, mano de obra, equipo y herramienta. |  | 0 | 0 | 0 | 0%
12208-370 | Interruptor termomagnético I-LINE 3 polos 40 A, 65 KA | PZA | 1 | 10368.54 | 10368.54 | 0.0051%
| Catálogo No. HJA36040, 600 Vca., incluye: suministro, |  | 0 | 0 | 0 | 0%
| instalación, mano de obra, equipo y herramienta. |  | 0 | 0 | 0 | 0%
12208-371 | Interruptor termomagnético I-LINE 3 polos 50 A, 65 KA | PZA | 1 | 10368.54 | 10368.54 | 0.0051%
| Catálogo No. HJA36050, 600 Vca., incluye: suministro, |  | 0 | 0 | 0 | 0%
| instalación, mano de obra, equipo y herramienta. |  | 0 | 0 | 0 | 0%
12208-372 | Interruptor termomagnético I-LINE 3 polos 60 A, 65 KA | PZA | 1 | 10368.54 | 10368.54 | 0.0051%
| Catálogo No. HJA36060, 600 Vca., incluye: suministro, |  | 0 | 0 | 0 | 0%
| instalación, mano de obra, equipo y herramienta. |  | 0 | 0 | 0 | 0%
12208-373 | Interruptor termomagnético I-LINE 3 polos 70 A, 65 KA | PZA | 1 | 12029.97 | 12029.97 | 0.0059%
| Catálogo No. HJA36070, 600 Vca., incluye: suministro, |  | 0 | 0 | 0 | 0%
| instalación, mano de obra, equipo y herramienta. |  | 0 | 0 | 0 | 0%
12208-374 | Interruptor termomagnético I-LINE 3 polos 80 A, 65 KA | PZA | 1 | 12029.97 | 12029.97 | 0.0059%
| Catálogo No. HJA36080, 600 Vca., incluye: suministro, |  | 0 | 0 | 0 | 0%
| instalación, mano de obra, equipo y herramienta. |  | 0 | 0 | 0 | 0%
12208-375 | Interruptor termomagnético I-LINE 3 polos 90 A, 65 KA | PZA | 1 | 12029.97 | 12029.97 | 0.0059%
| Catálogo No. HJA36090, 600 Vca., incluye: suministro, |  | 0 | 0 | 0 | 0%
| instalación, mano de obra, equipo y herramienta. |  | 0 | 0 | 0 | 0%
12208-376 | Interruptor termomagnético I-LINE 3 polos 100 A, 65 | PZA | 1 | 12029.97 | 12029.97 | 0.0059%
| KA Catálogo No. HJA36100, 600 Vca., incluye: |  | 0 | 0 | 0 | 0%
| suministro, instalación, mano de obra, equipo y |  | 0 | 0 | 0 | 0%
| herramienta. |  | 0 | 0 | 0 | 0%
12208-377 | Interruptor termomagnético I-LINE 3 polos 125 A, 65 | PZA | 1 | 17855.57 | 17855.57 | 0.0088%
| KA Catálogo No. HJA36125, 600 Vca., incluye: |  | 0 | 0 | 0 | 0%
| suministro, instalación, mano de obra, equipo y |  | 0 | 0 | 0 | 0%
| herramienta. |  | 0 | 0 | 0 | 0%
12208-378 | Interruptor termomagnético I-LINE 3 polos 150 A, 65 | PZA | 1 | 17855.57 | 17855.57 | 0.0088%
| KA Catálogo No. HJA36150, 600 Vca., incluye: |  | 0 | 0 | 0 | 0%
| suministro, instalación, mano de obra, equipo y |  | 0 | 0 | 0 | 0%
| herramienta. |  | 0 | 0 | 0 | 0%
12208-391 | Interruptor termomagnético PowerPact I-LINE 3 polos | PZA | 1 | 12272.4 | 12272.4 | 0.006%
| 15 A, 100 KA Catálogo No. HLA36015, 600 Vca., |  | 0 | 0 | 0 | 0%
| incluye: suministro, instalación, mano de obra, equipo |  | 0 | 0 | 0 | 0%
| y herramienta. |  | 0 | 0 | 0 | 0%
12208-392 | Interruptor termomagnético PowerPact I-LINE 3 polos | PZA | 1 | 12272.4 | 12272.4 | 0.006%
| 20 A, 100 KA Catálogo No. HLA36020, 600 Vca., |  | 0 | 0 | 0 | 0%
| incluye: suministro, instalación, mano de obra, equipo |  | 0 | 0 | 0 | 0%
| y herramienta. |  | 0 | 0 | 0 | 0%
12208-393 | Interruptor termomagnético PowerPact I-LINE 3 polos | PZA | 1 | 12272.4 | 12272.4 | 0.006%
| 30 A, 100 KA Catálogo No. HLA36030, 600 Vca., |  | 0 | 0 | 0 | 0%
| incluye: suministro, instalación, mano de obra, equipo |  | 0 | 0 | 0 | 0%
| y herramienta. |  | 0 | 0 | 0 | 0%
12208-394 | Interruptor termomagnético PowerPact I-LINE 3 polos | PZA | 1 | 12272.4 | 12272.4 | 0.006%
| 40 A, 100 KA Catálogo No. HLA36040, 600 Vca., |  | 0 | 0 | 0 | 0%
| incluye: suministro, instalación, mano de obra, equipo |  | 0 | 0 | 0 | 0%
| y herramienta. |  | 0 | 0 | 0 | 0%
12208-395 | Interruptor termomagnético PowerPact I-LINE 3 polos | PZA | 1 | 12272.4 | 12272.4 | 0.006%
| 50 A, 100 KA Catálogo No. HLA36050, 600 Vca., |  | 0 | 0 | 0 | 0%
| incluye: suministro, instalación, mano de obra, equipo |  | 0 | 0 | 0 | 0%
| y herramienta. |  | 0 | 0 | 0 | 0%
12208-396 | Interruptor termomagnético PowerPact I-LINE 3 polos | PZA | 1 | 12272.4 | 12272.4 | 0.006%
| 60 A, 100 KA Catálogo No. HLA36060, 600 Vca., |  | 0 | 0 | 0 | 0%
| incluye: suministro, instalación, mano de obra, equipo |  | 0 | 0 | 0 | 0%
| y herramienta. |  | 0 | 0 | 0 | 0%
12208-397 | Interruptor termomagnético PowerPact I-LINE 3 polos | PZA | 1 | 14225.19 | 14225.19 | 0.007%
| 70 A, 100 KA Catálogo No. HLA36070, 600 Vca., |  | 0 | 0 | 0 | 0%
| incluye: suministro, instalación, mano de obra, equipo |  | 0 | 0 | 0 | 0%
| y herramienta. |  | 0 | 0 | 0 | 0%
12208-398 | Interruptor termomagnético PowerPact I-LINE 3 polos | PZA | 1 | 14225.19 | 14225.19 | 0.007%
| 80 A, 100 KA Catálogo No. HLA36080, 600 Vca., |  | 0 | 0 | 0 | 0%
| incluye: suministro, instalación, mano de obra, equipo |  | 0 | 0 | 0 | 0%
| y herramienta. |  | 0 | 0 | 0 | 0%
12208-399 | Interruptor termomagnético PowerPact I-LINE 3 polos | PZA | 1 | 14225.19 | 14225.19 | 0.007%
| 90 A, 100 KA Catálogo No. HLA36090, 600 Vca., |  | 0 | 0 | 0 | 0%
| incluye: suministro, instalación, mano de obra, equipo |  | 0 | 0 | 0 | 0%
| y herramienta. |  | 0 | 0 | 0 | 0%
12208-400 | Interruptor termomagnético PowerPact I-LINE 3 polos | PZA | 1 | 14225.19 | 14225.19 | 0.007%
| 100 A, 100 KA Catálogo No. HLA36100, 600 Vca., |  | 0 | 0 | 0 | 0%
| incluye: suministro, instalación, mano de obra, equipo |  | 0 | 0 | 0 | 0%
| y herramienta. |  | 0 | 0 | 0 | 0%
12208-401 | Interruptor termomagnético PowerPact I-LINE 3 polos | PZA | 1 | 21111.22 | 21111.22 | 0.0104%
| 125 A, 100 KA Catálogo No. HLA36125, 600 Vca., |  | 0 | 0 | 0 | 0%
| incluye: suministro, instalación, mano de obra, equipo |  | 0 | 0 | 0 | 0%
| y herramienta. |  | 0 | 0 | 0 | 0%
12208-402 | Interruptor termomagnético PowerPact I-LINE 3 polos | PZA | 1 | 21111.22 | 21111.22 | 0.0104%
| 150 A, 100 KA Catálogo No. HLA36150, 600 Vca., |  | 0 | 0 | 0 | 0%
| incluye: suministro, instalación, mano de obra, equipo |  | 0 | 0 | 0 | 0%
| y herramienta. |  | 0 | 0 | 0 | 0%
12208-411 | Interruptor termomagnético PowerPact I-LINE 2 polos | PZA | 1 | 17466.97 | 17466.97 | 0.0086%
| 175 A, 18 KA conex. AB, Catálogo No. JDA261751, |  | 0 | 0 | 0 | 0%
| 600 Vca., incluye: suministro, instalación, mano de |  | 0 | 0 | 0 | 0%
| obra, equipo y herramienta. |  | 0 | 0 | 0 | 0%
12208-412 | Interruptor termomagnético PowerPact I-LINE 2 polos | PZA | 1 | 17466.97 | 17466.97 | 0.0086%
| 175 A, 18 KA conex. AC, Catálogo No. JDA261752, |  | 0 | 0 | 0 | 0%
| 600 Vca., incluye: suministro, instalación, mano de |  | 0 | 0 | 0 | 0%
| obra, equipo y herramienta. |  | 0 | 0 | 0 | 0%
12208-413 | Interruptor termomagnético PowerPact I-LINE 2 polos | PZA | 1 | 17466.97 | 17466.97 | 0.0086%
| 175 A, 18 KA conex. BC, Catálogo No. JDA261754, |  | 0 | 0 | 0 | 0%
| 600 Vca., incluye: suministro, instalación, mano de |  | 0 | 0 | 0 | 0%
| obra, equipo y herramienta. |  | 0 | 0 | 0 | 0%
12208-414 | Interruptor termomagnético PowerPact I-LINE 2 polos | PZA | 1 | 17466.97 | 17466.97 | 0.0086%
| 200 A, 18 KA conex. AB, Catálogo No. JDA262001, |  | 0 | 0 | 0 | 0%
| 600 Vca., incluye: suministro, instalación, mano de |  | 0 | 0 | 0 | 0%
| obra, equipo y herramienta. |  | 0 | 0 | 0 | 0%
12208-415 | Interruptor termomagnético PowerPact I-LINE 2 polos | PZA | 1 | 17466.97 | 17466.97 | 0.0086%
| 200 A, 18 KA conex. AC, Catálogo No. JDA262002, |  | 0 | 0 | 0 | 0%
| 600 Vca., incluye: suministro, instalación, mano de |  | 0 | 0 | 0 | 0%
| obra, equipo y herramienta. |  | 0 | 0 | 0 | 0%
12208-416 | Interruptor termomagnético PowerPact I-LINE 2 polos | PZA | 1 | 17466.97 | 17466.97 | 0.0086%
| 200 A, 18 KA conex. BC, Catálogo No. JDA262004, |  | 0 | 0 | 0 | 0%
| 600 Vca., incluye: suministro, instalación, mano de |  | 0 | 0 | 0 | 0%
| obra, equipo y herramienta. |  | 0 | 0 | 0 | 0%
12208-417 | Interruptor termomagnético PowerPact I-LINE 2 polos | PZA | 1 | 17466.97 | 17466.97 | 0.0086%
| 225 A, 18 KA conex. AB, Catálogo No. JDA262251, |  | 0 | 0 | 0 | 0%
| 600 Vca., incluye: suministro, instalación, mano de |  | 0 | 0 | 0 | 0%
| obra, equipo y herramienta. |  | 0 | 0 | 0 | 0%
12208-418 | Interruptor termomagnético PowerPact I-LINE 2 polos | PZA | 1 | 17466.97 | 17466.97 | 0.0086%
| 225 A, 18 KA conex. AC, Catálogo No. JDA262252, |  | 0 | 0 | 0 | 0%
| 600 Vca., incluye: suministro, instalación, mano de |  | 0 | 0 | 0 | 0%
| obra, equipo y herramienta. |  | 0 | 0 | 0 | 0%
12208-419 | Interruptor termomagnético PowerPact I-LINE 2 polos | PZA | 1 | 17466.97 | 17466.97 | 0.0086%
| 225 A, 18 KA conex. BC, Catálogo No. JDA262254, |  | 0 | 0 | 0 | 0%
| 600 Vca., incluye: suministro, instalación, mano de |  | 0 | 0 | 0 | 0%
| obra, equipo y herramienta. |  | 0 | 0 | 0 | 0%
12208-420 | Interruptor termomagnético PowerPact I-LINE 2 polos | PZA | 1 | 20963.57 | 20963.57 | 0.0104%
| 250 A, 18 KA conex. AB, Catálogo No. JDA262501, |  | 0 | 0 | 0 | 0%
| 600 Vca., incluye: suministro, instalación, mano de |  | 0 | 0 | 0 | 0%
| obra, equipo y herramienta. |  | 0 | 0 | 0 | 0%
12208-421 | Interruptor termomagnético PowerPact I-LINE 2 polos | PZA | 1 | 20963.57 | 20963.57 | 0.0104%
| 250 A, 18 KA conex. AC, Catálogo No. JDA262502, |  | 0 | 0 | 0 | 0%
| 600 Vca., incluye: suministro, instalación, mano de |  | 0 | 0 | 0 | 0%
| obra, equipo y herramienta. |  | 0 | 0 | 0 | 0%
12208-422 | Interruptor termomagnético PowerPact I-LINE 2 polos | PZA | 1 | 20963.57 | 20963.57 | 0.0104%
| 250 A, 18 KA conex. BC, Catálogo No. JDA262504, |  | 0 | 0 | 0 | 0%
| 600 Vca., incluye: suministro, instalación, mano de |  | 0 | 0 | 0 | 0%
| obra, equipo y herramienta. |  | 0 | 0 | 0 | 0%
12208-423 | Interruptor termomagnético PowerPact I-LINE 3 polos | PZA | 1 | 23311.14 | 23311.14 | 0.0115%
| 175 A, 18 KA, Catálogo No. JDA36175, 600 Vca., |  | 0 | 0 | 0 | 0%
| incluye: suministro, instalación, mano de obra, equipo |  | 0 | 0 | 0 | 0%
| y herramienta. |  | 0 | 0 | 0 | 0%
12208-424 | Interruptor termomagnético PowerPact I-LINE 3 polos | PZA | 1 | 23311.14 | 23311.14 | 0.0115%
| 200 A, 18 KA, Catálogo No. JDA36200, 600 Vca., |  | 0 | 0 | 0 | 0%
| incluye: suministro, instalación, mano de obra, equipo |  | 0 | 0 | 0 | 0%
| y herramienta. |  | 0 | 0 | 0 | 0%
12208-425 | Interruptor termomagnético PowerPact I-LINE 3 polos | PZA | 1 | 23311.14 | 23311.14 | 0.0115%
| 225 A, 18 KA, Catálogo No. JDA36225, 600 Vca., |  | 0 | 0 | 0 | 0%
| incluye: suministro, instalación, mano de obra, equipo |  | 0 | 0 | 0 | 0%
| y herramienta. |  | 0 | 0 | 0 | 0%
12208-426 | Interruptor termomagnético PowerPact I-LINE 3 polos | PZA | 1 | 27885.47 | 27885.47 | 0.0138%
| 250 A, 18 KA, Catálogo No. JDA36250, 600 Vca., |  | 0 | 0 | 0 | 0%
| incluye: suministro, instalación, mano de obra, equipo |  | 0 | 0 | 0 | 0%
| y herramienta. |  | 0 | 0 | 0 | 0%
12208-427 | Interruptor termomagnético PowerPact I-LINE 2 polos | PZA | 1 | 19155.97 | 19155.97 | 0.0095%
| 175 A, 35 KA conex. AB, Catálogo No. JGA261751, |  | 0 | 0 | 0 | 0%
| 600 Vca., incluye: suministro, instalación, mano de |  | 0 | 0 | 0 | 0%
| obra, equipo y herramienta. |  | 0 | 0 | 0 | 0%
12208-428 | Interruptor termomagnético PowerPact I-LINE 2 polos | PZA | 1 | 19155.97 | 19155.97 | 0.0095%
| 175 A, 35 KA conex. AC, Catálogo No. JGA261752, |  | 0 | 0 | 0 | 0%
| 600 Vca., incluye: suministro, instalación, mano de |  | 0 | 0 | 0 | 0%
| obra, equipo y herramienta. |  | 0 | 0 | 0 | 0%
12208-429 | Interruptor termomagnético PowerPact I-LINE 2 polos | PZA | 1 | 19155.97 | 19155.97 | 0.0095%
| 175 A, 35 KA conex. BC, Catálogo No. JGA261754, |  | 0 | 0 | 0 | 0%
| 600 Vca., incluye: suministro, instalación, mano de |  | 0 | 0 | 0 | 0%
| obra, equipo y herramienta. |  | 0 | 0 | 0 | 0%
12208-430 | Interruptor termomagnético PowerPact I-LINE 2 polos | PZA | 1 | 19155.97 | 19155.97 | 0.0095%
| 200 A, 35 KA conex. AB, Catálogo No. JGA262001, |  | 0 | 0 | 0 | 0%
| 600 Vca., incluye: suministro, instalación, mano de |  | 0 | 0 | 0 | 0%
| obra, equipo y herramienta. |  | 0 | 0 | 0 | 0%
12208-431 | Interruptor termomagnético PowerPact I-LINE 2 polos | PZA | 1 | 19155.97 | 19155.97 | 0.0095%
| 200 A, 35 KA conex. AC, Catálogo No. JGA262002, |  | 0 | 0 | 0 | 0%
| 600 Vca., incluye: suministro, instalación, mano de |  | 0 | 0 | 0 | 0%
| obra, equipo y herramienta. |  | 0 | 0 | 0 | 0%
12208-432 | Interruptor termomagnético PowerPact I-LINE 2 polos | PZA | 1 | 19155.97 | 19155.97 | 0.0095%
| 200 A, 35 KA conex. BC, Catálogo No. JGA262004, |  | 0 | 0 | 0 | 0%
| 600 Vca., incluye: suministro, instalación, mano de |  | 0 | 0 | 0 | 0%
| obra, equipo y herramienta. |  | 0 | 0 | 0 | 0%
12208-433 | Interruptor termomagnético PowerPact I-LINE 2 polos | PZA | 1 | 19282.57 | 19282.57 | 0.0095%
| 225 A, 35 KA conex. AB, Catálogo No. JGA262251, |  | 0 | 0 | 0 | 0%
| 600 Vca., incluye: suministro, instalación, mano de |  | 0 | 0 | 0 | 0%
| obra, equipo y herramienta. |  | 0 | 0 | 0 | 0%
12208-434 | Interruptor termomagnético PowerPact I-LINE 2 polos | PZA | 1 | 19282.57 | 19282.57 | 0.0095%
| 225 A, 35 KA conex. AC, Catálogo No. JGA262252, |  | 0 | 0 | 0 | 0%
| 600 Vca., incluye: suministro, instalación, mano de |  | 0 | 0 | 0 | 0%
| obra, equipo y herramienta. |  | 0 | 0 | 0 | 0%
12208-435 | Interruptor termomagnético PowerPact I-LINE 2 polos | PZA | 1 | 19282.57 | 19282.57 | 0.0095%
| 225 A, 35 KA conex. BC, Catálogo No. JGA262254, |  | 0 | 0 | 0 | 0%
| 600 Vca., incluye: suministro, instalación, mano de |  | 0 | 0 | 0 | 0%
| obra, equipo y herramienta. |  | 0 | 0 | 0 | 0%
12208-436 | Interruptor termomagnético PowerPact I-LINE 2 polos | PZA | 1 | 22988.57 | 22988.57 | 0.0114%
| 250 A, 35 KA conex. AB, Catálogo No. JGA262501, |  | 0 | 0 | 0 | 0%
| 600 Vca., incluye: suministro, instalación, mano de |  | 0 | 0 | 0 | 0%
| obra, equipo y herramienta. |  | 0 | 0 | 0 | 0%
12208-437 | Interruptor termomagnético PowerPact I-LINE 2 polos | PZA | 1 | 22988.57 | 22988.57 | 0.0114%
| 250 A, 35 KA conex. AC, Catálogo No. JGA262502, |  | 0 | 0 | 0 | 0%
| 600 Vca., incluye: suministro, instalación, mano de |  | 0 | 0 | 0 | 0%
| obra, equipo y herramienta. |  | 0 | 0 | 0 | 0%
12208-438 | Interruptor termomagnético PowerPact I-LINE 2 polos | PZA | 1 | 22988.57 | 22988.57 | 0.0114%
| 250 A, 35 KA conex. BC, Catálogo No. JGA262504, |  | 0 | 0 | 0 | 0%
| 600 Vca., incluye: suministro, instalación, mano de |  | 0 | 0 | 0 | 0%
| obra, equipo y herramienta. |  | 0 | 0 | 0 | 0%
12208-439 | Interruptor termomagnético PowerPact I-LINE 3 polos | PZA | 1 | 25560.14 | 25560.14 | 0.0126%
| 175 A, 35 KA, Catálogo No. JGA36175, 600 Vca., |  | 0 | 0 | 0 | 0%
| incluye: suministro, instalación, mano de obra, equipo |  | 0 | 0 | 0 | 0%
| y herramienta. |  | 0 | 0 | 0 | 0%
12208-440 | Interruptor termomagnético PowerPact I-LINE 3 polos | PZA | 1 | 25646.47 | 25646.47 | 0.0127%
| 200 A, 35 KA, Catálogo No. JGA36200, 600 Vca., |  | 0 | 0 | 0 | 0%
| incluye: suministro, instalación, mano de obra, equipo |  | 0 | 0 | 0 | 0%
| y herramienta. |  | 0 | 0 | 0 | 0%
12208-441 | Interruptor termomagnético PowerPact I-LINE 3 polos | PZA | 1 | 25646.47 | 25646.47 | 0.0127%
| 225 A, 35 KA, Catálogo No. JGA36225, 600 Vca., |  | 0 | 0 | 0 | 0%
| incluye: suministro, instalación, mano de obra, equipo |  | 0 | 0 | 0 | 0%
| y herramienta. |  | 0 | 0 | 0 | 0%
12208-442 | Interruptor termomagnético PowerPact I-LINE 3 polos | PZA | 1 | 30586.47 | 30586.47 | 0.0151%
| 250 A, 35 KA, Catálogo No. JGA36250, 600 Vca., |  | 0 | 0 | 0 | 0%
| incluye: suministro, instalación, mano de obra, equipo |  | 0 | 0 | 0 | 0%
| y herramienta. |  | 0 | 0 | 0 | 0%
12208-443 | Interruptor termomagnético PowerPact I-LINE 3 polos | PZA | 1 | 28107.47 | 28107.47 | 0.0139%
| 175 A, 65 KA, Catálogo No. JJA36175, 600 Vca., |  | 0 | 0 | 0 | 0%
| incluye: suministro, instalación, mano de obra, equipo |  | 0 | 0 | 0 | 0%
| y herramienta. |  | 0 | 0 | 0 | 0%
12208-444 | Interruptor termomagnético PowerPact I-LINE 3 polos | PZA | 1 | 28107.47 | 28107.47 | 0.0139%
| 200 A, 65 KA, Catálogo No. JJA36200, 600 Vca., |  | 0 | 0 | 0 | 0%
| incluye: suministro, instalación, mano de obra, equipo |  | 0 | 0 | 0 | 0%
| y herramienta. |  | 0 | 0 | 0 | 0%
12208-445 | Interruptor termomagnético PowerPact I-LINE 3 polos | PZA | 1 | 28107.47 | 28107.47 | 0.0139%
| 225 A, 65 KA, Catálogo No. JJA36225, 600 Vca., |  | 0 | 0 | 0 | 0%
| incluye: suministro, instalación, mano de obra, equipo |  | 0 | 0 | 0 | 0%
| y herramienta. |  | 0 | 0 | 0 | 0%
12208-446 | Interruptor termomagnético PowerPact I-LINE 3 polos | PZA | 1 | 33539.47 | 33539.47 | 0.0166%
| 250 A, 65 KA, Catálogo No. JJA36250, 600 Vca., |  | 0 | 0 | 0 | 0%
| incluye: suministro, instalación, mano de obra, equipo |  | 0 | 0 | 0 | 0%
| y herramienta. |  | 0 | 0 | 0 | 0%
12208-447 | Interruptor termomagnético PowerPact I-LINE 3 polos | PZA | 1 | 28107.47 | 28107.47 | 0.0139%
| 175 A, 100 KA, Catálogo No. JLA36175, 600 Vca., |  | 0 | 0 | 0 | 0%
| incluye: suministro, instalación, mano de obra, equipo |  | 0 | 0 | 0 | 0%
| y herramienta. |  | 0 | 0 | 0 | 0%
12208-448 | Interruptor termomagnético PowerPact I-LINE 3 polos | PZA | 1 | 28107.47 | 28107.47 | 0.0139%
| 200 A, 100 KA, Catálogo No. JLA36200, 600 Vca., |  | 0 | 0 | 0 | 0%
| incluye: suministro, instalación, mano de obra, equipo |  | 0 | 0 | 0 | 0%
| y herramienta. |  | 0 | 0 | 0 | 0%
12208-449 | Interruptor termomagnético PowerPact I-LINE 3 polos | PZA | 1 | 28107.47 | 28107.47 | 0.0139%
| 225 A, 100 KA, Catálogo No. JLA36225, 600 Vca., |  | 0 | 0 | 0 | 0%
| incluye: suministro, instalación, mano de obra, equipo |  | 0 | 0 | 0 | 0%
| y herramienta. |  | 0 | 0 | 0 | 0%
12208-450 | Interruptor termomagnético PowerPact I-LINE 3 polos | PZA | 1 | 33539.47 | 33539.47 | 0.0166%
| 250 A, 100 KA, Catálogo No. JLA36250, 600 Vca., |  | 0 | 0 | 0 | 0%
| incluye: suministro, instalación, mano de obra, equipo |  | 0 | 0 | 0 | 0%
| y herramienta. |  | 0 | 0 | 0 | 0%
12208-461 | Interruptor termomagnético LA I-LINE 3Px225A, 30 | PZA | 1 | 40641.47 | 40641.47 | 0.0201%
| KA, Catálogo No. LA36225, 600 Vca., incluye: |  | 0 | 0 | 0 | 0%
| suministro, instalación, mano de obra, equipo y |  | 0 | 0 | 0 | 0%
| herramienta. |  | 0 | 0 | 0 | 0%
12208-462 | Interruptor termomagnético LA I-LINE 3Px250A, 30 | PZA | 1 | 40641.47 | 40641.47 | 0.0201%
| KA, Catálogo No. LA36250, 600 Vca., incluye: |  | 0 | 0 | 0 | 0%
| suministro, instalación, mano de obra, equipo y |  | 0 | 0 | 0 | 0%
| herramienta. |  | 0 | 0 | 0 | 0%
12208-463 | Interruptor termomagnético LA I-LINE 3Px300A, 30 | PZA | 1 | 40641.47 | 40641.47 | 0.0201%
| KA, Catálogo No. LA36300, 600 Vca., incluye: |  | 0 | 0 | 0 | 0%
| suministro, instalación, mano de obra, equipo y |  | 0 | 0 | 0 | 0%
| herramienta. |  | 0 | 0 | 0 | 0%
12208-464 | Interruptor termomagnético LA I-LINE 3Px350A, 30 | PZA | 1 | 40641.47 | 40641.47 | 0.0201%
| KA, Catálogo No. LA36350, 600 Vca., incluye: |  | 0 | 0 | 0 | 0%
| suministro, instalación, mano de obra, equipo y |  | 0 | 0 | 0 | 0%
| herramienta. |  | 0 | 0 | 0 | 0%
12208-465 | Interruptor termomagnético LA I-LINE 3Px400A, 30 | PZA | 1 | 40641.47 | 40641.47 | 0.0201%
| KA, Catálogo No. LA36400, 600 Vca., incluye: |  | 0 | 0 | 0 | 0%
| suministro, instalación, mano de obra, equipo y |  | 0 | 0 | 0 | 0%
| herramienta. |  | 0 | 0 | 0 | 0%
12208-466 | Interruptor termomagnético LH I-LINE 3Px225A, 35 | PZA | 1 | 44610.47 | 44610.47 | 0.0221%
| KA, Catálogo No. LH36225, 600 Vca., incluye: |  | 0 | 0 | 0 | 0%
| suministro, instalación, mano de obra, equipo y |  | 0 | 0 | 0 | 0%
| herramienta. |  | 0 | 0 | 0 | 0%
12208-467 | Interruptor termomagnético LH I-LINE 3Px250A, 35 | PZA | 1 | 44610.47 | 44610.47 | 0.0221%
| KA, Catálogo No. LH36250, 600 Vca., incluye: |  | 0 | 0 | 0 | 0%
| suministro, instalación, mano de obra, equipo y |  | 0 | 0 | 0 | 0%
| herramienta. |  | 0 | 0 | 0 | 0%
12208-468 | Interruptor termomagnético LH I-LINE 3Px300A, 35 | PZA | 1 | 44610.47 | 44610.47 | 0.0221%
| KA, Catálogo No. LH36300, 600 Vca., incluye: |  | 0 | 0 | 0 | 0%
| suministro, instalación, mano de obra, equipo y |  | 0 | 0 | 0 | 0%
| herramienta. |  | 0 | 0 | 0 | 0%
12208-469 | Interruptor termomagnético LH I-LINE 3Px350A, 35 | PZA | 1 | 44610.47 | 44610.47 | 0.0221%
| KA, Catálogo No. LH36350, 600 Vca., incluye: |  | 0 | 0 | 0 | 0%
| suministro, instalación, mano de obra, equipo y |  | 0 | 0 | 0 | 0%
| herramienta. |  | 0 | 0 | 0 | 0%
12208-470 | Interruptor termomagnético LH I-LINE 3Px400A, 35 | PZA | 1 | 44610.47 | 44610.47 | 0.0221%
| KA, Catálogo No. LH36400, 600 Vca., incluye: |  | 0 | 0 | 0 | 0%
| suministro, instalación, mano de obra, equipo y |  | 0 | 0 | 0 | 0%
| herramienta. |  | 0 | 0 | 0 | 0%
12208-471 | Interruptor termomagnético I LINE EXT 3Px300A, 65 | PZA | 1 | 48977.47 | 48977.47 | 0.0243%
| KA, Catálogo No. LC36300, 600 Vca., incluye: |  | 0 | 0 | 0 | 0%
| suministro, instalación, mano de obra, equipo y |  | 0 | 0 | 0 | 0%
| herramienta. |  | 0 | 0 | 0 | 0%
12208-472 | Interruptor termomagnético I LINE EXT 3Px350A, 65 | PZA | 1 | 48977.47 | 48977.47 | 0.0243%
| KA, Catálogo No. LC36350, 600 Vca., incluye: |  | 0 | 0 | 0 | 0%
| suministro, instalación, mano de obra, equipo y |  | 0 | 0 | 0 | 0%
| herramienta. |  | 0 | 0 | 0 | 0%
12208-473 | Interruptor termomagnético I LINE EXT 3Px400A, 65 | PZA | 1 | 48977.47 | 48977.47 | 0.0243%
| KA, Catálogo No. LC36400, 600 Vca., incluye: |  | 0 | 0 | 0 | 0%
| suministro, instalación, mano de obra, equipo y |  | 0 | 0 | 0 | 0%
| herramienta. |  | 0 | 0 | 0 | 0%
12208-474 | Interruptor termomagnético FAL 1x15, 10 KA, 240 | PZA | 1 | 1705.64 | 1705.64 | 0.0008%
| Vca., Catálogo No. FAL12015, incluye: suministro, |  | 0 | 0 | 0 | 0%
| instalación, mano de obra, equipo y herramienta. |  | 0 | 0 | 0 | 0%
12208-475 | Interruptor termomagnético FAL 1x20, 10 KA, 240 | PZA | 1 | 1705.64 | 1705.64 | 0.0008%
| Vca., Catálogo No. FAL12020, incluye: suministro, |  | 0 | 0 | 0 | 0%
| instalación, mano de obra, equipo y herramienta. |  | 0 | 0 | 0 | 0%
12208-476 | Interruptor termomagnético FAL 1x30, 10 KA, 240 | PZA | 1 | 1705.64 | 1705.64 | 0.0008%
| Vca., Catálogo No. FAL12030, incluye: suministro, |  | 0 | 0 | 0 | 0%
| instalación, mano de obra, equipo y herramienta. |  | 0 | 0 | 0 | 0%
12208-477 | Interruptor termomagnético FAL 1x40, 10 KA, 240 | PZA | 1 | 1705.64 | 1705.64 | 0.0008%
| Vca., Catálogo No. FAL12040, incluye: suministro, |  | 0 | 0 | 0 | 0%
| instalación, mano de obra, equipo y herramienta. |  | 0 | 0 | 0 | 0%
12208-478 | Interruptor termomagnético FAL 1x50, 10 KA, 240 | PZA | 1 | 1705.64 | 1705.64 | 0.0008%
| Vca., Catálogo No. FAL12050, incluye: suministro, |  | 0 | 0 | 0 | 0%
| instalación, mano de obra, equipo y herramienta. |  | 0 | 0 | 0 | 0%
12208-479 | Interruptor termomagnético FAL 1x60, 10 KA, 240 | PZA | 1 | 1705.64 | 1705.64 | 0.0008%
| Vca., Catálogo No. FAL12060, incluye: suministro, |  | 0 | 0 | 0 | 0%
| instalación, mano de obra, equipo y herramienta. |  | 0 | 0 | 0 | 0%
12208-480 | Interruptor termomagnético FAL 1x70, 10 KA, 240 | PZA | 1 | 2409.24 | 2409.24 | 0.0011%
| Vca., Catálogo No. FAL12070, incluye: suministro, |  | 0 | 0 | 0 | 0%
| instalación, mano de obra, equipo y herramienta. |  | 0 | 0 | 0 | 0%
12208-481 | Interruptor termomagnético FAL 1x80, 10 KA, 240 | PZA | 1 | 2409.24 | 2409.24 | 0.0011%
| Vca., Catálogo No. FAL12080, incluye: suministro, |  | 0 | 0 | 0 | 0%
| instalación, mano de obra, equipo y herramienta. |  | 0 | 0 | 0 | 0%
12208-482 | Interruptor termomagnético FAL 1x90, 10 KA, 240 | PZA | 1 | 2409.24 | 2409.24 | 0.0011%
| Vca., Catálogo No. FAL12090, incluye: suministro, |  | 0 | 0 | 0 | 0%
| instalación, mano de obra, equipo y herramienta. |  | 0 | 0 | 0 | 0%
12208-483 | Interruptor termomagnético FAL 1x100, 10 KA, 240 | PZA | 1 | 2409.24 | 2409.24 | 0.0011%
| Vca., Catálogo No. FAL12100, incluye: suministro, |  | 0 | 0 | 0 | 0%
| instalación, mano de obra, equipo y herramienta. |  | 0 | 0 | 0 | 0%
12208-484 | Interruptor termomagnético FAL 2x15, 10 KA, 240 | PZA | 1 | 3577.9 | 3577.9 | 0.0017%
| Vca., Catálogo No. FAL22015, incluye: suministro, |  | 0 | 0 | 0 | 0%
| instalación, mano de obra, equipo y herramienta. |  | 0 | 0 | 0 | 0%
12208-485 | Interruptor termomagnético FAL 2x20, 10 KA, 240 | PZA | 1 | 3577.9 | 3577.9 | 0.0017%
| Vca., Catálogo No. FAL22020, incluye: suministro, |  | 0 | 0 | 0 | 0%
| instalación, mano de obra, equipo y herramienta. |  | 0 | 0 | 0 | 0%
12208-486 | Interruptor termomagnético FAL 2x30, 10 KA, 240 | PZA | 1 | 3577.9 | 3577.9 | 0.0017%
| Vca., Catálogo No. FAL22030, incluye: suministro, |  | 0 | 0 | 0 | 0%
| instalación, mano de obra, equipo y herramienta. |  | 0 | 0 | 0 | 0%
12208-487 | Interruptor termomagnético FAL 2x40, 10 KA, 240 | PZA | 1 | 3577.9 | 3577.9 | 0.0017%
| Vca., Catálogo No. FAL22040, incluye: suministro, |  | 0 | 0 | 0 | 0%
| instalación, mano de obra, equipo y herramienta. |  | 0 | 0 | 0 | 0%
12208-488 | Interruptor termomagnético FAL 2x50, 10 KA, 240 | PZA | 1 | 3577.9 | 3577.9 | 0.0017%
| Vca., Catálogo No. FAL22050, incluye: suministro, |  | 0 | 0 | 0 | 0%
| instalación, mano de obra, equipo y herramienta. |  | 0 | 0 | 0 | 0%
12208-489 | Interruptor termomagnético FAL 2x60, 10 KA, 240 | PZA | 1 | 3577.9 | 3577.9 | 0.0017%
| Vca., Catálogo No. FAL22060, incluye: suministro, |  | 0 | 0 | 0 | 0%
| instalación, mano de obra, equipo y herramienta. |  | 0 | 0 | 0 | 0%
12208-490 | Interruptor termomagnético FAL 2x70, 10 KA, 240 | PZA | 1 | 5286.36 | 5286.36 | 0.0026%
| Vca., Catálogo No. FAL22070, incluye: suministro, |  | 0 | 0 | 0 | 0%
| instalación, mano de obra, equipo y herramienta. |  | 0 | 0 | 0 | 0%
12208-491 | Interruptor termomagnético FAL 2x80, 10 KA, 240 | PZA | 1 | 5286.36 | 5286.36 | 0.0026%
| Vca., Catálogo No. FAL22080, incluye: suministro, |  | 0 | 0 | 0 | 0%
| instalación, mano de obra, equipo y herramienta. |  | 0 | 0 | 0 | 0%
12208-492 | Interruptor termomagnético FAL 2x90, 10 KA, 240 | PZA | 1 | 5286.36 | 5286.36 | 0.0026%
| Vca., Catálogo No. FAL22090, incluye: suministro, |  | 0 | 0 | 0 | 0%
| instalación, mano de obra, equipo y herramienta. |  | 0 | 0 | 0 | 0%
12208-493 | Interruptor termomagnético FAL 2x100, 10 KA, 240 | PZA | 1 | 5286.36 | 5286.36 | 0.0026%
| Vca., Catálogo No. FAL22100, incluye: suministro, |  | 0 | 0 | 0 | 0%
| instalación, mano de obra, equipo y herramienta. |  | 0 | 0 | 0 | 0%
12208-494 | Interruptor termomagnético FAL 3x15, 10 KA, 240 | PZA | 1 | 5023.49 | 5023.49 | 0.0024%
| Vca., Catálogo No. FAL32015, incluye: suministro, |  | 0 | 0 | 0 | 0%
| instalación, mano de obra, equipo y herramienta. |  | 0 | 0 | 0 | 0%
12208-495 | Interruptor termomagnético FAL 3x20, 10 KA, 240 | PZA | 1 | 5023.49 | 5023.49 | 0.0024%
| Vca., Catálogo No. FAL32020, incluye: suministro, |  | 0 | 0 | 0 | 0%
| instalación, mano de obra, equipo y herramienta. |  | 0 | 0 | 0 | 0%
12208-496 | Interruptor termomagnético FAL 3x30, 10 KA, 240 | PZA | 1 | 5023.49 | 5023.49 | 0.0024%
| Vca., Catálogo No. FAL32030, incluye: suministro, |  | 0 | 0 | 0 | 0%
| instalación, mano de obra, equipo y herramienta. |  | 0 | 0 | 0 | 0%
12208-497 | Interruptor termomagnético FAL 3x40, 10 KA, 240 | PZA | 1 | 5023.49 | 5023.49 | 0.0024%
| Vca., Catálogo No. FAL32040, incluye: suministro, |  | 0 | 0 | 0 | 0%
| instalación, mano de obra, equipo y herramienta. |  | 0 | 0 | 0 | 0%
12208-498 | Interruptor termomagnético FAL 3x50, 10 KA, 240 | PZA | 1 | 5023.49 | 5023.49 | 0.0024%
| Vca., Catálogo No. FAL32050, incluye: suministro, |  | 0 | 0 | 0 | 0%
| instalación, mano de obra, equipo y herramienta. |  | 0 | 0 | 0 | 0%
12208-499 | Interruptor termomagnético FAL 3x70, 10 KA, 240 | PZA | 1 | 6684.78 | 6684.78 | 0.0033%
| Vca., Catálogo No. FAL32070, incluye: suministro, |  | 0 | 0 | 0 | 0%
| instalación, mano de obra, equipo y herramienta. |  | 0 | 0 | 0 | 0%
12208-500 | Interruptor termomagnético FAL 3x100, 10 KA, 240 | PZA | 1 | 6684.78 | 6684.78 | 0.0033%
| Vca., Catálogo No. FAL32100, incluye: suministro, |  | 0 | 0 | 0 | 0%
| instalación, mano de obra, equipo y herramienta. |  | 0 | 0 | 0 | 0%
12208-501 | Interruptor termomagnético FAL 1x15, 18 KA, 480 | PZA | 1 | 2122.64 | 2122.64 | 0.001%
| Vca., Catálogo No. FAL14015, incluye: suministro, |  | 0 | 0 | 0 | 0%
| instalación, mano de obra, equipo y herramienta. |  | 0 | 0 | 0 | 0%
12208-502 | Interruptor termomagnético FAL 1x20, 18 KA, 480 | PZA | 1 | 2122.64 | 2122.64 | 0.001%
| Vca., Catálogo No. FAL14020, incluye: suministro, |  | 0 | 0 | 0 | 0%
| instalación, mano de obra, equipo y herramienta. |  | 0 | 0 | 0 | 0%
12208-503 | Interruptor termomagnético FAL 1x30, 18 KA, 480 | PZA | 1 | 2122.64 | 2122.64 | 0.001%
| Vca., Catálogo No. FAL14030, incluye: suministro, |  | 0 | 0 | 0 | 0%
| instalación, mano de obra, equipo y herramienta. |  | 0 | 0 | 0 | 0%
12208-504 | Interruptor termomagnético FAL 1x40, 18 KA, 480 | PZA | 1 | 2122.64 | 2122.64 | 0.001%
| Vca., Catálogo No. FAL14040, incluye: suministro, |  | 0 | 0 | 0 | 0%
| instalación, mano de obra, equipo y herramienta. |  | 0 | 0 | 0 | 0%
12208-505 | Interruptor termomagnético FAL 1x50, 18 KA, 480 | PZA | 1 | 2122.64 | 2122.64 | 0.001%
| Vca., Catálogo No. FAL14050, incluye: suministro, |  | 0 | 0 | 0 | 0%
| instalación, mano de obra, equipo y herramienta. |  | 0 | 0 | 0 | 0%
12208-506 | Interruptor termomagnético FAL 1x60, 18 KA, 480 | PZA | 1 | 2122.64 | 2122.64 | 0.001%
| Vca., Catálogo No. FAL14060, incluye: suministro, |  | 0 | 0 | 0 | 0%
| instalación, mano de obra, equipo y herramienta. |  | 0 | 0 | 0 | 0%
12208-507 | Interruptor termomagnético FAL 1x70, 18 KA, 480 | PZA | 1 | 2920.24 | 2920.24 | 0.0014%
| Vca., Catálogo No. FAL14070, incluye: suministro, |  | 0 | 0 | 0 | 0%
| instalación, mano de obra, equipo y herramienta. |  | 0 | 0 | 0 | 0%
12208-508 | Interruptor termomagnético FAL 1x80, 18 KA, 480 | PZA | 1 | 2920.24 | 2920.24 | 0.0014%
| Vca., Catálogo No. FAL14080, incluye: suministro, |  | 0 | 0 | 0 | 0%
| instalación, mano de obra, equipo y herramienta. |  | 0 | 0 | 0 | 0%
12208-509 | Interruptor termomagnético FAL 1x90, 18 KA, 480 | PZA | 1 | 2920.24 | 2920.24 | 0.0014%
| Vca., Catálogo No. FAL14090, incluye: suministro, |  | 0 | 0 | 0 | 0%
| instalación, mano de obra, equipo y herramienta. |  | 0 | 0 | 0 | 0%
12208-510 | Interruptor termomagnético FAL 1x100, 18 KA, 480 | PZA | 1 | 2920.24 | 2920.24 | 0.0014%
| Vca., Catálogo No. FAL14100, incluye: suministro, |  | 0 | 0 | 0 | 0%
| instalación, mano de obra, equipo y herramienta. |  | 0 | 0 | 0 | 0%
12208-511 | Interruptor termomagnético FAL 2x15, 18 KA, 480 | PZA | 1 | 4956.9 | 4956.9 | 0.0024%
| Vca., Catálogo No. FAL24015, incluye: suministro, |  | 0 | 0 | 0 | 0%
| instalación, mano de obra, equipo y herramienta. |  | 0 | 0 | 0 | 0%
12208-512 | Interruptor termomagnético FAL 2x20, 18 KA, 480 | PZA | 1 | 4956.9 | 4956.9 | 0.0024%
| Vca., Catálogo No. FAL24020, incluye: suministro, |  | 0 | 0 | 0 | 0%
| instalación, mano de obra, equipo y herramienta. |  | 0 | 0 | 0 | 0%
12208-513 | Interruptor termomagnético FAL 2x30, 18 KA, 480 | PZA | 1 | 4956.9 | 4956.9 | 0.0024%
| Vca., Catálogo No. FAL24030, incluye: suministro, |  | 0 | 0 | 0 | 0%
| instalación, mano de obra, equipo y herramienta. |  | 0 | 0 | 0 | 0%
12208-514 | Interruptor termomagnético FAL 2x40, 18 KA, 480 | PZA | 1 | 4956.9 | 4956.9 | 0.0024%
| Vca., Catálogo No. FAL24040, incluye: suministro, |  | 0 | 0 | 0 | 0%
| instalación, mano de obra, equipo y herramienta. |  | 0 | 0 | 0 | 0%
12208-515 | Interruptor termomagnético FAL 2x50, 18 KA, 480 | PZA | 1 | 4956.9 | 4956.9 | 0.0024%
| Vca., Catálogo No. FAL24050, incluye: suministro, |  | 0 | 0 | 0 | 0%
| instalación, mano de obra, equipo y herramienta. |  | 0 | 0 | 0 | 0%
12208-516 | Interruptor termomagnético FAL 2x60, 18 KA, 480 | PZA | 1 | 4956.9 | 4956.9 | 0.0024%
| Vca., Catálogo No. FAL24060, incluye: suministro, |  | 0 | 0 | 0 | 0%
| instalación, mano de obra, equipo y herramienta. |  | 0 | 0 | 0 | 0%
12208-517 | Interruptor termomagnético FAL 2x70, 18 KA, 480 | PZA | 1 | 6729.36 | 6729.36 | 0.0033%
| Vca., Catálogo No. FAL24070, incluye: suministro, |  | 0 | 0 | 0 | 0%
| instalación, mano de obra, equipo y herramienta. |  | 0 | 0 | 0 | 0%
12208-518 | Interruptor termomagnético FAL 2x80, 18 KA, 480 | PZA | 1 | 6729.36 | 6729.36 | 0.0033%
| Vca., Catálogo No. FAL24080, incluye: suministro, |  | 0 | 0 | 0 | 0%
| instalación, mano de obra, equipo y herramienta. |  | 0 | 0 | 0 | 0%
12208-519 | Interruptor termomagnético FAL 2x90, 18 KA, 480 | PZA | 1 | 6729.36 | 6729.36 | 0.0033%
| Vca., Catálogo No. FAL24090, incluye: suministro, |  | 0 | 0 | 0 | 0%
| instalación, mano de obra, equipo y herramienta. |  | 0 | 0 | 0 | 0%
12208-520 | Interruptor termomagnético FAL 2x100, 18 KA, 480 | PZA | 1 | 6729.36 | 6729.36 | 0.0033%
| Vca., Catálogo No. FAL24100, incluye: suministro, |  | 0 | 0 | 0 | 0%
| instalación, mano de obra, equipo y herramienta. |  | 0 | 0 | 0 | 0%
12208-521 | Interruptor termomagnético FAL 3x15, 18 KA, 480 | PZA | 1 | 6889.49 | 6889.49 | 0.0034%
| Vca., Catálogo No. FAL34015, incluye: suministro, |  | 0 | 0 | 0 | 0%
| instalación, mano de obra, equipo y herramienta. |  | 0 | 0 | 0 | 0%
12208-522 | Interruptor termomagnético FAL 3x20, 18 KA, 480 | PZA | 1 | 6889.49 | 6889.49 | 0.0034%
| Vca., Catálogo No. FAL34020, incluye: suministro, |  | 0 | 0 | 0 | 0%
| instalación, mano de obra, equipo y herramienta. |  | 0 | 0 | 0 | 0%
12208-523 | Interruptor termomagnético FAL 3x30, 18 KA, 480 | PZA | 1 | 6889.49 | 6889.49 | 0.0034%
| Vca., Catálogo No. FAL34030, incluye: suministro, |  | 0 | 0 | 0 | 0%
| instalación, mano de obra, equipo y herramienta. |  | 0 | 0 | 0 | 0%
12208-524 | Interruptor termomagnético FAL 3x40, 18 KA, 480 | PZA | 1 | 6889.49 | 6889.49 | 0.0034%
| Vca., Catálogo No. FAL34040, incluye: suministro, |  | 0 | 0 | 0 | 0%
| instalación, mano de obra, equipo y herramienta. |  | 0 | 0 | 0 | 0%
12208-525 | Interruptor termomagnético FAL 3x50, 18 KA, 480 | PZA | 1 | 6889.49 | 6889.49 | 0.0034%
| Vca., Catálogo No. FAL34050, incluye: suministro, |  | 0 | 0 | 0 | 0%
| instalación, mano de obra, equipo y herramienta. |  | 0 | 0 | 0 | 0%
12208-526 | Interruptor termomagnético FAL 3x70, 18 KA, 480 | PZA | 1 | 8072.78 | 8072.78 | 0.004%
| Vca., Catálogo No. FAL34070, incluye: suministro, |  | 0 | 0 | 0 | 0%
| instalación, mano de obra, equipo y herramienta. |  | 0 | 0 | 0 | 0%
12208-527 | Interruptor termomagnético FAL 3x100, 18 KA, 480 | PZA | 1 | 8072.78 | 8072.78 | 0.004%
| Vca., Catálogo No. FAL34100, incluye: suministro, |  | 0 | 0 | 0 | 0%
| instalación, mano de obra, equipo y herramienta. |  | 0 | 0 | 0 | 0%
12208-528 | Interruptor termomagnético FAL 3x15, 18 KA, 600 | PZA | 1 | 7966.78 | 7966.78 | 0.0039%
| Vca., Catálogo No. FAL36015, incluye: suministro, |  | 0 | 0 | 0 | 0%
| instalación, mano de obra, equipo y herramienta. |  | 0 | 0 | 0 | 0%
12208-529 | Interruptor termomagnético FAL 3x20, 18 KA, 600 | PZA | 1 | 7966.78 | 7966.78 | 0.0039%
| Vca., Catálogo No. FAL36020, incluye: suministro, |  | 0 | 0 | 0 | 0%
| instalación, mano de obra, equipo y herramienta. |  | 0 | 0 | 0 | 0%
12208-530 | Interruptor termomagnético FAL 3x30, 18 KA, 600 | PZA | 1 | 7966.78 | 7966.78 | 0.0039%
| Vca., Catálogo No. FAL36030, incluye: suministro, |  | 0 | 0 | 0 | 0%
| instalación, mano de obra, equipo y herramienta. |  | 0 | 0 | 0 | 0%
12208-531 | Interruptor termomagnético FAL 3x40, 18 KA, 600 | PZA | 1 | 7966.78 | 7966.78 | 0.0039%
| Vca., Catálogo No. FAL36040, incluye: suministro, |  | 0 | 0 | 0 | 0%
| instalación, mano de obra, equipo y herramienta. |  | 0 | 0 | 0 | 0%
12208-532 | Interruptor termomagnético FAL 3x50, 18 KA, 600 | PZA | 1 | 7966.78 | 7966.78 | 0.0039%
| Vca., Catálogo No. FAL36050, incluye: suministro, |  | 0 | 0 | 0 | 0%
| instalación, mano de obra, equipo y herramienta. |  | 0 | 0 | 0 | 0%
12208-533 | Interruptor termomagnético FAL 3x60, 18 KA, 600 | PZA | 1 | 7966.78 | 7966.78 | 0.0039%
| Vca., Catálogo No. FAL36060, incluye: suministro, |  | 0 | 0 | 0 | 0%
| instalación, mano de obra, equipo y herramienta. |  | 0 | 0 | 0 | 0%
12208-534 | Interruptor termomagnético FAL 3x70, 18 KA, 600 | PZA | 1 | 9145.99 | 9145.99 | 0.0045%
| Vca., Catálogo No. FAL36070, incluye: suministro, |  | 0 | 0 | 0 | 0%
| instalación, mano de obra, equipo y herramienta. |  | 0 | 0 | 0 | 0%
12208-535 | Interruptor termomagnético FAL 3x80, 18 KA, 600 | PZA | 1 | 9145.99 | 9145.99 | 0.0045%
| Vca., Catálogo No. FAL36080, incluye: suministro, |  | 0 | 0 | 0 | 0%
| instalación, mano de obra, equipo y herramienta. |  | 0 | 0 | 0 | 0%
12208-536 | Interruptor termomagnético FAL 3x90, 18 KA, 600 | PZA | 1 | 9145.99 | 9145.99 | 0.0045%
| Vca., Catálogo No. FAL36090, incluye: suministro, |  | 0 | 0 | 0 | 0%
| instalación, mano de obra, equipo y herramienta. |  | 0 | 0 | 0 | 0%
12208-537 | Interruptor termomagnético FAL 3x100, 18 KA, 600 | PZA | 1 | 9145.99 | 9145.99 | 0.0045%
| Vca., Catálogo No. FAL36100, incluye: suministro, |  | 0 | 0 | 0 | 0%
| instalación, mano de obra, equipo y herramienta. |  | 0 | 0 | 0 | 0%
12208-538 | Interruptor termomagnético FHL 1x15A, 25 KA, 480 | PZA | 1 | 2381.64 | 2381.64 | 0.0011%
| Vca., Catálogo No. FHL16015, incluye: suministro, |  | 0 | 0 | 0 | 0%
| instalación, mano de obra, equipo y herramienta. |  | 0 | 0 | 0 | 0%
12208-539 | Interruptor termomagnético FHL 1x20A, 25 KA, 480 | PZA | 1 | 2381.64 | 2381.64 | 0.0011%
| Vca., Catálogo No. FHL16020, incluye: suministro, |  | 0 | 0 | 0 | 0%
| instalación, mano de obra, equipo y herramienta. |  | 0 | 0 | 0 | 0%
12208-540 | Interruptor termomagnético FHL 1x30A, 25 KA, 480 | PZA | 1 | 2381.64 | 2381.64 | 0.0011%
| Vca., Catálogo No. FHL16030, incluye: suministro, |  | 0 | 0 | 0 | 0%
| instalación, mano de obra, equipo y herramienta. |  | 0 | 0 | 0 | 0%
12208-541 | Interruptor termomagnético FHL 1x40A, 25 KA, 480 | PZA | 1 | 2381.64 | 2381.64 | 0.0011%
| Vca., Catálogo No. FHL16040, incluye: suministro, |  | 0 | 0 | 0 | 0%
| instalación, mano de obra, equipo y herramienta. |  | 0 | 0 | 0 | 0%
12208-542 | Interruptor termomagnético FHL 1x50A, 25 KA, 480 | PZA | 1 | 2381.64 | 2381.64 | 0.0011%
| Vca., Catálogo No. FHL16050, incluye: suministro, |  | 0 | 0 | 0 | 0%
| instalación, mano de obra, equipo y herramienta. |  | 0 | 0 | 0 | 0%
12208-543 | Interruptor termomagnético FHL 1x60A, 25 KA, 480 | PZA | 1 | 2381.64 | 2381.64 | 0.0011%
| Vca., Catálogo No. FHL16060, incluye: suministro, |  | 0 | 0 | 0 | 0%
| instalación, mano de obra, equipo y herramienta. |  | 0 | 0 | 0 | 0%
12208-544 | Interruptor termomagnético FHL 1x70A, 25 KA, 480 | PZA | 1 | 3281.24 | 3281.24 | 0.0016%
| Vca., Catálogo No. FHL16070, incluye: suministro, |  | 0 | 0 | 0 | 0%
| instalación, mano de obra, equipo y herramienta. |  | 0 | 0 | 0 | 0%
12208-545 | Interruptor termomagnético FHL 1x80A, 25 KA, 480 | PZA | 1 | 3281.24 | 3281.24 | 0.0016%
| Vca., Catálogo No. FHL16080, incluye: suministro, |  | 0 | 0 | 0 | 0%
| instalación, mano de obra, equipo y herramienta. |  | 0 | 0 | 0 | 0%
12208-546 | Interruptor termomagnético FHL 1x90A, 25 KA, 480 | PZA | 1 | 3281.24 | 3281.24 | 0.0016%
| Vca., Catálogo No. FHL16090, incluye: suministro, |  | 0 | 0 | 0 | 0%
| instalación, mano de obra, equipo y herramienta. |  | 0 | 0 | 0 | 0%
12208-547 | Interruptor termomagnético FHL 1x100A, 25 KA, 480 | PZA | 1 | 3281.24 | 3281.24 | 0.0016%
| Vca., Catálogo No. FHL16100, incluye: suministro, |  | 0 | 0 | 0 | 0%
| instalación, mano de obra, equipo y herramienta. |  | 0 | 0 | 0 | 0%
12208-548 | Interruptor termomagnético FHL 2x15A, 25 KA, 480 | PZA | 1 | 5592.9 | 5592.9 | 0.0027%
| Vca., Catálogo No. FHL26015, incluye: suministro, |  | 0 | 0 | 0 | 0%
| instalación, mano de obra, equipo y herramienta. |  | 0 | 0 | 0 | 0%
12208-549 | Interruptor termomagnético FHL 2x20A, 25 KA, 480 | PZA | 1 | 5592.9 | 5592.9 | 0.0027%
| Vca., Catálogo No. FHL26020, incluye: suministro, |  | 0 | 0 | 0 | 0%
| instalación, mano de obra, equipo y herramienta. |  | 0 | 0 | 0 | 0%
12208-550 | Interruptor termomagnético FHL 2x30A, 25 KA, 480 | PZA | 1 | 5592.9 | 5592.9 | 0.0027%
| Vca., Catálogo No. FHL26030, incluye: suministro, |  | 0 | 0 | 0 | 0%
| instalación, mano de obra, equipo y herramienta. |  | 0 | 0 | 0 | 0%
12208-551 | Interruptor termomagnético FHL 2x40A, 25 KA, 480 | PZA | 1 | 5592.9 | 5592.9 | 0.0027%
| Vca., Catálogo No. FHL26040, incluye: suministro, |  | 0 | 0 | 0 | 0%
| instalación, mano de obra, equipo y herramienta. |  | 0 | 0 | 0 | 0%
12208-552 | Interruptor termomagnético FHL 2x50A, 25 KA, 480 | PZA | 1 | 5592.9 | 5592.9 | 0.0027%
| Vca., Catálogo No. FHL26050, incluye: suministro, |  | 0 | 0 | 0 | 0%
| instalación, mano de obra, equipo y herramienta. |  | 0 | 0 | 0 | 0%
12208-553 | Interruptor termomagnético FHL 2x60A, 25 KA, 480 | PZA | 1 | 5592.9 | 5592.9 | 0.0027%
| Vca., Catálogo No. FHL26060, incluye: suministro, |  | 0 | 0 | 0 | 0%
| instalación, mano de obra, equipo y herramienta. |  | 0 | 0 | 0 | 0%
12208-554 | Interruptor termomagnético FHL 2x70A, 25 KA, 480 | PZA | 1 | 7627.28 | 7627.28 | 0.0037%
| Vca., Catálogo No. FHL26070, incluye: suministro, |  | 0 | 0 | 0 | 0%
| instalación, mano de obra, equipo y herramienta. |  | 0 | 0 | 0 | 0%
12208-555 | Interruptor termomagnético FHL 2x80A, 25 KA, 480 | PZA | 1 | 7627.28 | 7627.28 | 0.0037%
| Vca., Catálogo No. FHL26080, incluye: suministro, |  | 0 | 0 | 0 | 0%
| instalación, mano de obra, equipo y herramienta. |  | 0 | 0 | 0 | 0%
12208-556 | Interruptor termomagnético FHL 2x90A, 25 KA, 480 | PZA | 1 | 7627.28 | 7627.28 | 0.0037%
| Vca., Catálogo No. FHL26090, incluye: suministro, |  | 0 | 0 | 0 | 0%
| instalación, mano de obra, equipo y herramienta. |  | 0 | 0 | 0 | 0%
12208-557 | Interruptor termomagnético FHL 2x100A, 25 KA, 480 | PZA | 1 | 7627.28 | 7627.28 | 0.0037%
| Vca., Catálogo No. FHL26100, incluye: suministro, |  | 0 | 0 | 0 | 0%
| instalación, mano de obra, equipo y herramienta. |  | 0 | 0 | 0 | 0%
12208-558 | Interruptor termomagnético FHL 3x15A, 25 KA, 480 | PZA | 1 | 8972.78 | 8972.78 | 0.0044%
| Vca., Catálogo No. FHL36015, incluye: suministro, |  | 0 | 0 | 0 | 0%
| instalación, mano de obra, equipo y herramienta. |  | 0 | 0 | 0 | 0%
12208-559 | Interruptor termomagnético FHL 3x20A, 25 KA, 480 | PZA | 1 | 8972.78 | 8972.78 | 0.0044%
| Vca., Catálogo No. FHL36020, incluye: suministro, |  | 0 | 0 | 0 | 0%
| instalación, mano de obra, equipo y herramienta. |  | 0 | 0 | 0 | 0%
12208-560 | Interruptor termomagnético FHL 3x30A, 25 KA, 480 | PZA | 1 | 8972.78 | 8972.78 | 0.0044%
| Vca., Catálogo No. FHL36030, incluye: suministro, |  | 0 | 0 | 0 | 0%
| instalación, mano de obra, equipo y herramienta. |  | 0 | 0 | 0 | 0%
12208-561 | Interruptor termomagnético FHL 3x40A, 25 KA, 480 | PZA | 1 | 8972.78 | 8972.78 | 0.0044%
| Vca., Catálogo No. FHL36040, incluye: suministro, |  | 0 | 0 | 0 | 0%
| instalación, mano de obra, equipo y herramienta. |  | 0 | 0 | 0 | 0%
12208-562 | Interruptor termomagnético FHL 3x50A, 25 KA, 480 | PZA | 1 | 8972.78 | 8972.78 | 0.0044%
| Vca., Catálogo No. FHL36050, incluye: suministro, |  | 0 | 0 | 0 | 0%
| instalación, mano de obra, equipo y herramienta. |  | 0 | 0 | 0 | 0%
12208-563 | Interruptor termomagnético FHL 3x60A, 25 KA, 480 | PZA | 1 | 8972.78 | 8972.78 | 0.0044%
| Vca., Catálogo No. FHL36060, incluye: suministro, |  | 0 | 0 | 0 | 0%
| instalación, mano de obra, equipo y herramienta. |  | 0 | 0 | 0 | 0%
12208-564 | Interruptor termomagnético FHL 3x70A, 25 KA, 480 | PZA | 1 | 10303.99 | 10303.99 | 0.0051%
| Vca., Catálogo No. FHL36070, incluye: suministro, |  | 0 | 0 | 0 | 0%
| instalación, mano de obra, equipo y herramienta. |  | 0 | 0 | 0 | 0%
12208-565 | Interruptor termomagnético FHL 3x80A, 25 KA, 480 | PZA | 1 | 10303.99 | 10303.99 | 0.0051%
| Vca., Catálogo No. FHL36080, incluye: suministro, |  | 0 | 0 | 0 | 0%
| instalación, mano de obra, equipo y herramienta. |  | 0 | 0 | 0 | 0%
12208-566 | Interruptor termomagnético FHL 3x90A, 25 KA, 480 | PZA | 1 | 10303.99 | 10303.99 | 0.0051%
| Vca., Catálogo No. FHL36090, incluye: suministro, |  | 0 | 0 | 0 | 0%
| instalación, mano de obra, equipo y herramienta. |  | 0 | 0 | 0 | 0%
12208-567 | Interruptor termomagnético FHL 3x100A, 25 KA, 480 | PZA | 1 | 10303.99 | 10303.99 | 0.0051%
| Vca., Catálogo No. FHL36100, incluye: suministro, |  | 0 | 0 | 0 | 0%
| instalación, mano de obra, equipo y herramienta. |  | 0 | 0 | 0 | 0%
12208-581 | Interruptor termomagnético PowerPact 2 polos 15 A, | PZA | 1 | 5142.99 | 5142.99 | 0.0025%
| 18 KA, Catálogo No. HDL26015, 600 Vca., incluye: |  | 0 | 0 | 0 | 0%
| suministro, instalación, mano de obra, equipo y |  | 0 | 0 | 0 | 0%
| herramienta. |  | 0 | 0 | 0 | 0%
12208-582 | Interruptor termomagnético PowerPact 2 polos 20 A, | PZA | 1 | 5142.99 | 5142.99 | 0.0025%
| 18 KA, Catálogo No. HDL26020, 600 Vca., incluye: |  | 0 | 0 | 0 | 0%
| suministro, instalación, mano de obra, equipo y |  | 0 | 0 | 0 | 0%
| herramienta. |  | 0 | 0 | 0 | 0%
12208-583 | Interruptor termomagnético PowerPact 2 polos 30 A, | PZA | 1 | 5142.99 | 5142.99 | 0.0025%
| 18 KA, Catálogo No. HDL26030, 600 Vca., incluye: |  | 0 | 0 | 0 | 0%
| suministro, instalación, mano de obra, equipo y |  | 0 | 0 | 0 | 0%
| herramienta. |  | 0 | 0 | 0 | 0%
12208-584 | Interruptor termomagnético PowerPact 2 polos 40 A, | PZA | 1 | 5142.99 | 5142.99 | 0.0025%
| 18 KA, Catálogo No. HDL26040, 600 Vca., incluye: |  | 0 | 0 | 0 | 0%
| suministro, instalación, mano de obra, equipo y |  | 0 | 0 | 0 | 0%
| herramienta. |  | 0 | 0 | 0 | 0%
12208-585 | Interruptor termomagnético PowerPact 2 polos 50 A, | PZA | 1 | 5142.99 | 5142.99 | 0.0025%
| 18 KA, Catálogo No. HDL26050, 600 Vca., incluye: |  | 0 | 0 | 0 | 0%
| suministro, instalación, mano de obra, equipo y |  | 0 | 0 | 0 | 0%
| herramienta. |  | 0 | 0 | 0 | 0%
12208-586 | Interruptor termomagnético PowerPact 2 polos 60 A, | PZA | 1 | 5142.99 | 5142.99 | 0.0025%
| 18 KA, Catálogo No. HDL26060, 600 Vca., incluye: |  | 0 | 0 | 0 | 0%
| suministro, instalación, mano de obra, equipo y |  | 0 | 0 | 0 | 0%
| herramienta. |  | 0 | 0 | 0 | 0%
12208-587 | Interruptor termomagnético PowerPact 2 polos 70 A, | PZA | 1 | 5944.28 | 5944.28 | 0.0029%
| 18 KA, Catálogo No. HDL26070, 600 Vca., incluye: |  | 0 | 0 | 0 | 0%
| suministro, instalación, mano de obra, equipo y |  | 0 | 0 | 0 | 0%
| herramienta. |  | 0 | 0 | 0 | 0%
12208-588 | Interruptor termomagnético PowerPact 2 polos 80 A, | PZA | 1 | 5944.28 | 5944.28 | 0.0029%
| 18 KA, Catálogo No. HDL26080, 600 Vca., incluye: |  | 0 | 0 | 0 | 0%
| suministro, instalación, mano de obra, equipo y |  | 0 | 0 | 0 | 0%
| herramienta. |  | 0 | 0 | 0 | 0%
12208-589 | Interruptor termomagnético PowerPact 2 polos 90 A, | PZA | 1 | 5944.28 | 5944.28 | 0.0029%
| 18 KA, Catálogo No. HDL26090, 600 Vca., incluye: |  | 0 | 0 | 0 | 0%
| suministro, instalación, mano de obra, equipo y |  | 0 | 0 | 0 | 0%
| herramienta. |  | 0 | 0 | 0 | 0%
12208-590 | Interruptor termomagnético PowerPact 2 polos 100 A, | PZA | 1 | 5944.28 | 5944.28 | 0.0029%
| 18 KA, Catálogo No. HDL26100, 600 Vca., incluye: |  | 0 | 0 | 0 | 0%
| suministro, instalación, mano de obra, equipo y |  | 0 | 0 | 0 | 0%
| herramienta. |  | 0 | 0 | 0 | 0%
12208-591 | Interruptor termomagnético PowerPact 2 polos 125 A, | PZA | 1 | 8885.78 | 8885.78 | 0.0044%
| 18 KA, Catálogo No. HDL26125, 600 Vca., incluye: |  | 0 | 0 | 0 | 0%
| suministro, instalación, mano de obra, equipo y |  | 0 | 0 | 0 | 0%
| herramienta. |  | 0 | 0 | 0 | 0%
12208-592 | Interruptor termomagnético PowerPact 2 polos 150 A, | PZA | 1 | 8885.78 | 8885.78 | 0.0044%
| 18 KA, Catálogo No. HDL26150, 600 Vca., incluye: |  | 0 | 0 | 0 | 0%
| suministro, instalación, mano de obra, equipo y |  | 0 | 0 | 0 | 0%
| herramienta. |  | 0 | 0 | 0 | 0%
12208-593 | Interruptor termomagnético PowerPact 3 polos 15 A, | PZA | 1 | 7966.78 | 7966.78 | 0.0039%
| 18 KA, Catálogo No. HDL36015, 600 Vca., incluye: |  | 0 | 0 | 0 | 0%
| suministro, instalación, mano de obra, equipo y |  | 0 | 0 | 0 | 0%
| herramienta. |  | 0 | 0 | 0 | 0%
12208-594 | Interruptor termomagnético PowerPact 3 polos 20 A, | PZA | 1 | 7966.78 | 7966.78 | 0.0039%
| 18 KA, Catálogo No. HDL36020, 600 Vca., incluye: |  | 0 | 0 | 0 | 0%
| suministro, instalación, mano de obra, equipo y |  | 0 | 0 | 0 | 0%
| herramienta. |  | 0 | 0 | 0 | 0%
12208-595 | Interruptor termomagnético PowerPact 3 polos 30 A, | PZA | 1 | 7966.78 | 7966.78 | 0.0039%
| 18 KA, Catálogo No. HDL36030, 600 Vca., incluye: |  | 0 | 0 | 0 | 0%
| suministro, instalación, mano de obra, equipo y |  | 0 | 0 | 0 | 0%
| herramienta. |  | 0 | 0 | 0 | 0%
12208-596 | Interruptor termomagnético PowerPact 3 polos 40 A, | PZA | 1 | 7966.78 | 7966.78 | 0.0039%
| 18 KA, Catálogo No. HDL36040, 600 Vca., incluye: |  | 0 | 0 | 0 | 0%
| suministro, instalación, mano de obra, equipo y |  | 0 | 0 | 0 | 0%
| herramienta. |  | 0 | 0 | 0 | 0%
12208-597 | Interruptor termomagnético PowerPact 3 polos 50 A, | PZA | 1 | 7966.78 | 7966.78 | 0.0039%
| 18 KA, Catálogo No. HDL36050, 600 Vca., incluye: |  | 0 | 0 | 0 | 0%
| suministro, instalación, mano de obra, equipo y |  | 0 | 0 | 0 | 0%
| herramienta. |  | 0 | 0 | 0 | 0%
12208-598 | Interruptor termomagnético PowerPact 3 polos 60 A, | PZA | 1 | 7966.78 | 7966.78 | 0.0039%
| 18 KA, Catálogo No. HDL36060, 600 Vca., incluye: |  | 0 | 0 | 0 | 0%
| suministro, instalación, mano de obra, equipo y |  | 0 | 0 | 0 | 0%
| herramienta. |  | 0 | 0 | 0 | 0%
12208-599 | Interruptor termomagnético PowerPact 3 polos 70 A, | PZA | 1 | 9145.99 | 9145.99 | 0.0045%
| 18 KA, Catálogo No. HDL36070, 600 Vca., incluye: |  | 0 | 0 | 0 | 0%
| suministro, instalación, mano de obra, equipo y |  | 0 | 0 | 0 | 0%
| herramienta. |  | 0 | 0 | 0 | 0%
12208-600 | Interruptor termomagnético PowerPact 3 polos 80 A, | PZA | 1 | 9145.99 | 9145.99 | 0.0045%
| 18 KA, Catálogo No. HDL36080, 600 Vca., incluye: |  | 0 | 0 | 0 | 0%
| suministro, instalación, mano de obra, equipo y |  | 0 | 0 | 0 | 0%
| herramienta. |  | 0 | 0 | 0 | 0%
12208-601 | Interruptor termomagnético PowerPact 3 polos 90 A, | PZA | 1 | 9145.99 | 9145.99 | 0.0045%
| 18 KA, Catálogo No. HDL36090, 600 Vca., incluye: |  | 0 | 0 | 0 | 0%
| suministro, instalación, mano de obra, equipo y |  | 0 | 0 | 0 | 0%
| herramienta. |  | 0 | 0 | 0 | 0%
12208-602 | Interruptor termomagnético PowerPact 3 polos 100 A, | PZA | 1 | 9145.99 | 9145.99 | 0.0045%
| 18 KA, Catálogo No. HDL36100, 600 Vca., incluye: |  | 0 | 0 | 0 | 0%
| suministro, instalación, mano de obra, equipo y |  | 0 | 0 | 0 | 0%
| herramienta. |  | 0 | 0 | 0 | 0%
12208-603 | Interruptor termomagnético PowerPact 3 polos 125 A, | PZA | 1 | 13556.72 | 13556.72 | 0.0067%
| 18 KA, Catálogo No. HDL36125, 600 Vca., incluye: |  | 0 | 0 | 0 | 0%
| suministro, instalación, mano de obra, equipo y |  | 0 | 0 | 0 | 0%
| herramienta. |  | 0 | 0 | 0 | 0%
12208-604 | Interruptor termomagnético PowerPact 3 polos 150 A, | PZA | 1 | 13556.72 | 13556.72 | 0.0067%
| 18 KA, Catálogo No. HDL36150, 600 Vca., incluye: |  | 0 | 0 | 0 | 0%
| suministro, instalación, mano de obra, equipo y |  | 0 | 0 | 0 | 0%
| herramienta. |  | 0 | 0 | 0 | 0%
12208-605 | Interruptor termomagnético PowerPact 2 polos 15 A, | PZA | 1 | 5674.28 | 5674.28 | 0.0028%
| 35 KA, Catálogo No. HGL26015, 600 Vca., incluye: |  | 0 | 0 | 0 | 0%
| suministro, instalación, mano de obra, equipo y |  | 0 | 0 | 0 | 0%
| herramienta. |  | 0 | 0 | 0 | 0%
12208-606 | Interruptor termomagnético PowerPact 2 polos 20 A, | PZA | 1 | 5674.28 | 5674.28 | 0.0028%
| 35 KA, Catálogo No. HGL26020, 600 Vca., incluye: |  | 0 | 0 | 0 | 0%
| suministro, instalación, mano de obra, equipo y |  | 0 | 0 | 0 | 0%
| herramienta. |  | 0 | 0 | 0 | 0%
12208-607 | Interruptor termomagnético PowerPact 2 polos 30 A, | PZA | 1 | 5674.28 | 5674.28 | 0.0028%
| 35 KA, Catálogo No. HGL26030, 600 Vca., incluye: |  | 0 | 0 | 0 | 0%
| suministro, instalación, mano de obra, equipo y |  | 0 | 0 | 0 | 0%
| herramienta. |  | 0 | 0 | 0 | 0%
12208-608 | Interruptor termomagnético PowerPact 2 polos 40 A, | PZA | 1 | 5674.28 | 5674.28 | 0.0028%
| 35 KA, Catálogo No. HGL26040, 600 Vca., incluye: |  | 0 | 0 | 0 | 0%
| suministro, instalación, mano de obra, equipo y |  | 0 | 0 | 0 | 0%
| herramienta. |  | 0 | 0 | 0 | 0%
12208-609 | Interruptor termomagnético PowerPact 2 polos 50 A, | PZA | 1 | 5674.28 | 5674.28 | 0.0028%
| 35 KA, Catálogo No. HGL26050, 600 Vca., incluye: |  | 0 | 0 | 0 | 0%
| suministro, instalación, mano de obra, equipo y |  | 0 | 0 | 0 | 0%
| herramienta. |  | 0 | 0 | 0 | 0%
12208-610 | Interruptor termomagnético PowerPact 2 polos 60 A, | PZA | 1 | 5674.28 | 5674.28 | 0.0028%
| 35 KA, Catálogo No. HGL26060, 600 Vca., incluye: |  | 0 | 0 | 0 | 0%
| suministro, instalación, mano de obra, equipo y |  | 0 | 0 | 0 | 0%
| herramienta. |  | 0 | 0 | 0 | 0%
12208-611 | Interruptor termomagnético PowerPact 2 polos 70 A, | PZA | 1 | 7735.78 | 7735.78 | 0.0038%
| 35 KA, Catálogo No. HGL26070, 600 Vca., incluye: |  | 0 | 0 | 0 | 0%
| suministro, instalación, mano de obra, equipo y |  | 0 | 0 | 0 | 0%
| herramienta. |  | 0 | 0 | 0 | 0%
12208-612 | Interruptor termomagnético PowerPact 2 polos 80 A, | PZA | 1 | 7735.78 | 7735.78 | 0.0038%
| 35 KA, Catálogo No. HGL26080, 600 Vca., incluye: |  | 0 | 0 | 0 | 0%
| suministro, instalación, mano de obra, equipo y |  | 0 | 0 | 0 | 0%
| herramienta. |  | 0 | 0 | 0 | 0%
12208-613 | Interruptor termomagnético PowerPact 2 polos 90 A, | PZA | 1 | 7735.78 | 7735.78 | 0.0038%
| 35 KA, Catálogo No. HGL26090, 600 Vca., incluye: |  | 0 | 0 | 0 | 0%
| suministro, instalación, mano de obra, equipo y |  | 0 | 0 | 0 | 0%
| herramienta. |  | 0 | 0 | 0 | 0%
12208-614 | Interruptor termomagnético PowerPact 2 polos 100 A, | PZA | 1 | 7735.78 | 7735.78 | 0.0038%
| 35 KA, Catálogo No. HGL26100, 600 Vca., incluye: |  | 0 | 0 | 0 | 0%
| suministro, instalación, mano de obra, equipo y |  | 0 | 0 | 0 | 0%
| herramienta. |  | 0 | 0 | 0 | 0%
12208-615 | Interruptor termomagnético PowerPact 2 polos 125 A, | PZA | 1 | 11507.72 | 11507.72 | 0.0057%
| 35 KA, Catálogo No. HGL26125, 600 Vca., incluye: |  | 0 | 0 | 0 | 0%
| suministro, instalación, mano de obra, equipo y |  | 0 | 0 | 0 | 0%
| herramienta. |  | 0 | 0 | 0 | 0%
12208-616 | Interruptor termomagnético PowerPact 2 polos 150 A, | PZA | 1 | 11507.72 | 11507.72 | 0.0057%
| 35 KA, Catálogo No. HGL26150, 600 Vca., incluye: |  | 0 | 0 | 0 | 0%
| suministro, instalación, mano de obra, equipo y |  | 0 | 0 | 0 | 0%
| herramienta. |  | 0 | 0 | 0 | 0%
12208-617 | Interruptor termomagnético PowerPact 3 polos 15 A, | PZA | 1 | 9067.72 | 9067.72 | 0.0045%
| 35 KA, Catálogo No. HGL36015, 600 Vca., incluye: |  | 0 | 0 | 0 | 0%
| suministro, instalación, mano de obra, equipo y |  | 0 | 0 | 0 | 0%
| herramienta. |  | 0 | 0 | 0 | 0%
12208-618 | Interruptor termomagnético PowerPact 3 polos 20 A, | PZA | 1 | 9067.72 | 9067.72 | 0.0045%
| 35 KA, Catálogo No. HGL36020, 600 Vca., incluye: |  | 0 | 0 | 0 | 0%
| suministro, instalación, mano de obra, equipo y |  | 0 | 0 | 0 | 0%
| herramienta. |  | 0 | 0 | 0 | 0%
12208-619 | Interruptor termomagnético PowerPact 3 polos 30 A, | PZA | 1 | 9067.72 | 9067.72 | 0.0045%
| 35 KA, Catálogo No. HGL36030, 600 Vca., incluye: |  | 0 | 0 | 0 | 0%
| suministro, instalación, mano de obra, equipo y |  | 0 | 0 | 0 | 0%
| herramienta. |  | 0 | 0 | 0 | 0%
12208-620 | Interruptor termomagnético PowerPact 3 polos 40 A, | PZA | 1 | 9067.72 | 9067.72 | 0.0045%
| 35 KA, Catálogo No. HGL36040, 600 Vca., incluye: |  | 0 | 0 | 0 | 0%
| suministro, instalación, mano de obra, equipo y |  | 0 | 0 | 0 | 0%
| herramienta. |  | 0 | 0 | 0 | 0%
12208-621 | Interruptor termomagnético PowerPact 3 polos 50 A, | PZA | 1 | 9067.72 | 9067.72 | 0.0045%
| 35 KA, Catálogo No. HGL36050, 600 Vca., incluye: |  | 0 | 0 | 0 | 0%
| suministro, instalación, mano de obra, equipo y |  | 0 | 0 | 0 | 0%
| herramienta. |  | 0 | 0 | 0 | 0%
12208-622 | Interruptor termomagnético PowerPact 3 polos 60 A, | PZA | 1 | 9067.72 | 9067.72 | 0.0045%
| 35 KA, Catálogo No. HGL36060, 600 Vca., incluye: |  | 0 | 0 | 0 | 0%
| suministro, instalación, mano de obra, equipo y |  | 0 | 0 | 0 | 0%
| herramienta. |  | 0 | 0 | 0 | 0%
12208-623 | Interruptor termomagnético PowerPact 3 polos 70 A, | PZA | 1 | 10424.54 | 10424.54 | 0.0051%
| 35 KA, Catálogo No. HGL36070, 600 Vca., incluye: |  | 0 | 0 | 0 | 0%
| suministro, instalación, mano de obra, equipo y |  | 0 | 0 | 0 | 0%
| herramienta. |  | 0 | 0 | 0 | 0%
12208-624 | Interruptor termomagnético PowerPact 3 polos 80 A, | PZA | 1 | 10424.54 | 10424.54 | 0.0051%
| 35 KA, Catálogo No. HGL36080, 600 Vca., incluye: |  | 0 | 0 | 0 | 0%
| suministro, instalación, mano de obra, equipo y |  | 0 | 0 | 0 | 0%
| herramienta. |  | 0 | 0 | 0 | 0%
12208-625 | Interruptor termomagnético PowerPact 3 polos 90 A, | PZA | 1 | 10424.54 | 10424.54 | 0.0051%
| 35 KA, Catálogo No. HGL36090, 600 Vca., incluye: |  | 0 | 0 | 0 | 0%
| suministro, instalación, mano de obra, equipo y |  | 0 | 0 | 0 | 0%
| herramienta. |  | 0 | 0 | 0 | 0%
12208-626 | Interruptor termomagnético PowerPact 3 polos 100 A, | PZA | 1 | 10424.54 | 10424.54 | 0.0051%
| 35 KA, Catálogo No. HGL36100, 600 Vca., incluye: |  | 0 | 0 | 0 | 0%
| suministro, instalación, mano de obra, equipo y |  | 0 | 0 | 0 | 0%
| herramienta. |  | 0 | 0 | 0 | 0%
12208-627 | Interruptor termomagnético PowerPact 3 polos 125 A, | PZA | 1 | 15459.97 | 15459.97 | 0.0076%
| 35 KA, Catálogo No. HGL36125, 600 Vca., incluye: |  | 0 | 0 | 0 | 0%
| suministro, instalación, mano de obra, equipo y |  | 0 | 0 | 0 | 0%
| herramienta. |  | 0 | 0 | 0 | 0%
12208-628 | Interruptor termomagnético PowerPact 3 polos 150 A, | PZA | 1 | 15459.97 | 15459.97 | 0.0076%
| 35 KA, Catálogo No. HGL36150, 600 Vca., incluye: |  | 0 | 0 | 0 | 0%
| suministro, instalación, mano de obra, equipo y |  | 0 | 0 | 0 | 0%
| herramienta. |  | 0 | 0 | 0 | 0%
12208-629 | Interruptor termomagnético PowerPact 3 polos 15 A, | PZA | 1 | 10837.54 | 10837.54 | 0.0053%
| 65 KA, Catálogo No. HJL36015, 600 Vca., incluye: |  | 0 | 0 | 0 | 0%
| suministro, instalación, mano de obra, equipo y |  | 0 | 0 | 0 | 0%
| herramienta. |  | 0 | 0 | 0 | 0%
12208-630 | Interruptor termomagnético PowerPact 3 polos 20 A, | PZA | 1 | 10837.54 | 10837.54 | 0.0053%
| 65 KA, Catálogo No. HJL36020, 600 Vca., incluye: |  | 0 | 0 | 0 | 0%
| suministro, instalación, mano de obra, equipo y |  | 0 | 0 | 0 | 0%
| herramienta. |  | 0 | 0 | 0 | 0%
12208-631 | Interruptor termomagnético PowerPact 3 polos 30 A, | PZA | 1 | 10837.54 | 10837.54 | 0.0053%
| 65 KA, Catálogo No. HJL36030, 600 Vca., incluye: |  | 0 | 0 | 0 | 0%
| suministro, instalación, mano de obra, equipo y |  | 0 | 0 | 0 | 0%
| herramienta. |  | 0 | 0 | 0 | 0%
12208-632 | Interruptor termomagnético PowerPact 3 polos 40 A, | PZA | 1 | 10837.54 | 10837.54 | 0.0053%
| 65 KA, Catálogo No. HJL36040, 600 Vca., incluye: |  | 0 | 0 | 0 | 0%
| suministro, instalación, mano de obra, equipo y |  | 0 | 0 | 0 | 0%
| herramienta. |  | 0 | 0 | 0 | 0%
12208-633 | Interruptor termomagnético PowerPact 3 polos 50 A, | PZA | 1 | 10837.54 | 10837.54 | 0.0053%
| 65 KA, Catálogo No. HJL36050, 600 Vca., incluye: |  | 0 | 0 | 0 | 0%
| suministro, instalación, mano de obra, equipo y |  | 0 | 0 | 0 | 0%
| herramienta. |  | 0 | 0 | 0 | 0%
12208-634 | Interruptor termomagnético PowerPact 3 polos 60 A, | PZA | 1 | 10837.54 | 10837.54 | 0.0053%
| 65 KA, Catálogo No. HJL36060, 600 Vca., incluye: |  | 0 | 0 | 0 | 0%
| suministro, instalación, mano de obra, equipo y |  | 0 | 0 | 0 | 0%
| herramienta. |  | 0 | 0 | 0 | 0%
12208-635 | Interruptor termomagnético PowerPact 3 polos 70 A, | PZA | 1 | 12474.97 | 12474.97 | 0.0061%
| 65 KA, Catálogo No. HJL36070, 600 Vca., incluye: |  | 0 | 0 | 0 | 0%
| suministro, instalación, mano de obra, equipo y |  | 0 | 0 | 0 | 0%
| herramienta. |  | 0 | 0 | 0 | 0%
12208-636 | Interruptor termomagnético PowerPact 3 polos 80 A, | PZA | 1 | 12474.97 | 12474.97 | 0.0061%
| 65 KA, Catálogo No. HJL36080, 600 Vca., incluye: |  | 0 | 0 | 0 | 0%
| suministro, instalación, mano de obra, equipo y |  | 0 | 0 | 0 | 0%
| herramienta. |  | 0 | 0 | 0 | 0%
12208-637 | Interruptor termomagnético PowerPact 3 polos 90 A, | PZA | 1 | 12474.97 | 12474.97 | 0.0061%
| 65 KA, Catálogo No. HJL36090, 600 Vca., incluye: |  | 0 | 0 | 0 | 0%
| suministro, instalación, mano de obra, equipo y |  | 0 | 0 | 0 | 0%
| herramienta. |  | 0 | 0 | 0 | 0%
12208-638 | Interruptor termomagnético PowerPact 3 polos 100 A, | PZA | 1 | 12474.97 | 12474.97 | 0.0061%
| 65 KA, Catálogo No. HJL36100, 600 Vca., incluye: |  | 0 | 0 | 0 | 0%
| suministro, instalación, mano de obra, equipo y |  | 0 | 0 | 0 | 0%
| herramienta. |  | 0 | 0 | 0 | 0%
12208-639 | Interruptor termomagnético PowerPact 3 polos 125 A, | PZA | 1 | 18711.47 | 18711.47 | 0.0092%
| 65 KA, Catálogo No. HJL36125, 600 Vca., incluye: |  | 0 | 0 | 0 | 0%
| suministro, instalación, mano de obra, equipo y |  | 0 | 0 | 0 | 0%
| herramienta. |  | 0 | 0 | 0 | 0%
12208-640 | Interruptor termomagnético PowerPact 3 polos 150 A, | PZA | 1 | 18711.47 | 18711.47 | 0.0092%
| 65 KA, Catálogo No. HJL36150, 600 Vca., incluye: |  | 0 | 0 | 0 | 0%
| suministro, instalación, mano de obra, equipo y |  | 0 | 0 | 0 | 0%
| herramienta. |  | 0 | 0 | 0 | 0%
12208-641 | Interruptor termomagnético PowerPact 2 polos 175 A | PZA | 1 | 18832.57 | 18832.57 | 0.0093%
| 18 KA, Catálogo No. JDL26175, 600 Vca., incluye: |  | 0 | 0 | 0 | 0%
| suministro, instalación, mano de obra, equipo y |  | 0 | 0 | 0 | 0%
| herramienta. |  | 0 | 0 | 0 | 0%
12208-642 | Interruptor termomagnético PowerPact 2 polos 200 A | PZA | 1 | 18832.57 | 18832.57 | 0.0093%
| 18 KA, Catálogo No. JDL26200, 600 Vca., incluye: |  | 0 | 0 | 0 | 0%
| suministro, instalación, mano de obra, equipo y |  | 0 | 0 | 0 | 0%
| herramienta. |  | 0 | 0 | 0 | 0%
12208-643 | Interruptor termomagnético PowerPact 2 polos 225 A | PZA | 1 | 18832.57 | 18832.57 | 0.0093%
| 18 KA, Catálogo No. JDL26225, 600 Vca., incluye: |  | 0 | 0 | 0 | 0%
| suministro, instalación, mano de obra, equipo y |  | 0 | 0 | 0 | 0%
| herramienta. |  | 0 | 0 | 0 | 0%
12208-644 | Interruptor termomagnético PowerPact 2 polos 250 A | PZA | 1 | 22446.57 | 22446.57 | 0.0111%
| 18 KA, Catálogo No. JDL26250, 600 Vca., incluye: |  | 0 | 0 | 0 | 0%
| suministro, instalación, mano de obra, equipo y |  | 0 | 0 | 0 | 0%
| herramienta. |  | 0 | 0 | 0 | 0%
12208-645 | Interruptor termomagnético PowerPact 3 polos 175 A | PZA | 1 | 25047.47 | 25047.47 | 0.0124%
| 18 KA, Catálogo No. JDL36175, 600 Vca., incluye: |  | 0 | 0 | 0 | 0%
| suministro, instalación, mano de obra, equipo y |  | 0 | 0 | 0 | 0%
| herramienta. |  | 0 | 0 | 0 | 0%
12208-646 | Interruptor termomagnético PowerPact 3 polos 200 A | PZA | 1 | 25047.47 | 25047.47 | 0.0124%
| 18 KA, Catálogo No. JDL36200, 600 Vca., incluye: |  | 0 | 0 | 0 | 0%
| suministro, instalación, mano de obra, equipo y |  | 0 | 0 | 0 | 0%
| herramienta. |  | 0 | 0 | 0 | 0%
12208-647 | Interruptor termomagnético PowerPact 3 polos 225 A | PZA | 1 | 25047.47 | 25047.47 | 0.0124%
| 18 KA, Catálogo No. JDL36225, 600 Vca., incluye: |  | 0 | 0 | 0 | 0%
| suministro, instalación, mano de obra, equipo y |  | 0 | 0 | 0 | 0%
| herramienta. |  | 0 | 0 | 0 | 0%
12208-648 | Interruptor termomagnético PowerPact 3 polos 250 A | PZA | 1 | 29864.47 | 29864.47 | 0.0148%
| 18 KA, Catálogo No. JDL36250, 600 Vca., incluye: |  | 0 | 0 | 0 | 0%
| suministro, instalación, mano de obra, equipo y |  | 0 | 0 | 0 | 0%
| herramienta. |  | 0 | 0 | 0 | 0%
12208-649 | Interruptor termomagnético PowerPact 2 polos 175 A | PZA | 1 | 21238.57 | 21238.57 | 0.0105%
| 35 KA, Catálogo No. JGL26175, 600 Vca., incluye: |  | 0 | 0 | 0 | 0%
| suministro, instalación, mano de obra, equipo y |  | 0 | 0 | 0 | 0%
| herramienta. |  | 0 | 0 | 0 | 0%
12208-650 | Interruptor termomagnético PowerPact 2 polos 200 A | PZA | 1 | 21238.57 | 21238.57 | 0.0105%
| 35 KA, Catálogo No. JGL26200, 600 Vca., incluye: |  | 0 | 0 | 0 | 0%
| suministro, instalación, mano de obra, equipo y |  | 0 | 0 | 0 | 0%
| herramienta. |  | 0 | 0 | 0 | 0%
12208-651 | Interruptor termomagnético PowerPact 2 polos 225 A | PZA | 1 | 21238.57 | 21238.57 | 0.0105%
| 35 KA, Catálogo No. JGL26225, 600 Vca., incluye: |  | 0 | 0 | 0 | 0%
| suministro, instalación, mano de obra, equipo y |  | 0 | 0 | 0 | 0%
| herramienta. |  | 0 | 0 | 0 | 0%
12208-652 | Interruptor termomagnético PowerPact 2 polos 250 A | PZA | 1 | 25332.57 | 25332.57 | 0.0125%
| 35 KA, Catálogo No. JGL26250, 600 Vca., incluye: |  | 0 | 0 | 0 | 0%
| suministro, instalación, mano de obra, equipo y |  | 0 | 0 | 0 | 0%
| herramienta. |  | 0 | 0 | 0 | 0%
12208-653 | Interruptor termomagnético PowerPact 2 polos 250 A | PZA | 1 | 25332.57 | 25332.57 | 0.0125%
| 35 KA, Catálogo No. JGL26250, 600 Vca., incluye: |  | 0 | 0 | 0 | 0%
| suministro, instalación, mano de obra, equipo y |  | 0 | 0 | 0 | 0%
| herramienta. |  | 0 | 0 | 0 | 0%
12208-654 | Interruptor termomagnético PowerPact 2 polos 250 A | PZA | 1 | 25332.57 | 25332.57 | 0.0125%
| 35 KA, Catálogo No. JGL26250, 600 Vca., incluye: |  | 0 | 0 | 0 | 0%
| suministro, instalación, mano de obra, equipo y |  | 0 | 0 | 0 | 0%
| herramienta. |  | 0 | 0 | 0 | 0%
12208-655 | Interruptor termomagnético PowerPact 2 polos 250 A | PZA | 1 | 25332.57 | 25332.57 | 0.0125%
| 35 KA, Catálogo No. JGL26250, 600 Vca., incluye: |  | 0 | 0 | 0 | 0%
| suministro, instalación, mano de obra, equipo y |  | 0 | 0 | 0 | 0%
| herramienta. |  | 0 | 0 | 0 | 0%
12208-656 | Interruptor termomagnético PowerPact 3 polos 175 A | PZA | 1 | 28252.47 | 28252.47 | 0.014%
| 35 KA, Catálogo No. JGL36175, 600 Vca., incluye: |  | 0 | 0 | 0 | 0%
| suministro, instalación, mano de obra, equipo y |  | 0 | 0 | 0 | 0%
| herramienta. |  | 0 | 0 | 0 | 0%
12208-657 | Interruptor termomagnético PowerPact 3 polos 200 A | PZA | 1 | 28252.47 | 28252.47 | 0.014%
| 35 KA, Catálogo No. JGL36200, 600 Vca., incluye: |  | 0 | 0 | 0 | 0%
| suministro, instalación, mano de obra, equipo y |  | 0 | 0 | 0 | 0%
| herramienta. |  | 0 | 0 | 0 | 0%
12208-658 | Interruptor termomagnético PowerPact 3 polos 225 A | PZA | 1 | 28252.47 | 28252.47 | 0.014%
| 35 KA, Catálogo No. JGL36225, 600 Vca., incluye: |  | 0 | 0 | 0 | 0%
| suministro, instalación, mano de obra, equipo y |  | 0 | 0 | 0 | 0%
| herramienta. |  | 0 | 0 | 0 | 0%
12208-659 | Interruptor termomagnético PowerPact 3 polos 250 A | PZA | 1 | 33713.47 | 33713.47 | 0.0167%
| 35 KA, Catálogo No. JGL36250, 600 Vca., incluye: |  | 0 | 0 | 0 | 0%
| suministro, instalación, mano de obra, equipo y |  | 0 | 0 | 0 | 0%
| herramienta. |  | 0 | 0 | 0 | 0%
12208-660 | Interruptor termomagnético PowerPact 3 polos 250 A | PZA | 1 | 28408.47 | 28408.47 | 0.0141%
| 35 KA, Catálogo No. JGL36250, 600 Vca., incluye: |  | 0 | 0 | 0 | 0%
| suministro, instalación, mano de obra, equipo y |  | 0 | 0 | 0 | 0%
| herramienta. |  | 0 | 0 | 0 | 0%
12208-661 | Interruptor termomagnético PowerPact 3 polos 250 A | PZA | 1 | 28408.47 | 28408.47 | 0.0141%
| 35 KA, Catálogo No. JGL36250, 600 Vca., incluye: |  | 0 | 0 | 0 | 0%
| suministro, instalación, mano de obra, equipo y |  | 0 | 0 | 0 | 0%
| herramienta. |  | 0 | 0 | 0 | 0%
12208-662 | Interruptor termomagnético PowerPact 3 polos 250 A | PZA | 1 | 28408.47 | 28408.47 | 0.0141%
| 35 KA, Catálogo No. JGL36250, 600 Vca., incluye: |  | 0 | 0 | 0 | 0%
| suministro, instalación, mano de obra, equipo y |  | 0 | 0 | 0 | 0%
| herramienta. |  | 0 | 0 | 0 | 0%
12208-663 | Interruptor termomagnético PowerPact 3 polos 175 A | PZA | 1 | 30822.47 | 30822.47 | 0.0153%
| 65 KA, Catálogo No. JJL36175, 600 Vca., incluye: |  | 0 | 0 | 0 | 0%
| suministro, instalación, mano de obra, equipo y |  | 0 | 0 | 0 | 0%
| herramienta. |  | 0 | 0 | 0 | 0%
12208-664 | Interruptor termomagnético PowerPact 3 polos 200 A | PZA | 1 | 30822.47 | 30822.47 | 0.0153%
| 65 KA, Catálogo No. JJL36200, 600 Vca., incluye: |  | 0 | 0 | 0 | 0%
| suministro, instalación, mano de obra, equipo y |  | 0 | 0 | 0 | 0%
| herramienta. |  | 0 | 0 | 0 | 0%
12208-665 | Interruptor termomagnético PowerPact 3 polos 225 A | PZA | 1 | 30822.47 | 30822.47 | 0.0153%
| 65 KA, Catálogo No. JJL36225, 600 Vca., incluye: |  | 0 | 0 | 0 | 0%
| suministro, instalación, mano de obra, equipo y |  | 0 | 0 | 0 | 0%
| herramienta. |  | 0 | 0 | 0 | 0%
12208-666 | Interruptor termomagnético PowerPact 3 polos 250 A | PZA | 1 | 36798.47 | 36798.47 | 0.0182%
| 65 KA, Catálogo No. JJL36250, 600 Vca., incluye: |  | 0 | 0 | 0 | 0%
| suministro, instalación, mano de obra, equipo y |  | 0 | 0 | 0 | 0%
| herramienta. |  | 0 | 0 | 0 | 0%
12208-667 | Interruptor termomagnético PowerPact 3 polos 175 A | PZA | 1 | 30994.47 | 30994.47 | 0.0153%
| 100 KA, Catálogo No. JLL36175, 600 Vca., incluye: |  | 0 | 0 | 0 | 0%
| suministro, instalación, mano de obra, equipo y |  | 0 | 0 | 0 | 0%
| herramienta. |  | 0 | 0 | 0 | 0%
12208-668 | Interruptor termomagnético PowerPact 3 polos 200 A | PZA | 1 | 30994.47 | 30994.47 | 0.0153%
| 100 KA, Catálogo No. JLL36200, 600 Vca., incluye: |  | 0 | 0 | 0 | 0%
| suministro, instalación, mano de obra, equipo y |  | 0 | 0 | 0 | 0%
| herramienta. |  | 0 | 0 | 0 | 0%
12208-669 | Interruptor termomagnético PowerPact 3 polos 225 A | PZA | 1 | 30994.47 | 30994.47 | 0.0153%
| 100 KA, Catálogo No. JLL36225, 600 Vca., incluye: |  | 0 | 0 | 0 | 0%
| suministro, instalación, mano de obra, equipo y |  | 0 | 0 | 0 | 0%
| herramienta. |  | 0 | 0 | 0 | 0%
12208-670 | Interruptor termomagnético PowerPact 3 polos 250 A | PZA | 1 | 37007.47 | 37007.47 | 0.0183%
| 100 KA, Catálogo No. JLL36250, 600 Vca., incluye: |  | 0 | 0 | 0 | 0%
| suministro, instalación, mano de obra, equipo y |  | 0 | 0 | 0 | 0%
| herramienta. |  | 0 | 0 | 0 | 0%
12208-691 | Interruptor termomagnético 3P 225A, 30KA, Catálogo | PZA | 1 | 39792.47 | 39792.47 | 0.0197%
| No. LAL36225, 600 Vca., incluye: suministro, |  | 0 | 0 | 0 | 0%
| instalación, mano de obra, equipo y herramienta. |  | 0 | 0 | 0 | 0%
12208-692 | Interruptor termomagnético 3P 250A, 30KA, Catálogo | PZA | 1 | 39792.47 | 39792.47 | 0.0197%
| No. LAL36250, 600 Vca., incluye: suministro, |  | 0 | 0 | 0 | 0%
| instalación, mano de obra, equipo y herramienta. |  | 0 | 0 | 0 | 0%
12208-693 | Interruptor termomagnético 3P 300A, 30KA, Catálogo | PZA | 1 | 39792.47 | 39792.47 | 0.0197%
| No. LAL36300, 600 Vca., incluye: suministro, |  | 0 | 0 | 0 | 0%
| instalación, mano de obra, equipo y herramienta. |  | 0 | 0 | 0 | 0%
12208-694 | Interruptor termomagnético 3P 350A, 30KA, Catálogo | PZA | 1 | 39792.47 | 39792.47 | 0.0197%
| No. LAL36350, 600 Vca., incluye: suministro, |  | 0 | 0 | 0 | 0%
| instalación, mano de obra, equipo y herramienta. |  | 0 | 0 | 0 | 0%
12208-695 | Interruptor termomagnético 3P 400A, 30KA, Catálogo | PZA | 1 | 39792.47 | 39792.47 | 0.0197%
| No. LAL36400, 600 Vca., incluye: suministro, |  | 0 | 0 | 0 | 0%
| instalación, mano de obra, equipo y herramienta. |  | 0 | 0 | 0 | 0%
12208-696 | Interruptor termomagnético 3P 225A, 30 KA, Catálogo | PZA | 1 | 41958.47 | 41958.47 | 0.0208%
| No. LHL36225, 600 Vca., incluye: suministro, |  | 0 | 0 | 0 | 0%
| instalación, mano de obra, equipo y herramienta. |  | 0 | 0 | 0 | 0%
12208-697 | Interruptor termomagnético 3P 250A, 30 KA, Catálogo | PZA | 1 | 41958.47 | 41958.47 | 0.0208%
| No. LHL36250, 600 Vca., incluye: suministro, |  | 0 | 0 | 0 | 0%
| instalación, mano de obra, equipo y herramienta. |  | 0 | 0 | 0 | 0%
12208-698 | Interruptor termomagnético 3P 300A, 30 KA, Catálogo | PZA | 1 | 41958.47 | 41958.47 | 0.0208%
| No. LHL36300, 600 Vca., incluye: suministro, |  | 0 | 0 | 0 | 0%
| instalación, mano de obra, equipo y herramienta. |  | 0 | 0 | 0 | 0%
12208-699 | Interruptor termomagnético 3P 350A, 30 KA, Catálogo | PZA | 1 | 41958.47 | 41958.47 | 0.0208%
| No. LHL36350, 600 Vca., incluye: suministro, |  | 0 | 0 | 0 | 0%
| instalación, mano de obra, equipo y herramienta. |  | 0 | 0 | 0 | 0%
12208-700 | Interruptor termomagnético 3P 400A, 30 KA, Catálogo | PZA | 1 | 41958.47 | 41958.47 | 0.0208%
| No. LHL36400, 600 Vca., incluye: suministro, |  | 0 | 0 | 0 | 0%
| instalación, mano de obra, equipo y herramienta. |  | 0 | 0 | 0 | 0%
12208-701 | Interruptor termomagnético 3P 300A, 65 KA, Catálogo | PZA | 1 | 46064.47 | 46064.47 | 0.0228%
| No. LCL36300, 600 Vca., incluye: suministro, |  | 0 | 0 | 0 | 0%
| instalación, mano de obra, equipo y herramienta. |  | 0 | 0 | 0 | 0%
12208-702 | Interruptor termomagnético 3P 350A, 65 KA, Catálogo | PZA | 1 | 46064.47 | 46064.47 | 0.0228%
| No. LCL36350, 600 Vca., incluye: suministro, |  | 0 | 0 | 0 | 0%
| instalación, mano de obra, equipo y herramienta. |  | 0 | 0 | 0 | 0%
12208-703 | Interruptor termomagnético 3P 400A, 65 KA, Catálogo | PZA | 1 | 46064.47 | 46064.47 | 0.0228%
| No. LCL36400, 600 Vca., incluye: suministro, |  | 0 | 0 | 0 | 0%
| instalación, mano de obra, equipo y herramienta. |  | 0 | 0 | 0 | 0%
12208-721 | Interruptor de seguridad 2P 30 Amp. C/fusibles, | PZA | 1 | 488.75 | 488.75 | 0.0002%
| Catálogo No. L221, 120/240V servicio doméstico, |  | 0 | 0 | 0 | 0%
| incluye: suministro, instalación, mano de obra, equipo |  | 0 | 0 | 0 | 0%
| y herramienta. |  | 0 | 0 | 0 | 0%
12208-722 | Interruptor de seguridad 3P 30 Amp. C/fusibles, | PZA | 1 | 642.17 | 642.17 | 0.0003%
| Catálogo No. L321, 240V servicio doméstico, incluye: |  | 0 | 0 | 0 | 0%
| suministro, instalación, mano de obra, equipo y |  | 0 | 0 | 0 | 0%
| herramienta. |  | 0 | 0 | 0 | 0%
12208-723 | Interruptor de seguridad 2P 30 Amp. Catálogo No. | PZA | 1 | 1065.99 | 1065.99 | 0.0005%
| LM221, 120/240V servicio ligero clase 3130, incluye: |  | 0 | 0 | 0 | 0%
| suministro, instalación, mano de obra, equipo y |  | 0 | 0 | 0 | 0%
| herramienta. |  | 0 | 0 | 0 | 0%
12208-724 | Interruptor de seguridad 2P 60 Amp. Catálogo No. | PZA | 1 | 1858.31 | 1858.31 | 0.0009%
| LM222, 120/240V servicio ligero clase 3130, incluye: |  | 0 | 0 | 0 | 0%
| suministro, instalación, mano de obra, equipo y |  | 0 | 0 | 0 | 0%
| herramienta. |  | 0 | 0 | 0 | 0%
12208-725 | Interruptor de seguridad 3P 30 Amp. Catálogo No. | PZA | 1 | 1559.26 | 1559.26 | 0.0007%
| LM321, 120/240V servicio ligero clase 3130, incluye: |  | 0 | 0 | 0 | 0%
| suministro, instalación, mano de obra, equipo y |  | 0 | 0 | 0 | 0%
| herramienta. |  | 0 | 0 | 0 | 0%
12208-726 | Interruptor de seguridad 3P 60 Amp. Catálogo No. | PZA | 1 | 2112.52 | 2112.52 | 0.001%
| LM322, 120/240V servicio ligero clase 3130, incluye: |  | 0 | 0 | 0 | 0%
| suministro, instalación, mano de obra, equipo y |  | 0 | 0 | 0 | 0%
| herramienta. |  | 0 | 0 | 0 | 0%
12208-727 | Interruptor de seguridad 2P 30A. NEMA 1, Catálogo | PZA | 1 | 2081.31 | 2081.31 | 0.001%
| No. D221N, 240V servicio general clase 3130, incluye: |  | 0 | 0 | 0 | 0%
| suministro, instalación, mano de obra, equipo y |  | 0 | 0 | 0 | 0%
| herramienta. |  | 0 | 0 | 0 | 0%
12208-728 | Interruptor de seguridad 2P 60A. NEMA 1, Catálogo | PZA | 1 | 4036.31 | 4036.31 | 0.002%
| No. D222N, 240V servicio general clase 3130, incluye: |  | 0 | 0 | 0 | 0%
| suministro, instalación, mano de obra, equipo y |  | 0 | 0 | 0 | 0%
| herramienta. |  | 0 | 0 | 0 | 0%
12208-729 | Interruptor de seguridad 3P 30A. NEMA 1, Catálogo | PZA | 1 | 2389.58 | 2389.58 | 0.0011%
| No. D321N, 240V servicio general clase 3130, incluye: |  | 0 | 0 | 0 | 0%
| suministro, instalación, mano de obra, equipo y |  | 0 | 0 | 0 | 0%
| herramienta. |  | 0 | 0 | 0 | 0%
12208-730 | Interruptor de seguridad 3P 60A. NEMA 1, Catálogo | PZA | 1 | 3830.79 | 3830.79 | 0.0019%
| No. D322N, 240V servicio general clase 3130, incluye: |  | 0 | 0 | 0 | 0%
| suministro, instalación, mano de obra, equipo y |  | 0 | 0 | 0 | 0%
| herramienta. |  | 0 | 0 | 0 | 0%
12208-731 | Interruptor de seguridad 3P 100A. NEMA 1, Catálogo | PZA | 1 | 7277.39 | 7277.39 | 0.0036%
| No. D323N, 240V servicio general clase 3130, incluye: |  | 0 | 0 | 0 | 0%
| suministro, instalación, mano de obra, equipo y |  | 0 | 0 | 0 | 0%
| herramienta. |  | 0 | 0 | 0 | 0%
12208-732 | Interruptor de seguridad 3P 200A. NEMA 1, Catálogo | PZA | 1 | 13401.57 | 13401.57 | 0.0066%
| No. D324N, 240V servicio general clase 3130, incluye: |  | 0 | 0 | 0 | 0%
| suministro, instalación, mano de obra, equipo y |  | 0 | 0 | 0 | 0%
| herramienta. |  | 0 | 0 | 0 | 0%
12208-733 | Interruptor de seguridad 3P 400A. NEMA 1, Catálogo | PZA | 1 | 62807.66 | 62807.66 | 0.0311%
| No. D325N, 240V servicio general clase 3130, incluye: |  | 0 | 0 | 0 | 0%
| suministro, instalación, mano de obra, equipo y |  | 0 | 0 | 0 | 0%
| herramienta. |  | 0 | 0 | 0 | 0%
12208-734 | Interruptor de seguridad 3P 600A. NEMA 1, Catálogo | PZA | 1 | 105478.91 | 105478.91 | 0.0523%
| No. D326N, 240V servicio general clase 3130, incluye: |  | 0 | 0 | 0 | 0%
| suministro, instalación, mano de obra, equipo y |  | 0 | 0 | 0 | 0%
| herramienta. |  | 0 | 0 | 0 | 0%
12208-735 | Interruptor de seguridad 2P 30A. NEMA 3R, Catálogo | PZA | 1 | 2195.31 | 2195.31 | 0.001%
| No. D221NRB, 240V servicio general clase 3130, |  | 0 | 0 | 0 | 0%
| incluye: suministro, instalación, mano de obra, equipo |  | 0 | 0 | 0 | 0%
| y herramienta. |  | 0 | 0 | 0 | 0%
12208-736 | Interruptor de seguridad 2P 60A. NEMA 3R, Catálogo | PZA | 1 | 4972.31 | 4972.31 | 0.0024%
| No. D222NRB, 240V servicio general clase 3130, |  | 0 | 0 | 0 | 0%
| incluye: suministro, instalación, mano de obra, equipo |  | 0 | 0 | 0 | 0%
| y herramienta. |  | 0 | 0 | 0 | 0%
12208-737 | Interruptor de seguridad 3P 30A. NEMA 3R, Catálogo | PZA | 1 | 2486.24 | 2486.24 | 0.0012%
| No. D321NRB, 240V servicio general clase 3130, |  | 0 | 0 | 0 | 0%
| incluye: suministro, instalación, mano de obra, equipo |  | 0 | 0 | 0 | 0%
| y herramienta. |  | 0 | 0 | 0 | 0%
12208-738 | Interruptor de seguridad 3P 60A. NEMA 3R, Catálogo | PZA | 1 | 7236.97 | 7236.97 | 0.0035%
| No. D322NRB, 240V servicio general clase 3130, |  | 0 | 0 | 0 | 0%
| incluye: suministro, instalación, mano de obra, equipo |  | 0 | 0 | 0 | 0%
| y herramienta. |  | 0 | 0 | 0 | 0%
12208-739 | Interruptor de seguridad 3P 100A. NEMA 3R, Catálogo | PZA | 1 | 11831.63 | 11831.63 | 0.0058%
| No. D323NRB, 240V servicio general clase 3130, |  | 0 | 0 | 0 | 0%
| incluye: suministro, instalación, mano de obra, equipo |  | 0 | 0 | 0 | 0%
| y herramienta. |  | 0 | 0 | 0 | 0%
12208-740 | Interruptor de seguridad 3P 200A. NEMA 3R, Catálogo | PZA | 1 | 24658.57 | 24658.57 | 0.0122%
| No. D324NRB, 240V servicio general clase 3130, |  | 0 | 0 | 0 | 0%
| incluye: suministro, instalación, mano de obra, equipo |  | 0 | 0 | 0 | 0%
| y herramienta. |  | 0 | 0 | 0 | 0%
12208-741 | Interruptor de seguridad 3P 30A. NEMA 1, Catálogo | PZA | 1 | 5419.58 | 5419.58 | 0.0026%
| No. H321N, 240V servicio pesado clase 3110, incluye: |  | 0 | 0 | 0 | 0%
| suministro, instalación, mano de obra, equipo y |  | 0 | 0 | 0 | 0%
| herramienta. |  | 0 | 0 | 0 | 0%
12208-742 | Interruptor de seguridad 3P 60A. NEMA 1, Catálogo | PZA | 1 | 9162.97 | 9162.97 | 0.0045%
| No. H322N, 240V servicio pesado clase 3110, incluye: |  | 0 | 0 | 0 | 0%
| suministro, instalación, mano de obra, equipo y |  | 0 | 0 | 0 | 0%
| herramienta. |  | 0 | 0 | 0 | 0%
12208-743 | Interruptor de seguridad 3P 100A. NEMA 1, Catálogo | PZA | 1 | 14345.63 | 14345.63 | 0.0071%
| No. H323N, 240V servicio pesado clase 3110, incluye: |  | 0 | 0 | 0 | 0%
| suministro, instalación, mano de obra, equipo y |  | 0 | 0 | 0 | 0%
| herramienta. |  | 0 | 0 | 0 | 0%
12208-744 | Interruptor de seguridad 3P 200A. NEMA 1, Catálogo | PZA | 1 | 20335.57 | 20335.57 | 0.0101%
| No. H324N, 240V servicio pesado clase 3110, incluye: |  | 0 | 0 | 0 | 0%
| suministro, instalación, mano de obra, equipo y |  | 0 | 0 | 0 | 0%
| herramienta. |  | 0 | 0 | 0 | 0%
12208-745 | Interruptor de seguridad 3P 30A. NEMA 3R, Catálogo | PZA | 1 | 9305.58 | 9305.58 | 0.0046%
| No. H321NRB, 240V servicio pesado clase 3110, |  | 0 | 0 | 0 | 0%
| incluye: suministro, instalación, mano de obra, equipo |  | 0 | 0 | 0 | 0%
| y herramienta. |  | 0 | 0 | 0 | 0%
12208-746 | Interruptor de seguridad 3P 60A. NEMA 3R, Catálogo | PZA | 1 | 14759.97 | 14759.97 | 0.0073%
| No. H322NRB, 240V servicio pesado clase 3110, |  | 0 | 0 | 0 | 0%
| incluye: suministro, instalación, mano de obra, equipo |  | 0 | 0 | 0 | 0%
| y herramienta. |  | 0 | 0 | 0 | 0%
12208-747 | Interruptor de seguridad 3P 100A. NEMA 3R, Catálogo | PZA | 1 | 21138.63 | 21138.63 | 0.0104%
| No. H323NRB, 240V servicio pesado clase 3110, |  | 0 | 0 | 0 | 0%
| incluye: suministro, instalación, mano de obra, equipo |  | 0 | 0 | 0 | 0%
| y herramienta. |  | 0 | 0 | 0 | 0%
12208-748 | Interruptor de seguridad 3P 200A. NEMA 3R, Catálogo | PZA | 1 | 28821.57 | 28821.57 | 0.0143%
| No. H324NRB, 240V servicio pesado clase 3110, |  | 0 | 0 | 0 | 0%
| incluye: suministro, instalación, mano de obra, equipo |  | 0 | 0 | 0 | 0%
| y herramienta. |  | 0 | 0 | 0 | 0%
12208-749 | Interruptor de seguridad 3P 30A. NEMA 1, Catálogo | PZA | 1 | 6137.52 | 6137.52 | 0.003%
| No. H361, 600V servicio pesado clase 3110, incluye: |  | 0 | 0 | 0 | 0%
| suministro, instalación, mano de obra, equipo y |  | 0 | 0 | 0 | 0%
| herramienta. |  | 0 | 0 | 0 | 0%
12208-750 | Interruptor de seguridad 3P 60A. NEMA 1, Catálogo | PZA | 1 | 8397.97 | 8397.97 | 0.0041%
| No. H362, 600V servicio pesado clase 3110, incluye: |  | 0 | 0 | 0 | 0%
| suministro, instalación, mano de obra, equipo y |  | 0 | 0 | 0 | 0%
| herramienta. |  | 0 | 0 | 0 | 0%
12208-751 | Interruptor de seguridad 3P 100A. NEMA 1, Catálogo | PZA | 1 | 19238.53 | 19238.53 | 0.0095%
| No. H363, 600V servicio pesado clase 3110, incluye: |  | 0 | 0 | 0 | 0%
| suministro, instalación, mano de obra, equipo y |  | 0 | 0 | 0 | 0%
| herramienta. |  | 0 | 0 | 0 | 0%
12208-752 | Interruptor de seguridad 3P 200A. NEMA 1, Catálogo | PZA | 1 | 32860.52 | 32860.52 | 0.0163%
| No. H364, 600V servicio pesado clase 3110, incluye: |  | 0 | 0 | 0 | 0%
| suministro, instalación, mano de obra, equipo y |  | 0 | 0 | 0 | 0%
| herramienta. |  | 0 | 0 | 0 | 0%
12208-753 | Interruptor de seguridad 3P 400A. NEMA 1, Catálogo | PZA | 1 | 81294.47 | 81294.47 | 0.0403%
| No. H365, 600V servicio pesado clase 3110, incluye: |  | 0 | 0 | 0 | 0%
| suministro, instalación, mano de obra, equipo y |  | 0 | 0 | 0 | 0%
| herramienta. |  | 0 | 0 | 0 | 0%
12208-754 | Interruptor de seguridad 3P 600A. NEMA 1, Catálogo | PZA | 1 | 183984.91 | 183984.91 | 0.0913%
| No. H366, 600V servicio pesado clase 3110, incluye: |  | 0 | 0 | 0 | 0%
| suministro, instalación, mano de obra, equipo y |  | 0 | 0 | 0 | 0%
| herramienta. |  | 0 | 0 | 0 | 0%
12208-755 | Interruptor de seguridad 3P 1200A. NEMA 1, Catálogo | PZA | 1 | 406401.91 | 406401.91 | 0.2018%
| No. H368, 600V servicio pesado clase 3110, incluye: |  | 0 | 0 | 0 | 0%
| suministro, instalación, mano de obra, equipo y |  | 0 | 0 | 0 | 0%
| herramienta. |  | 0 | 0 | 0 | 0%
12208-756 | Interruptor de seguridad 3P 30A. NEMA 3R, Catálogo | PZA | 1 | 12471.58 | 12471.58 | 0.0061%
| No. H361RB, 600V servicio pesado clase 3110, |  | 0 | 0 | 0 | 0%
| incluye: suministro, instalación, mano de obra, equipo |  | 0 | 0 | 0 | 0%
| y herramienta. |  | 0 | 0 | 0 | 0%
12208-757 | Interruptor de seguridad 3P 60A. NEMA 3R, Catálogo | PZA | 1 | 17845.97 | 17845.97 | 0.0088%
| No. H362RB, 600V servicio pesado clase 3110, |  | 0 | 0 | 0 | 0%
| incluye: suministro, instalación, mano de obra, equipo |  | 0 | 0 | 0 | 0%
| y herramienta. |  | 0 | 0 | 0 | 0%
12208-758 | Interruptor de seguridad 3P 100A. NEMA 3R, Catálogo | PZA | 1 | 28007.15 | 28007.15 | 0.0139%
| No. H363RB, 600V S. pesado clase 3110, incluye: |  | 0 | 0 | 0 | 0%
| suministro, instalación, mano de obra, equipo y |  | 0 | 0 | 0 | 0%
| herramienta. |  | 0 | 0 | 0 | 0%
12208-759 | Interruptor de seguridad 3P 200A. NEMA 3R, Catálogo | PZA | 1 | 37148.78 | 37148.78 | 0.0184%
| No. H364RB, 600V S. pesado clase 3110, incluye: |  | 0 | 0 | 0 | 0%
| suministro, instalación, mano de obra, equipo y |  | 0 | 0 | 0 | 0%
| herramienta. |  | 0 | 0 | 0 | 0%
12208-760 | Interruptor de seguridad doble tiro 2P 30A NEMA 1, | PZA | 1 | 14099.97 | 14099.97 | 0.007%
| Catálogo No. 92251, 240V clase 3140, incluye: |  | 0 | 0 | 0 | 0%
| suministro, instalación, mano de obra, equipo y |  | 0 | 0 | 0 | 0%
| herramienta. |  | 0 | 0 | 0 | 0%
12208-761 | Interruptor de seguridad doble tiro 2P 60A NEMA 1, | PZA | 1 | 21579.63 | 21579.63 | 0.0107%
| Catálogo No. DTU222, 240V clase 3140, incluye: |  | 0 | 0 | 0 | 0%
| suministro, instalación, mano de obra, equipo y |  | 0 | 0 | 0 | 0%
| herramienta. |  | 0 | 0 | 0 | 0%
12208-762 | Interruptor de seguridad doble tiro 3P 60A NEMA 1, | PZA | 1 | 34753.94 | 34753.94 | 0.0172%
| Catálogo No. DTU362, 600V clase 3140, incluye: |  | 0 | 0 | 0 | 0%
| suministro, instalación, mano de obra, equipo y |  | 0 | 0 | 0 | 0%
| herramienta. |  | 0 | 0 | 0 | 0%
12208-763 | Interruptor de seguridad doble tiro 3P 100A NEMA 1, | PZA | 1 | 41112.15 | 41112.15 | 0.0204%
| Catálogo No. DTU363, 600V clase 3140, incluye: |  | 0 | 0 | 0 | 0%
| suministro, instalación, mano de obra, equipo y |  | 0 | 0 | 0 | 0%
| herramienta. |  | 0 | 0 | 0 | 0%
12208-764 | Interruptor de seguridad doble tiro 3P 200A NEMA 1, | PZA | 1 | 59675.47 | 59675.47 | 0.0296%
| Catálogo No. 82344, 600V clase 3140, incluye: |  | 0 | 0 | 0 | 0%
| suministro, instalación, mano de obra, equipo y |  | 0 | 0 | 0 | 0%
| herramienta. |  | 0 | 0 | 0 | 0%
12208-765 | Interruptor de seguridad doble tiro 3P 400A NEMA 1, | PZA | 1 | 122487.47 | 122487.47 | 0.0608%
| Catálogo No. 82345, 600V clase 3140, incluye: |  | 0 | 0 | 0 | 0%
| suministro, instalación, mano de obra, equipo y |  | 0 | 0 | 0 | 0%
| herramienta. |  | 0 | 0 | 0 | 0%
12208-766 | Interruptor de seguridad doble tiro 3P 600A NEMA 1, | PZA | 1 | 202088.47 | 202088.47 | 0.1003%
| Catálogo No. DTU366, 600V clase 3140, incluye: |  | 0 | 0 | 0 | 0%
| suministro, instalación, mano de obra, equipo y |  | 0 | 0 | 0 | 0%
| herramienta. |  | 0 | 0 | 0 | 0%
12208-801 | Transformador tipo seco interior Catálogo No. 3T125F | PZA | 1 | 24373.91 | 24373.91 | 0.0121%
| 3KVA, primario 440V en delta, secundario 220/127V, |  | 0 | 0 | 0 | 0%
| 60 HZ. CLASE 7410, incluye: suministro, instalación, |  | 0 | 0 | 0 | 0%
| mano de obra, equipo y herramienta. |  | 0 | 0 | 0 | 0%
12208-802 | Transformador tipo seco interior Catálogo No. 6T125F | PZA | 1 | 28332.91 | 28332.91 | 0.014%
| 6KVA, primario 440V en delta, secundario 220/127V, |  | 0 | 0 | 0 | 0%
| 60 HZ. CLASE 7410, incluye: suministro, instalación, |  | 0 | 0 | 0 | 0%
| mano de obra, equipo y herramienta. |  | 0 | 0 | 0 | 0%
12208-803 | Transformador tipo seco interior Catálogo No. 9T125F | PZA | 1 | 33657.91 | 33657.91 | 0.0167%
| 9KVA, primario 440V en delta, secundario 220/127V, |  | 0 | 0 | 0 | 0%
| 60 HZ., incluye: suministro, instalación, mano de obra, |  | 0 | 0 | 0 | 0%
| equipo y herramienta. |  | 0 | 0 | 0 | 0%
12208-804 | Transformador tipo seco interior Catálogo No. | PZA | 1 | 47485.33 | 47485.33 | 0.0235%
| 15T125H 15KVA, primario 440V en delta, secundario |  | 0 | 0 | 0 | 0%
| 220/127V, 60 HZ., incluye: suministro, instalación, |  | 0 | 0 | 0 | 0%
| mano de obra, equipo y herramienta. |  | 0 | 0 | 0 | 0%
12208-805 | Transformador tipo seco interior Catálogo No. | PZA | 1 | 52811.33 | 52811.33 | 0.0262%
| 30T125H 30KVA, primario 440V en delta, secundario |  | 0 | 0 | 0 | 0%
| 220/127V, 60 HZ., incluye: suministro, instalación, |  | 0 | 0 | 0 | 0%
| mano de obra, equipo y herramienta. |  | 0 | 0 | 0 | 0%
12208-806 | Transformador tipo seco interior Catálogo No. | PZA | 1 | 65346.8 | 65346.8 | 0.0324%
| 45T125H 45KVA, primario 440V en delta, secundario |  | 0 | 0 | 0 | 0%
| 220/127V, 60 HZ., incluye: suministro, instalación, |  | 0 | 0 | 0 | 0%
| mano de obra, equipo y herramienta. |  | 0 | 0 | 0 | 0%
12208-807 | Transformador tipo seco interior Catálogo No. | PZA | 1 | 75924.8 | 75924.8 | 0.0377%
| 75T125H 75KVA, primario 440V en delta, secundario |  | 0 | 0 | 0 | 0%
| 220/127V, 60 HZ., incluye: suministro, instalación, |  | 0 | 0 | 0 | 0%
| mano de obra, equipo y herramienta. |  | 0 | 0 | 0 | 0%
12208-808 | Transformador tipo seco interior Catálogo No. | PZA | 1 | 92582.24 | 92582.24 | 0.0459%
| 112T125H 112.5KVA, primario 440V en delta, |  | 0 | 0 | 0 | 0%
| secundario 220/127V, 60 HZ., incluye: suministro, |  | 0 | 0 | 0 | 0%
| instalación, mano de obra, equipo y herramienta. |  | 0 | 0 | 0 | 0%
12208-809 | Transformador tipo seco interior Catálogo No. | PZA | 1 | 111444.24 | 111444.24 | 0.0553%
| 150T125H 150KVA, primario 440V en delta, |  | 0 | 0 | 0 | 0%
| secundario 220/127V, 60 HZ., incluye: suministro, |  | 0 | 0 | 0 | 0%
| instalación, mano de obra, equipo y herramienta. |  | 0 | 0 | 0 | 0%
12208-810 | Transformador tipo seco interior Catálogo No. | PZA | 1 | 155484.74 | 155484.74 | 0.0772%
| 225T125H 225KVA, primario 440V en delta, |  | 0 | 0 | 0 | 0%
| secundario 220/127V, 60 HZ., incluye: suministro, |  | 0 | 0 | 0 | 0%
| instalación, mano de obra, equipo y herramienta. |  | 0 | 0 | 0 | 0%
12208-811 | Transformador tipo seco interior Catálogo No. | PZA | 1 | 218332.74 | 218332.74 | 0.1084%
| 300T125H 300KVA, primario 440V en delta, |  | 0 | 0 | 0 | 0%
| secundario 220/127V, 60 HZ., incluye: suministro, |  | 0 | 0 | 0 | 0%
| instalación, mano de obra, equipo y herramienta. |  | 0 | 0 | 0 | 0%
12208-812 | Transformador tipo seco interior Catálogo No. | PZA | 1 | 549428.66 | 549428.66 | 0.2728%
| 500T125H 500KVA, primario 440V en delta, |  | 0 | 0 | 0 | 0%
| secundario 220/127V, 60 HZ., incluye: suministro, |  | 0 | 0 | 0 | 0%
| instalación, mano de obra, equipo y herramienta. |  | 0 | 0 | 0 | 0%
12208-813 | Transformador tipo seco interior Catálogo No. | PZA | 1 | 47485.33 | 47485.33 | 0.0235%
| 15T132H 15KVA, primario 480V en delta, secundario |  | 0 | 0 | 0 | 0%
| 220/127V, 60 HZ., incluye: suministro, instalación, |  | 0 | 0 | 0 | 0%
| mano de obra, equipo y herramienta. |  | 0 | 0 | 0 | 0%
12208-814 | Transformador tipo seco interior Catálogo No. | PZA | 1 | 52811.33 | 52811.33 | 0.0262%
| 30T132H 30KVA, primario 480V en delta, secundario |  | 0 | 0 | 0 | 0%
| 220/127V, 60 HZ., incluye: suministro, instalación, |  | 0 | 0 | 0 | 0%
| mano de obra, equipo y herramienta. |  | 0 | 0 | 0 | 0%
12208-815 | Transformador tipo seco interior Catálogo No. | PZA | 1 | 65346.8 | 65346.8 | 0.0324%
| 45T132H 45KVA, primario 480V en delta, secundario |  | 0 | 0 | 0 | 0%
| 220/127V, 60 HZ., incluye: suministro, instalación, |  | 0 | 0 | 0 | 0%
| mano de obra, equipo y herramienta. |  | 0 | 0 | 0 | 0%
12208-816 | Transformador tipo seco interior Catálogo No. | PZA | 1 | 75924.8 | 75924.8 | 0.0377%
| 75T132H 75KVA, primario 480V en delta, secundario |  | 0 | 0 | 0 | 0%
| 220/127V, 60 HZ., incluye: suministro, instalación, |  | 0 | 0 | 0 | 0%
| mano de obra, equipo y herramienta. |  | 0 | 0 | 0 | 0%
12208-817 | Transformador tipo seco interior Catálogo No. | PZA | 1 | 92582.24 | 92582.24 | 0.0459%
| 112T132H 112KVA, primario 480V en delta, |  | 0 | 0 | 0 | 0%
| secundario 220/127V, 60 HZ., incluye: suministro, |  | 0 | 0 | 0 | 0%
| instalación, mano de obra, equipo y herramienta. |  | 0 | 0 | 0 | 0%
12208-818 | Transformador tipo seco interior Catálogo No. | PZA | 1 | 111444.24 | 111444.24 | 0.0553%
| 150T132H 150KVA, primario 480V en delta, |  | 0 | 0 | 0 | 0%
| secundario 220/127V, 60 HZ., incluye: suministro, |  | 0 | 0 | 0 | 0%
| instalación, mano de obra, equipo y herramienta. |  | 0 | 0 | 0 | 0%
12208-819 | Transformador tipo seco interior Catálogo No. | PZA | 1 | 155484.74 | 155484.74 | 0.0772%
| 225T132H 225KVA, primario 480V en delta, |  | 0 | 0 | 0 | 0%
| secundario 220/127V, 60 HZ., incluye: suministro, |  | 0 | 0 | 0 | 0%
| instalación, mano de obra, equipo y herramienta. |  | 0 | 0 | 0 | 0%
12208-820 | Transformador tipo seco interior Catálogo No. | PZA | 1 | 218332.74 | 218332.74 | 0.1084%
| 300T132H 300KVA, primario 480V en delta, |  | 0 | 0 | 0 | 0%
| secundario 220/127V, 60 HZ., incluye: suministro, |  | 0 | 0 | 0 | 0%
| instalación, mano de obra, equipo y herramienta. |  | 0 | 0 | 0 | 0%
12208-821 | Transformador tipo seco interior Catálogo No. 30T3H | PZA | 1 | 52811.33 | 52811.33 | 0.0262%
| 30KVA, primario 480V en delta, secundario 208/127V, |  | 0 | 0 | 0 | 0%
| 60 HZ., incluye: suministro, instalación, mano de obra, |  | 0 | 0 | 0 | 0%
| equipo y herramienta. |  | 0 | 0 | 0 | 0%
12208-822 | Transformador tipo seco interior Catálogo No. 45T3H | PZA | 1 | 65346.8 | 65346.8 | 0.0324%
| 45KVA, primario 480V en delta, secundario 208/127V, |  | 0 | 0 | 0 | 0%
| 60 HZ., incluye: suministro, instalación, mano de obra, |  | 0 | 0 | 0 | 0%
| equipo y herramienta. |  | 0 | 0 | 0 | 0%
12208-823 | Transformador tipo seco interior Catálogo No. 75T3H | PZA | 1 | 75924.8 | 75924.8 | 0.0377%
| 75KVA, primario 480V en delta, secundario 208/127V, |  | 0 | 0 | 0 | 0%
| 60 HZ., incluye: suministro, instalación, mano de obra, |  | 0 | 0 | 0 | 0%
| equipo y herramienta. |  | 0 | 0 | 0 | 0%
12208-824 | Transformador tipo seco interior Catálogo No. 112T3H | PZA | 1 | 92582.24 | 92582.24 | 0.0459%
| 112KVA, primario 480V en delta, secundario |  | 0 | 0 | 0 | 0%
| 208/127V, 60 HZ., incluye: suministro, instalación, |  | 0 | 0 | 0 | 0%
| mano de obra, equipo y herramienta. |  | 0 | 0 | 0 | 0%
12208-825 | Transformador tipo seco interior Catálogo No. 150T3H | PZA | 1 | 111444.24 | 111444.24 | 0.0553%
| 150KVA, primario 480V en delta, secundario |  | 0 | 0 | 0 | 0%
| 208/127V, 60 HZ., incluye: suministro, instalación, |  | 0 | 0 | 0 | 0%
| mano de obra, equipo y herramienta. |  | 0 | 0 | 0 | 0%
12208-826 | Transformador tipo seco interior Catálogo No. 225T3H | PZA | 1 | 155484.74 | 155484.74 | 0.0772%
| 225KVA, primario 480V en delta, secundario |  | 0 | 0 | 0 | 0%
| 208/127V, 60 HZ., incluye: suministro, instalación, |  | 0 | 0 | 0 | 0%
| mano de obra, equipo y herramienta. |  | 0 | 0 | 0 | 0%
12208-827 | Transformador tipo seco interior Catálogo No. 300T3H | PZA | 1 | 218332.74 | 218332.74 | 0.1084%
| 300KVA, primario 480V en delta, secundario |  | 0 | 0 | 0 | 0%
| 208/127V, 60 HZ., incluye: suministro, instalación, |  | 0 | 0 | 0 | 0%
| mano de obra, equipo y herramienta. |  | 0 | 0 | 0 | 0%
12208-828 | Transformador tipo seco interior Catálogo No. | PZA | 1 | 549428.66 | 549428.66 | 0.2728%
| 500T68H 500KVA, primario 480V en delta, secundario |  | 0 | 0 | 0 | 0%
| 208/127V, 60 HZ., incluye: suministro, instalación, |  | 0 | 0 | 0 | 0%
| mano de obra, equipo y herramienta. |  | 0 | 0 | 0 | 0%
12208-829 | Transformador tipo seco interior Catálogo No. | PZA | 1 | 987909.16 | 987909.16 | 0.4906%
| 750T68H 750KVA, primario 480V en delta, secundario |  | 0 | 0 | 0 | 0%
| 208/127V, 60 HZ., incluye: suministro, instalación, |  | 0 | 0 | 0 | 0%
| mano de obra, equipo y herramienta. |  | 0 | 0 | 0 | 0%
12208-830 | Transformador tipo seco interior Catálogo No. | PZA | 1 | 1185937.16 | 1185937.16 | 0.589%
| 1000T77H 1000KVA, primario 480V en delta, |  | 0 | 0 | 0 | 0%
| secundario 208/127V, 60 HZ., incluye: suministro, |  | 0 | 0 | 0 | 0%
| instalación, mano de obra, equipo y herramienta. |  | 0 | 0 | 0 | 0%
12208-851 | Gabinete NEMA 1 p/interruptor terminación FA, FHL, | PZA | 1 | 2735.72 | 2735.72 | 0.0013%
| FCL, sobreponer Catálogo No. FA100SMX, incluye: |  | 0 | 0 | 0 | 0%
| suministro, instalación, mano de obra, equipo y |  | 0 | 0 | 0 | 0%
| herramienta. |  | 0 | 0 | 0 | 0%
12208-852 | Gabinete NEMA 1 p/interruptor terminación FA, FHL, | PZA | 1 | 2735.72 | 2735.72 | 0.0013%
| FCL, empotrar Catálogo No. FA100FMX, incluye: |  | 0 | 0 | 0 | 0%
| suministro, instalación, mano de obra, equipo y |  | 0 | 0 | 0 | 0%
| herramienta. |  | 0 | 0 | 0 | 0%
12208-853 | Gabinete NEMA 3R p/interruptor terminación FA, FHL, | PZA | 1 | 9751.72 | 9751.72 | 0.0048%
| FCL, Catálogo No. FA100RB, incluye: suministro, |  | 0 | 0 | 0 | 0%
| instalación, mano de obra, equipo y herramienta. |  | 0 | 0 | 0 | 0%
12208-854 | Gabinete NEMA 1 p/interruptor terminación KAL, KHL, | PZA | 1 | 5141.72 | 5141.72 | 0.0025%
| sobreponer Catálogo No. KA225SMX, incluye: |  | 0 | 0 | 0 | 0%
| suministro, instalación, mano de obra, equipo y |  | 0 | 0 | 0 | 0%
| herramienta. |  | 0 | 0 | 0 | 0%
12208-855 | Gabinete NEMA 1 p/interruptor terminación KAL, KHL, | PZA | 1 | 5141.72 | 5141.72 | 0.0025%
| empotrar Catálogo No. KA225FMX, incluye: |  | 0 | 0 | 0 | 0%
| suministro, instalación, mano de obra, equipo y |  | 0 | 0 | 0 | 0%
| herramienta. |  | 0 | 0 | 0 | 0%
12208-856 | Gabinete NEMA 3R p/interruptor terminación KAL, | PZA | 1 | 12015.72 | 12015.72 | 0.0059%
| KHL, Catálogo No. KA225RB, incluye: suministro, |  | 0 | 0 | 0 | 0%
| instalación, mano de obra, equipo y herramienta. |  | 0 | 0 | 0 | 0%
12208-857 | Gabinete NEMA 3R p/interruptor terminación Catálogo | PZA | 1 | 22563.72 | 22563.72 | 0.0112%
| No. J250R, HDL,HGL,HJL,HLL,JDL,JGL,JJL,JLL, |  | 0 | 0 | 0 | 0%
| incluye: suministro, instalación, mano de obra, equipo |  | 0 | 0 | 0 | 0%
| y herramienta. |  | 0 | 0 | 0 | 0%
12208-858 | Gabinete NEMA 1 p/interruptor terminación Catálogo | PZA | 1 | 4924.72 | 4924.72 | 0.0024%
| No. J250SMX, sobreponer |  | 0 | 0 | 0 | 0%
| HDL,HGL,HJL,HLL,JDL,JGL,JJL,JLL, incluye: |  | 0 | 0 | 0 | 0%
| suministro, instalación, mano de obra, equipo y |  | 0 | 0 | 0 | 0%
| herramienta. |  | 0 | 0 | 0 | 0%
12208-859 | Gabinete NEMA 1 p/interruptor terminación empotrar, | PZA | 1 | 4924.72 | 4924.72 | 0.0024%
| Catálogo No. J250FMX, |  | 0 | 0 | 0 | 0%
| HDL,HGL,HJL,HLL,JDL,JGL,JJL,JLL, incluye: |  | 0 | 0 | 0 | 0%
| suministro, instalación, mano de obra, equipo y |  | 0 | 0 | 0 | 0%
| herramienta. |  | 0 | 0 | 0 | 0%
12208-860 | Gabinete NEMA 1 p/interruptor terminación LAL, LHL, | PZA | 1 | 5467.72 | 5467.72 | 0.0027%
| empotrar, Catálogo No. LA400FMX, incluye: |  | 0 | 0 | 0 | 0%
| suministro, instalación, mano de obra, equipo y |  | 0 | 0 | 0 | 0%
| herramienta. |  | 0 | 0 | 0 | 0%
12208-861 | Gabinete NEMA 1 p/interruptor terminación LAL, LHL, | PZA | 1 | 5467.72 | 5467.72 | 0.0027%
| sobreponer, Catálogo No. LA400SMX, incluye: |  | 0 | 0 | 0 | 0%
| suministro, instalación, mano de obra, equipo y |  | 0 | 0 | 0 | 0%
| herramienta. |  | 0 | 0 | 0 | 0%
12208-862 | Gabinete NEMA 3R p/interruptor terminación LAL, | PZA | 1 | 23668.72 | 23668.72 | 0.0117%
| LHL, Catálogo No. LA400R, incluye: suministro, |  | 0 | 0 | 0 | 0%
| instalación, mano de obra, equipo y herramienta. |  | 0 | 0 | 0 | 0%
12208-863 | Gabinete NEMA 1 p/interruptor terminación MGL, MJL, | PZA | 1 | 9865.97 | 9865.97 | 0.0049%
| empotrar, Catálogo No. M800FMX, incluye: suministro, |  | 0 | 0 | 0 | 0%
| instalación, mano de obra, equipo y herramienta. |  | 0 | 0 | 0 | 0%
12208-864 | Gabinete NEMA 1 p/interruptor terminación MGL, MJL, | PZA | 1 | 9865.97 | 9865.97 | 0.0049%
| sobreponer, Catálogo No. M800SMX, incluye: |  | 0 | 0 | 0 | 0%
| suministro, instalación, mano de obra, equipo y |  | 0 | 0 | 0 | 0%
| herramienta. |  | 0 | 0 | 0 | 0%
12208-865 | Gabinete NEMA 1 p/interruptor terminación MGL, MJL, | PZA | 1 | 9865.97 | 9865.97 | 0.0049%
| empotrar, Catálogo No. P1200FMX, incluye: |  | 0 | 0 | 0 | 0%
| suministro, instalación, mano de obra, equipo y |  | 0 | 0 | 0 | 0%
| herramienta. |  | 0 | 0 | 0 | 0%
12208-866 | Gabinete NEMA 1 p/interruptor terminación MGL, MJL, | PZA | 1 | 9865.97 | 9865.97 | 0.0049%
| sobreponer, Catálogo No. P1200SMX, incluye: |  | 0 | 0 | 0 | 0%
| suministro, instalación, mano de obra, equipo y |  | 0 | 0 | 0 | 0%
| herramienta. |  | 0 | 0 | 0 | 0%
12208-891 | Base para medidor cuadrada Catálogo No. MS1004J, | PZA | 1 | 1151.99 | 1151.99 | 0.0005%
| NEMA 3R, 600V, 100 A, monofásico, incluye: |  | 0 | 0 | 0 | 0%
| suministro, instalación, mano de obra, equipo y |  | 0 | 0 | 0 | 0%
| herramienta. |  | 0 | 0 | 0 | 0%
12208-892 | Base para medidor cuadrada Catálogo No. MS1005J, | PZA | 1 | 1270.99 | 1270.99 | 0.0006%
| NEMA 3R, 600V, 100 A, monofásico, incluye: |  | 0 | 0 | 0 | 0%
| suministro, instalación, mano de obra, equipo y |  | 0 | 0 | 0 | 0%
| herramienta. |  | 0 | 0 | 0 | 0%
12208-893 | Base para medidor cuadrada Catálogo No. MS1007J, | PZA | 1 | 2143.31 | 2143.31 | 0.001%
| NEMA 3R, 600V, 100 A, trifásico, incluye: suministro, |  | 0 | 0 | 0 | 0%
| instalación, mano de obra, equipo y herramienta. |  | 0 | 0 | 0 | 0%
12208-894 | Base para medidor cuadrada Catálogo No. MS2007J, | PZA | 1 | 2377.31 | 2377.31 | 0.0011%
| NEMA 3R, 600V, 200 A, trifásico, incluye: suministro, |  | 0 | 0 | 0 | 0%
| instalación, mano de obra, equipo y herramienta. |  | 0 | 0 | 0 | 0%
12208-895 | Base para medidor cuadrada Catálogo No. MS02013J, | PZA | 1 | 12680.97 | 12680.97 | 0.0062%
| NEMA 3R, 600V, 125 A, trifásico, incluye: suministro, |  | 0 | 0 | 0 | 0%
| instalación, mano de obra, equipo y herramienta. |  | 0 | 0 | 0 | 0%
12210 | SALIDAS ELECTRICAS
12210-001 | Salida eléctrica para alumbrado a base de poliducto de | SAL | 1 | 582.88 | 582.88 | 0.0002%
| 13 mm., con un desarrollo de 4 m, con cable thw cal. |  | 0 | 0 | 0 | 0%
| 12 línea económica, con una caja cuadrada |  | 0 | 0 | 0 | 0%
| galvanizada de 13 y una caja chalupa galvanizada, |  | 0 | 0 | 0 | 0%
| incluye: un codo, soquet de baquelita, apagador y |  | 0 | 0 | 0 | 0%
| placa |  | 0 | 0 | 0 | 0%
12210-002 | Salida eléctrica para alumbrado a base de poliducto de | SAL | 1 | 642.97 | 642.97 | 0.0003%
| 13 mm., con un desarrollo de 5 m, con cable thw cal. |  | 0 | 0 | 0 | 0%
| 12 línea económica, con una caja cuadrada |  | 0 | 0 | 0 | 0%
| galvanizada de 13 y una caja chalupa galvanizada, |  | 0 | 0 | 0 | 0%
| incluye: un codo, soquet de baquelita, apagador y |  | 0 | 0 | 0 | 0%
| placa |  | 0 | 0 | 0 | 0%
12210-003 | Salida eléctrica para alumbrado a base de poliducto de | SAL | 1 | 761.54 | 761.54 | 0.0003%
| 13 mm., con un desarrollo de 6 m, con cable thw cal. |  | 0 | 0 | 0 | 0%
| 12 línea económica, con una caja cuadrada |  | 0 | 0 | 0 | 0%
| galvanizada de 13 y una caja chalupa galvanizada, |  | 0 | 0 | 0 | 0%
| incluye: un codo, soquet de baquelita, apagador y |  | 0 | 0 | 0 | 0%
| placa |  | 0 | 0 | 0 | 0%
12210-004 | Salida eléctrica para alumbrado a base de poliducto de | SAL | 1 | 832.16 | 832.16 | 0.0004%
| 13 mm., con un desarrollo de 7 m, con cable thw cal. |  | 0 | 0 | 0 | 0%
| 12 línea económica, con una caja cuadrada |  | 0 | 0 | 0 | 0%
| galvanizada de 13 y una caja chalupa galvanizada, |  | 0 | 0 | 0 | 0%
| incluye: un codo, soquet de baquelita, apagador y |  | 0 | 0 | 0 | 0%
| placa |  | 0 | 0 | 0 | 0%
12210-005 | Salida eléctrica para alumbrado a base de poliducto de | SAL | 1 | 896.62 | 896.62 | 0.0004%
| 13 mm., con un desarrollo de 8 m, con cable thw cal. |  | 0 | 0 | 0 | 0%
| 12 línea económica, con una caja cuadrada |  | 0 | 0 | 0 | 0%
| galvanizada de 13 y una caja chalupa galvanizada, |  | 0 | 0 | 0 | 0%
| incluye: un codo, soquet de baquelita, apagador y |  | 0 | 0 | 0 | 0%
| placa |  | 0 | 0 | 0 | 0%
12210-006 | Salida eléctrica para alumbrado a base de poliducto de | SAL | 1 | 963.28 | 963.28 | 0.0004%
| 13 mm., con un desarrollo de 9 m, con cable thw cal. |  | 0 | 0 | 0 | 0%
| 12 línea económica, con una caja cuadrada |  | 0 | 0 | 0 | 0%
| galvanizada de 13 y una caja chalupa galvanizada, |  | 0 | 0 | 0 | 0%
| incluye: un codo, soquet de baquelita, apagador y |  | 0 | 0 | 0 | 0%
| placa |  | 0 | 0 | 0 | 0%
12210-007 | Salida eléctrica para alumbrado a base de poliducto de | SAL | 1 | 1032.41 | 1032.41 | 0.0005%
| 13 mm., con un desarrollo de 10 m, con cable thw cal. |  | 0 | 0 | 0 | 0%
| 12 línea económica, con una caja cuadrada |  | 0 | 0 | 0 | 0%
| galvanizada de 13 y una caja chalupa galvanizada, |  | 0 | 0 | 0 | 0%
| incluye: un codo, soquet de baquelita, apagador y |  | 0 | 0 | 0 | 0%
| placa |  | 0 | 0 | 0 | 0%
12210-011 | Salida eléctrica para contacto a base de poliducto de | SAL | 1 | 632.18 | 632.18 | 0.0003%
| 13 mm., con un desarrollo de 4 m, con cable thw cal. |  | 0 | 0 | 0 | 0%
| 12 y 14 desnudo, línea económica, con una caja |  | 0 | 0 | 0 | 0%
| cuadrada galvanizada de 13 y una caja chalupa |  | 0 | 0 | 0 | 0%
| galvanizada, incluye: un codo, contacto y placa. |  | 0 | 0 | 0 | 0%
12210-012 | Salida eléctrica para contacto a base de poliducto de | SAL | 1 | 608.85 | 608.85 | 0.0003%
| 13 mm., con un desarrollo de 5 m, con cable thw cal. |  | 0 | 0 | 0 | 0%
| 12 y 14 desnudo, línea económica, con una caja |  | 0 | 0 | 0 | 0%
| cuadrada galvanizada de 13 y una caja chalupa |  | 0 | 0 | 0 | 0%
| galvanizada, incluye: un codo, contacto y placa. |  | 0 | 0 | 0 | 0%
12210-013 | Salida eléctrica para contacto a base de poliducto de | SAL | 1 | 753.46 | 753.46 | 0.0003%
| 13 mm., con un desarrollo de 6 m, con cable thw cal. |  | 0 | 0 | 0 | 0%
| 12 y 14 desnudo, línea económica, con una caja |  | 0 | 0 | 0 | 0%
| cuadrada galvanizada de 13 y una caja chalupa |  | 0 | 0 | 0 | 0%
| galvanizada, incluye: un codo, contacto y placa. |  | 0 | 0 | 0 | 0%
12210-014 | Salida eléctrica para contacto a base de poliducto de | SAL | 1 | 815.06 | 815.06 | 0.0004%
| 13 mm., con un desarrollo de 7 m, con cable thw cal. |  | 0 | 0 | 0 | 0%
| 12 y 14 desnudo, línea económica, con una caja |  | 0 | 0 | 0 | 0%
| cuadrada galvanizada de 13 y una caja chalupa |  | 0 | 0 | 0 | 0%
| galvanizada, incluye: un codo, contacto y placa. |  | 0 | 0 | 0 | 0%
12210-015 | Salida eléctrica para contacto a base de poliducto de | SAL | 1 | 823.4 | 823.4 | 0.0004%
| 13 mm., con un desarrollo de 8 m, con cable thw cal. |  | 0 | 0 | 0 | 0%
| 12 y 14 desnudo, línea económica, con una caja |  | 0 | 0 | 0 | 0%
| cuadrada galvanizada de 13 y una caja chalupa |  | 0 | 0 | 0 | 0%
| galvanizada, incluye: un codo, contacto y placa. |  | 0 | 0 | 0 | 0%
12210-016 | Salida eléctrica para contacto a base de poliducto de | SAL | 1 | 886.26 | 886.26 | 0.0004%
| 13 mm., con un desarrollo de 9 m, con cable thw cal. |  | 0 | 0 | 0 | 0%
| 12 y 14 desnudo, línea económica, con una caja |  | 0 | 0 | 0 | 0%
| cuadrada galvanizada de 13 y una caja chalupa |  | 0 | 0 | 0 | 0%
| galvanizada, incluye: un codo, contacto y placa. |  | 0 | 0 | 0 | 0%
12210-017 | Salida eléctrica para contacto a base de poliducto de | SAL | 1 | 1002.52 | 1002.52 | 0.0004%
| 13 mm., con un desarrollo de 10 m, con cable thw cal. |  | 0 | 0 | 0 | 0%
| 12 y 14 desnudo, línea económica, con una caja |  | 0 | 0 | 0 | 0%
| cuadrada galvanizada de 13 y una caja chalupa |  | 0 | 0 | 0 | 0%
| galvanizada, incluye: un codo, contacto y placa. |  | 0 | 0 | 0 | 0%
12210-021 | Salida eléctrica para alumbrado a base de tubo conduit | SAL | 1 | 805.05 | 805.05 | 0.0003%
| PVC ligero de 13 mm., con un desarrollo de 4 m, con |  | 0 | 0 | 0 | 0%
| cable thw cal. 12 de la marca Condumex, con una caja |  | 0 | 0 | 0 | 0%
| cuadrada de pvc de 13 mm y una caja chalupa de pvc, |  | 0 | 0 | 0 | 0%
| incluye: un codo, tres conectores pvc ligero de 13 mm, |  | 0 | 0 | 0 | 0%
| un soquet de baquelita, apagador y placa de una |  | 0 | 0 | 0 | 0%
| unidad. |  | 0 | 0 | 0 | 0%
12210-022 | Salida eléctrica para alumbrado a base de tubo conduit | SAL | 1 | 907.29 | 907.29 | 0.0004%
| PVC ligero de 13 y 19 mm., con un desarrollo de 5 m, |  | 0 | 0 | 0 | 0%
| con cable thw cal. 12 y 10, de la marca Condumex, |  | 0 | 0 | 0 | 0%
| con una caja cuadrada de pvc de 13 mm, una de 19 |  | 0 | 0 | 0 | 0%
| mm y una caja chalupa de pvc, incluye: un codo, dos |  | 0 | 0 | 0 | 0%
| conectores pvc ligero de 13 mm y 2 de 19 mm, un |  | 0 | 0 | 0 | 0%
| soquet de baquelita, apagador y placa de una unidad. |  | 0 | 0 | 0 | 0%
12210-023 | Salida eléctrica para alumbrado a base de tubo conduit | SAL | 1 | 969.22 | 969.22 | 0.0004%
| PVC ligero de 13 y 19 mm., con un desarrollo de 6 m, |  | 0 | 0 | 0 | 0%
| con cable thw cal. 12 y 10, de la marca Condumex, |  | 0 | 0 | 0 | 0%
| con una caja cuadrada de pvc de 13 mm, una de 19 |  | 0 | 0 | 0 | 0%
| mm y una caja chalupa de pvc, incluye: un codo, dos |  | 0 | 0 | 0 | 0%
| conectores pvc ligero de 13 mm y 2 de 19 mm, un |  | 0 | 0 | 0 | 0%
| soquet de baquelita, apagador y placa de una unidad. |  | 0 | 0 | 0 | 0%
12210-024 | Salida eléctrica para alumbrado a base de tubo conduit | SAL | 1 | 1052.42 | 1052.42 | 0.0005%
| PVC ligero de 13 y 19 mm., con un desarrollo de 7 m, |  | 0 | 0 | 0 | 0%
| con cable thw cal. 12 y 10, de la marca Condumex, |  | 0 | 0 | 0 | 0%
| con una caja cuadrada de pvc de 13 mm, una de 19 |  | 0 | 0 | 0 | 0%
| mm y una caja chalupa de pvc, incluye: un codo, dos |  | 0 | 0 | 0 | 0%
| conectores pvc ligero de 13 mm y 2 de 19 mm, un |  | 0 | 0 | 0 | 0%
| soquet de baquelita, apagador y placa de una unidad. |  | 0 | 0 | 0 | 0%
12210-025 | Salida eléctrica para alumbrado a base de tubo conduit | SAL | 1 | 1126.33 | 1126.33 | 0.0005%
| PVC ligero de 13 y 19 mm., con un desarrollo de 8 m, |  | 0 | 0 | 0 | 0%
| con cable thw cal. 12 y 10, de la marca Condumex, |  | 0 | 0 | 0 | 0%
| con una caja cuadrada de pvc de 13 mm, una de 19 |  | 0 | 0 | 0 | 0%
| mm y una caja chalupa de pvc, incluye: un codo, dos |  | 0 | 0 | 0 | 0%
| conectores pvc ligero de 13 mm y 2 de 19 mm, un |  | 0 | 0 | 0 | 0%
| soquet de baquelita, apagador y placa de una unidad. |  | 0 | 0 | 0 | 0%
12210-026 | Salida eléctrica para alumbrado a base de tubo conduit | SAL | 1 | 1201.27 | 1201.27 | 0.0005%
| PVC ligero de 13 y 19 mm., con un desarrollo de 9 m, |  | 0 | 0 | 0 | 0%
| con cable thw cal. 12 y 10, de la marca Condumex, |  | 0 | 0 | 0 | 0%
| con una caja cuadrada de pvc de 13 mm, una de 19 |  | 0 | 0 | 0 | 0%
| mm y una caja chalupa de pvc, incluye: un codo, dos |  | 0 | 0 | 0 | 0%
| conectores pvc ligero de 13 mm y 2 de 19 mm, un |  | 0 | 0 | 0 | 0%
| soquet de baquelita, apagador y placa de una unidad. |  | 0 | 0 | 0 | 0%
12210-027 | Salida eléctrica para alumbrado a base de tubo conduit | SAL | 1 | 1277.3 | 1277.3 | 0.0006%
| PVC ligero de 13 y 19 mm., con un desarrollo de 10 m, |  | 0 | 0 | 0 | 0%
| con cable thw cal. 12 y 10, de la marca Condumex, |  | 0 | 0 | 0 | 0%
| con una caja cuadrada de pvc de 13 mm, una de 19 |  | 0 | 0 | 0 | 0%
| mm y una caja chalupa de pvc, incluye: un codo, dos |  | 0 | 0 | 0 | 0%
| conectores pvc ligero de 13 mm y 2 de 19 mm, un |  | 0 | 0 | 0 | 0%
| soquet de baquelita, apagador y placa de una unidad. |  | 0 | 0 | 0 | 0%
12210-028 | Salida eléctrica para alumbrado a base de tubo conduit | SAL | 1 | 1354.55 | 1354.55 | 0.0006%
| PVC ligero de 13 y 19 mm., con un desarrollo de 11 m, |  | 0 | 0 | 0 | 0%
| con cable thw cal. 12 y 10, de la marca Condumex, |  | 0 | 0 | 0 | 0%
| con una caja cuadrada de pvc de 13 mm, una de 19 |  | 0 | 0 | 0 | 0%
| mm y una caja chalupa de pvc, incluye: un codo, dos |  | 0 | 0 | 0 | 0%
| conectores pvc ligero de 13 mm y 2 de 19 mm, un |  | 0 | 0 | 0 | 0%
| soquet de baquelita, apagador y placa de una unidad. |  | 0 | 0 | 0 | 0%
12210-029 | Salida eléctrica para alumbrado a base de tubo conduit | SAL | 1 | 1433.12 | 1433.12 | 0.0007%
| PVC ligero de 13 y 19 mm., con un desarrollo de 12 m, |  | 0 | 0 | 0 | 0%
| con cable thw cal. 12 y 10, de la marca Condumex, |  | 0 | 0 | 0 | 0%
| con una caja cuadrada de pvc de 13 mm, una de 19 |  | 0 | 0 | 0 | 0%
| mm y una caja chalupa de pvc, incluye: un codo, dos |  | 0 | 0 | 0 | 0%
| conectores pvc ligero de 13 mm y 2 de 19 mm, un |  | 0 | 0 | 0 | 0%
| soquet de baquelita, apagador y placa de una unidad. |  | 0 | 0 | 0 | 0%
12210-041 | Salida eléctrica para contacto a base de tubo conduit | SAL | 1 | 823.65 | 823.65 | 0.0004%
| PVC ligero de 13 mm., con un desarrollo de 4 m, con |  | 0 | 0 | 0 | 0%
| cable thw cal. 12 y cable desnudo cal. 14, de la marca |  | 0 | 0 | 0 | 0%
| Condumex, con una caja cuadrada de pvc de 13 mm y |  | 0 | 0 | 0 | 0%
| una caja chalupa de pvc, incluye: un codo, tres |  | 0 | 0 | 0 | 0%
| conectores pvc ligero de 13 mm, un contacto duplex |  | 0 | 0 | 0 | 0%
| polarizado y placa para contacto. |  | 0 | 0 | 0 | 0%
12210-042 | Salida eléctrica para contacto a base de tubo conduit | SAL | 1 | 931.59 | 931.59 | 0.0004%
| PVC ligero de 13 y 19 mm., con un desarrollo de 5 m, |  | 0 | 0 | 0 | 0%
| con cable thw cal. 12, 10, y cable desnudo cal. 14, de |  | 0 | 0 | 0 | 0%
| la marca Condumex, con una caja cuadrada de pvc de |  | 0 | 0 | 0 | 0%
| 13 mm, una de 19 mm y una caja chalupa de pvc, |  | 0 | 0 | 0 | 0%
| incluye: un codo, dos conectores pvc ligero de 13 mm, |  | 0 | 0 | 0 | 0%
| dos de 19 mm, un contacto duplex polarizado y placa |  | 0 | 0 | 0 | 0%
| para contacto. |  | 0 | 0 | 0 | 0%
12210-043 | Salida eléctrica para contacto a base de tubo conduit | SAL | 1 | 1010.54 | 1010.54 | 0.0005%
| PVC ligero de 13 y 19 mm., con un desarrollo de 6 m, |  | 0 | 0 | 0 | 0%
| con cable thw cal. 12, 10, y cable desnudo cal. 14, de |  | 0 | 0 | 0 | 0%
| la marca Condumex, con una caja cuadrada de pvc de |  | 0 | 0 | 0 | 0%
| 13 mm, una de 19 mm y una caja chalupa de pvc, |  | 0 | 0 | 0 | 0%
| incluye: un codo, dos conectores pvc ligero de 13 mm, |  | 0 | 0 | 0 | 0%
| dos de 19 mm, un contacto duplex polarizado y placa |  | 0 | 0 | 0 | 0%
| para contacto. |  | 0 | 0 | 0 | 0%
12210-044 | Salida eléctrica para contacto a base de tubo conduit | SAL | 1 | 1079.87 | 1079.87 | 0.0005%
| PVC ligero de 13 y 19 mm., con un desarrollo de 7 m, |  | 0 | 0 | 0 | 0%
| con cable thw cal. 12, 10, y cable desnudo cal. 14, de |  | 0 | 0 | 0 | 0%
| la marca Condumex, con una caja cuadrada de pvc de |  | 0 | 0 | 0 | 0%
| 13 mm, una de 19 mm y una caja chalupa de pvc, |  | 0 | 0 | 0 | 0%
| incluye: un codo, dos conectores pvc ligero de 13 mm, |  | 0 | 0 | 0 | 0%
| dos de 19 mm, un contacto duplex polarizado y placa |  | 0 | 0 | 0 | 0%
| para contacto. |  | 0 | 0 | 0 | 0%
12210-045 | Salida eléctrica para contacto a base de tubo conduit | SAL | 1 | 1216.69 | 1216.69 | 0.0006%
| PVC ligero de 13 y 19 mm., con un desarrollo de 8 m, |  | 0 | 0 | 0 | 0%
| con cable thw cal. 12, 10, y cable desnudo cal. 14, de |  | 0 | 0 | 0 | 0%
| la marca Condumex, con una caja cuadrada de pvc de |  | 0 | 0 | 0 | 0%
| 13 mm, una de 19 mm y una caja chalupa de pvc, |  | 0 | 0 | 0 | 0%
| incluye: un codo, dos conectores pvc ligero de 13 mm, |  | 0 | 0 | 0 | 0%
| dos de 19 mm, un contacto duplex polarizado y placa |  | 0 | 0 | 0 | 0%
| para contacto. |  | 0 | 0 | 0 | 0%
12210-046 | Salida eléctrica para contacto a base de tubo conduit | SAL | 1 | 1298.45 | 1298.45 | 0.0006%
| PVC ligero de 13 y 19 mm., con un desarrollo de 9 m, |  | 0 | 0 | 0 | 0%
| con cable thw cal. 12, 10, y cable desnudo cal. 14, de |  | 0 | 0 | 0 | 0%
| la marca Condumex, con una caja cuadrada de pvc de |  | 0 | 0 | 0 | 0%
| 13 mm, una de 19 mm y una caja chalupa de pvc, |  | 0 | 0 | 0 | 0%
| incluye: un codo, dos conectores pvc ligero de 13 mm, |  | 0 | 0 | 0 | 0%
| dos de 19 mm, un contacto duplex polarizado y placa |  | 0 | 0 | 0 | 0%
| para contacto. |  | 0 | 0 | 0 | 0%
12210-047 | Salida eléctrica para contacto a base de tubo conduit | SAL | 1 | 1381.3 | 1381.3 | 0.0006%
| PVC ligero de 13 y 19 mm., con un desarrollo de 10 m, |  | 0 | 0 | 0 | 0%
| con cable thw cal. 12, 10, y cable desnudo cal. 14, de |  | 0 | 0 | 0 | 0%
| la marca Condumex, con una caja cuadrada de pvc de |  | 0 | 0 | 0 | 0%
| 13 mm, una de 19 mm y una caja chalupa de pvc, |  | 0 | 0 | 0 | 0%
| incluye: un codo, dos conectores pvc ligero de 13 mm, |  | 0 | 0 | 0 | 0%
| dos de 19 mm, un contacto duplex polarizado y placa |  | 0 | 0 | 0 | 0%
| para contacto. |  | 0 | 0 | 0 | 0%
12210-048 | Salida eléctrica para contacto a base de tubo conduit | SAL | 1 | 1465.37 | 1465.37 | 0.0007%
| PVC ligero de 13 y 19 mm., con un desarrollo de 11 m, |  | 0 | 0 | 0 | 0%
| con cable thw cal. 12, 10, y cable desnudo cal. 14, de |  | 0 | 0 | 0 | 0%
| la marca Condumex, con una caja cuadrada de pvc de |  | 0 | 0 | 0 | 0%
| 13 mm, una de 19 mm y una caja chalupa de pvc, |  | 0 | 0 | 0 | 0%
| incluye: un codo, dos conectores pvc ligero de 13 mm, |  | 0 | 0 | 0 | 0%
| dos de 19 mm, un contacto duplex polarizado y placa |  | 0 | 0 | 0 | 0%
| para contacto. |  | 0 | 0 | 0 | 0%
12210-049 | Salida eléctrica para contacto a base de tubo conduit | SAL | 1 | 1558.2 | 1558.2 | 0.0007%
| PVC ligero de 13 y 19 mm., con un desarrollo de 12 m, |  | 0 | 0 | 0 | 0%
| con cable thw cal. 12, 10, y cable desnudo cal. 14, de |  | 0 | 0 | 0 | 0%
| la marca Condumex, con una caja cuadrada de pvc de |  | 0 | 0 | 0 | 0%
| 13 mm, una de 19 mm y una caja chalupa de pvc, |  | 0 | 0 | 0 | 0%
| incluye: un codo, dos conectores pvc ligero de 13 mm, |  | 0 | 0 | 0 | 0%
| dos de 19 mm, un contacto duplex polarizado y placa |  | 0 | 0 | 0 | 0%
| para contacto. |  | 0 | 0 | 0 | 0%
12210-055 | Salida eléctrica para Mini Split a base de tubo conduit | SAL | 1 | 1654.11 | 1654.11 | 0.0008%
| PVC ligero de 13 y 19 mm., con un desarrollo de 12 m, |  | 0 | 0 | 0 | 0%
| con cable thw cal. 10, y cable desnudo cal. 12, de la |  | 0 | 0 | 0 | 0%
| marca Condumex, con una caja cuadrada de pvc de |  | 0 | 0 | 0 | 0%
| 13 mm, una de 19 mm y una caja chalupa de pvc, |  | 0 | 0 | 0 | 0%
| incluye: un codo, dos conectores pvc ligero de 13 mm, |  | 0 | 0 | 0 | 0%
| dos de 19 mm, un contacto duplex polarizado y placa |  | 0 | 0 | 0 | 0%
| para contacto. |  | 0 | 0 | 0 | 0%
12210-061 | Salida eléctrica para alumbrado a base de tubo conduit | SAL | 1 | 820.49 | 820.49 | 0.0004%
| PVC pesado de 13 mm., con un desarrollo de 4 m, con |  | 0 | 0 | 0 | 0%
| cable thw cal. 12 de la marca Condumex, con una caja |  | 0 | 0 | 0 | 0%
| cuadrada de pvc de 13 mm y una caja chalupa de pvc, |  | 0 | 0 | 0 | 0%
| incluye: un codo, tres conectores pvc pesado de 13 |  | 0 | 0 | 0 | 0%
| mm, un soquet de baquelita, apagador y placa de una |  | 0 | 0 | 0 | 0%
| unidad. |  | 0 | 0 | 0 | 0%
12210-062 | Salida eléctrica para alumbrado a base de tubo conduit | SAL | 1 | 860.55 | 860.55 | 0.0004%
| PVC pesado de 13 y 19 mm., con un desarrollo de 5 |  | 0 | 0 | 0 | 0%
| m, con cable thw cal. 12 y 10, de la marca Condumex, |  | 0 | 0 | 0 | 0%
| con una caja cuadrada de pvc de 13 mm, una de 19 |  | 0 | 0 | 0 | 0%
| mm y una caja chalupa de pvc, incluye: un codo, dos |  | 0 | 0 | 0 | 0%
| conectores pvc pesado de 13 mm y 2 de 19 mm, un |  | 0 | 0 | 0 | 0%
| soquet de baquelita, apagador y placa de una unidad. |  | 0 | 0 | 0 | 0%
12210-063 | Salida eléctrica para alumbrado a base de tubo conduit | SAL | 1 | 998.88 | 998.88 | 0.0004%
| PVC pesado de 13 y 19 mm., con un desarrollo de 6 |  | 0 | 0 | 0 | 0%
| m, con cable thw cal. 12 y 10, de la marca Condumex, |  | 0 | 0 | 0 | 0%
| con una caja cuadrada de pvc de 13 mm, una de 19 |  | 0 | 0 | 0 | 0%
| mm y una caja chalupa de pvc, incluye: un codo, dos |  | 0 | 0 | 0 | 0%
| conectores pvc pesado de 13 mm y 2 de 19 mm, un |  | 0 | 0 | 0 | 0%
| soquet de baquelita, apagador y placa de una unidad. |  | 0 | 0 | 0 | 0%
12210-064 | Salida eléctrica para alumbrado a base de tubo conduit | SAL | 1 | 1075.54 | 1075.54 | 0.0005%
| PVC pesado de 13 y 19 mm., con un desarrollo de 7 |  | 0 | 0 | 0 | 0%
| m, con cable thw cal. 12 y 10, de la marca Condumex, |  | 0 | 0 | 0 | 0%
| con una caja cuadrada de pvc de 13 mm, una de 19 |  | 0 | 0 | 0 | 0%
| mm y una caja chalupa de pvc, incluye: un codo, dos |  | 0 | 0 | 0 | 0%
| conectores pvc pesado de 13 mm y 2 de 19 mm, un |  | 0 | 0 | 0 | 0%
| soquet de baquelita, apagador y placa de una unidad. |  | 0 | 0 | 0 | 0%
12210-065 | Salida eléctrica para alumbrado a base de tubo conduit | SAL | 1 | 1085.08 | 1085.08 | 0.0005%
| PVC pesado de 13 y 19 mm., con un desarrollo de 8 |  | 0 | 0 | 0 | 0%
| m, con cable thw cal. 12 y 10, de la marca Condumex, |  | 0 | 0 | 0 | 0%
| con una caja cuadrada de pvc de 13 mm, una de 19 |  | 0 | 0 | 0 | 0%
| mm y una caja chalupa de pvc, incluye: un codo, dos |  | 0 | 0 | 0 | 0%
| conectores pvc pesado de 13 mm y 2 de 19 mm, un |  | 0 | 0 | 0 | 0%
| soquet de baquelita, apagador y placa de una unidad. |  | 0 | 0 | 0 | 0%
12210-066 | Salida eléctrica para alumbrado a base de tubo conduit | SAL | 1 | 1231.72 | 1231.72 | 0.0006%
| PVC pesado de 13 y 19 mm., con un desarrollo de 9 |  | 0 | 0 | 0 | 0%
| m, con cable thw cal. 12 y 10, de la marca Condumex, |  | 0 | 0 | 0 | 0%
| con una caja cuadrada de pvc de 13 mm, una de 19 |  | 0 | 0 | 0 | 0%
| mm y una caja chalupa de pvc, incluye: un codo, dos |  | 0 | 0 | 0 | 0%
| conectores pvc pesado de 13 mm y 2 de 19 mm, un |  | 0 | 0 | 0 | 0%
| soquet de baquelita, apagador y placa de una unidad. |  | 0 | 0 | 0 | 0%
12210-067 | Salida eléctrica para alumbrado a base de tubo conduit | SAL | 1 | 1311.42 | 1311.42 | 0.0006%
| PVC pesado de 13 y 19 mm., con un desarrollo de 10 |  | 0 | 0 | 0 | 0%
| m, con cable thw cal. 12 y 10, de la marca Condumex, |  | 0 | 0 | 0 | 0%
| con una caja cuadrada de pvc de 13 mm, una de 19 |  | 0 | 0 | 0 | 0%
| mm y una caja chalupa de pvc, incluye: un codo, dos |  | 0 | 0 | 0 | 0%
| conectores pvc pesado de 13 mm y 2 de 19 mm, un |  | 0 | 0 | 0 | 0%
| soquet de baquelita, apagador y placa de una unidad. |  | 0 | 0 | 0 | 0%
12210-068 | Salida eléctrica para alumbrado a base de tubo conduit | SAL | 1 | 1392.33 | 1392.33 | 0.0006%
| PVC pesado de 13 y 19 mm., con un desarrollo de 11 |  | 0 | 0 | 0 | 0%
| m, con cable thw cal. 12 y 10, de la marca Condumex, |  | 0 | 0 | 0 | 0%
| con una caja cuadrada de pvc de 13 mm, una de 19 |  | 0 | 0 | 0 | 0%
| mm y una caja chalupa de pvc, incluye: un codo, dos |  | 0 | 0 | 0 | 0%
| conectores pvc pesado de 13 mm y 2 de 19 mm, un |  | 0 | 0 | 0 | 0%
| soquet de baquelita, apagador y placa de una unidad. |  | 0 | 0 | 0 | 0%
12210-069 | Salida eléctrica para alumbrado a base de tubo conduit | SAL | 1 | 1474.57 | 1474.57 | 0.0007%
| PVC pesado de 13 y 19 mm., con un desarrollo de 12 |  | 0 | 0 | 0 | 0%
| m, con cable thw cal. 12 y 10, de la marca Condumex, |  | 0 | 0 | 0 | 0%
| con una caja cuadrada de pvc de 13 mm, una de 19 |  | 0 | 0 | 0 | 0%
| mm y una caja chalupa de pvc, incluye: un codo, dos |  | 0 | 0 | 0 | 0%
| conectores pvc pesado de 13 mm y 2 de 19 mm, un |  | 0 | 0 | 0 | 0%
| soquet de baquelita, apagador y placa de una unidad. |  | 0 | 0 | 0 | 0%
12210-081 | Salida eléctrica para contacto a base de tubo conduit | SAL | 1 | 839.09 | 839.09 | 0.0004%
| PVC pesado de 13 mm., con un desarrollo de 4 m, con |  | 0 | 0 | 0 | 0%
| cable thw cal. 12 y 14 desnudo, de la marca |  | 0 | 0 | 0 | 0%
| Condumex, con una caja cuadrada de pvc de 13 mm, y |  | 0 | 0 | 0 | 0%
| una caja chalupa de pvc, incluye: un codo, tres |  | 0 | 0 | 0 | 0%
| conectores pvc pesado de 13 mm, un contacto duplex |  | 0 | 0 | 0 | 0%
| polarizado y placa para contacto duplex. |  | 0 | 0 | 0 | 0%
12210-082 | Salida eléctrica para contacto a base de tubo conduit | SAL | 1 | 947.38 | 947.38 | 0.0004%
| PVC pesado de 13 y 19 mm., con un desarrollo de 5 |  | 0 | 0 | 0 | 0%
| m, con cable thw cal. 12, 10 y 14 desnudo, de la marca |  | 0 | 0 | 0 | 0%
| Condumex, con una caja cuadrada de pvc de 13 mm, |  | 0 | 0 | 0 | 0%
| una de 19 mm y una caja chalupa de pvc, incluye: un |  | 0 | 0 | 0 | 0%
| codo, dos conectores pvc pesado de 13 mm y 2 de 19 |  | 0 | 0 | 0 | 0%
| mm, un contacto duplex polarizado y placa para |  | 0 | 0 | 0 | 0%
| contacto duplex. |  | 0 | 0 | 0 | 0%
12210-083 | Salida eléctrica para contacto a base de tubo conduit | SAL | 1 | 1030 | 1030 | 0.0005%
| PVC pesado de 13 y 19 mm., con un desarrollo de 6 |  | 0 | 0 | 0 | 0%
| m, con cable thw cal. 12, 10 y 14 desnudo, de la marca |  | 0 | 0 | 0 | 0%
| Condumex, con una caja cuadrada de pvc de 13 mm, |  | 0 | 0 | 0 | 0%
| una de 19 mm y una caja chalupa de pvc, incluye: un |  | 0 | 0 | 0 | 0%
| codo, dos conectores pvc pesado de 13 mm y 2 de 19 |  | 0 | 0 | 0 | 0%
| mm, un contacto duplex polarizado y placa para |  | 0 | 0 | 0 | 0%
| contacto duplex. |  | 0 | 0 | 0 | 0%
12210-084 | Salida eléctrica para contacto a base de tubo conduit | SAL | 1 | 1047.37 | 1047.37 | 0.0005%
| PVC pesado de 13 y 19 mm., con un desarrollo de 7 |  | 0 | 0 | 0 | 0%
| m, con cable thw cal. 12, 10 y 14 desnudo, de la marca |  | 0 | 0 | 0 | 0%
| Condumex, con una caja cuadrada de pvc de 13 mm, |  | 0 | 0 | 0 | 0%
| una de 19 mm y una caja chalupa de pvc, incluye: un |  | 0 | 0 | 0 | 0%
| codo, dos conectores pvc pesado de 13 mm y 2 de 19 |  | 0 | 0 | 0 | 0%
| mm, un contacto duplex polarizado y placa para |  | 0 | 0 | 0 | 0%
| contacto duplex. |  | 0 | 0 | 0 | 0%
12210-085 | Salida eléctrica para contacto a base de tubo conduit | SAL | 1 | 1129.84 | 1129.84 | 0.0005%
| PVC pesado de 13 y 19 mm., con un desarrollo de 8 |  | 0 | 0 | 0 | 0%
| m, con cable thw cal. 12, 10 y 14 desnudo, de la marca |  | 0 | 0 | 0 | 0%
| Condumex, con una caja cuadrada de pvc de 13 mm, |  | 0 | 0 | 0 | 0%
| una de 19 mm y una caja chalupa de pvc, incluye: un |  | 0 | 0 | 0 | 0%
| codo, dos conectores pvc pesado de 13 mm y 2 de 19 |  | 0 | 0 | 0 | 0%
| mm, un contacto duplex polarizado y placa para |  | 0 | 0 | 0 | 0%
| contacto duplex. |  | 0 | 0 | 0 | 0%
12210-086 | Salida eléctrica para contacto a base de tubo conduit | SAL | 1 | 1283.3 | 1283.3 | 0.0006%
| PVC pesado de 13 y 19 mm., con un desarrollo de 9 |  | 0 | 0 | 0 | 0%
| m, con cable thw cal. 12, 10 y 14 desnudo, de la marca |  | 0 | 0 | 0 | 0%
| Condumex, con una caja cuadrada de pvc de 13 mm, |  | 0 | 0 | 0 | 0%
| una de 19 mm y una caja chalupa de pvc, incluye: un |  | 0 | 0 | 0 | 0%
| codo, dos conectores pvc pesado de 13 mm y 2 de 19 |  | 0 | 0 | 0 | 0%
| mm, un contacto duplex polarizado y placa para |  | 0 | 0 | 0 | 0%
| contacto duplex. |  | 0 | 0 | 0 | 0%
12210-087 | Salida eléctrica para contacto a base de tubo conduit | SAL | 1 | 1369.82 | 1369.82 | 0.0006%
| PVC pesado de 13 y 19 mm., con un desarrollo de 10 |  | 0 | 0 | 0 | 0%
| m, con cable thw cal. 12, 10 y 14 desnudo, de la marca |  | 0 | 0 | 0 | 0%
| Condumex, con una caja cuadrada de pvc de 13 mm, |  | 0 | 0 | 0 | 0%
| una de 19 mm y una caja chalupa de pvc, incluye: un |  | 0 | 0 | 0 | 0%
| codo, dos conectores pvc pesado de 13 mm y 2 de 19 |  | 0 | 0 | 0 | 0%
| mm, un contacto duplex polarizado y placa para |  | 0 | 0 | 0 | 0%
| contacto duplex. |  | 0 | 0 | 0 | 0%
12210-088 | Salida eléctrica para contacto a base de tubo conduit | SAL | 1 | 1464.37 | 1464.37 | 0.0007%
| PVC pesado de 13 y 19 mm., con un desarrollo de 11 |  | 0 | 0 | 0 | 0%
| m, con cable thw cal. 12, 10 y 14 desnudo, de la marca |  | 0 | 0 | 0 | 0%
| Condumex, con una caja cuadrada de pvc de 13 mm, |  | 0 | 0 | 0 | 0%
| una de 19 mm y una caja chalupa de pvc, incluye: un |  | 0 | 0 | 0 | 0%
| codo, dos conectores pvc pesado de 13 mm y 2 de 19 |  | 0 | 0 | 0 | 0%
| mm, un contacto duplex polarizado y placa para |  | 0 | 0 | 0 | 0%
| contacto duplex. |  | 0 | 0 | 0 | 0%
12210-089 | Salida eléctrica para contacto a base de tubo conduit | SAL | 1 | 1554.05 | 1554.05 | 0.0007%
| PVC pesado de 13 y 19 mm., con un desarrollo de 12 |  | 0 | 0 | 0 | 0%
| m, con cable thw cal. 12, 10 y 14 desnudo, de la marca |  | 0 | 0 | 0 | 0%
| Condumex, con una caja cuadrada de pvc de 13 mm, |  | 0 | 0 | 0 | 0%
| una de 19 mm y una caja chalupa de pvc, incluye: un |  | 0 | 0 | 0 | 0%
| codo, dos conectores pvc pesado de 13 mm y 2 de 19 |  | 0 | 0 | 0 | 0%
| mm, un contacto duplex polarizado y placa para |  | 0 | 0 | 0 | 0%
| contacto duplex. |  | 0 | 0 | 0 | 0%
12210-091 | Salida eléctrica aparente para alumbrado a base de | SAL | 1 | 1291.52 | 1291.52 | 0.0006%
| tubo conduit galvanizado pared delgada de 13 mm., |  | 0 | 0 | 0 | 0%
| con un desarrollo de 4 m, con cable thw cal. 12 de la |  | 0 | 0 | 0 | 0%
| marca Condumex, con tres cajas condulet T-19, T-29 |  | 0 | 0 | 0 | 0%
| serie 9, y una FS-1 de 13 mm, incluye: cuatro |  | 0 | 0 | 0 | 0%
| conectores pared delgada de 13 mm, una reduccion de |  | 0 | 0 | 0 | 0%
| 19 a 13 mm, un cople de 13 mm, 3 abrazaderas de |  | 0 | 0 | 0 | 0%
| uña, un apagador y placa de una unidad. |  | 0 | 0 | 0 | 0%
12210-092 | Salida eléctrica aparente para alumbrado a base de | SAL | 1 | 1432.15 | 1432.15 | 0.0007%
| tubo conduit galvanizado pared delgada de 13 y 19 |  | 0 | 0 | 0 | 0%
| mm., con un desarrollo de 5 m, con cable thw cal. 12 y |  | 0 | 0 | 0 | 0%
| 10 de la marca Condumex, con tres cajas condulet |  | 0 | 0 | 0 | 0%
| T-19, T-29 serie 9, y una FS-1 de 13 mm, incluye: |  | 0 | 0 | 0 | 0%
| cuatro conectores pared delgada de 13 mm y dos de |  | 0 | 0 | 0 | 0%
| 19 mm, una reduccion de 19 a 13 mm, un cople de 13 |  | 0 | 0 | 0 | 0%
| mm, 3 abrazaderas de uña, un apagador y placa de |  | 0 | 0 | 0 | 0%
| una unidad. |  | 0 | 0 | 0 | 0%
12210-093 | Salida eléctrica aparente para alumbrado a base de | SAL | 1 | 1625.66 | 1625.66 | 0.0008%
| tubo conduit galvanizado pared delgada de 13 y 19 |  | 0 | 0 | 0 | 0%
| mm., con un desarrollo de 6 m, con cable thw cal. 12 y |  | 0 | 0 | 0 | 0%
| 10 de la marca Condumex, con tres cajas condulet |  | 0 | 0 | 0 | 0%
| T-19, T-29 serie 9, y una FS-1 de 13 mm, incluye: |  | 0 | 0 | 0 | 0%
| cuatro conectores pared delgada de 13 mm y dos de |  | 0 | 0 | 0 | 0%
| 19 mm, una reduccion de 19 a 13 mm, un cople de 13 |  | 0 | 0 | 0 | 0%
| mm, 4 abrazaderas de uña, un apagador y placa de |  | 0 | 0 | 0 | 0%
| una unidad. |  | 0 | 0 | 0 | 0%
12210-094 | Salida eléctrica aparente para alumbrado a base de | SAL | 1 | 1741.3 | 1741.3 | 0.0008%
| tubo conduit galvanizado pared delgada de 13 y 19 |  | 0 | 0 | 0 | 0%
| mm., con un desarrollo de 7 m, con cable thw cal. 12 y |  | 0 | 0 | 0 | 0%
| 10 de la marca Condumex, con tres cajas condulet |  | 0 | 0 | 0 | 0%
| T-19, T-29 serie 9, y una FS-1 de 13 mm, incluye: |  | 0 | 0 | 0 | 0%
| cuatro conectores pared delgada de 13 mm y dos de |  | 0 | 0 | 0 | 0%
| 19 mm, una reduccion de 19 a 13 mm, un cople de 13 |  | 0 | 0 | 0 | 0%
| mm, 4 abrazaderas de uña, un apagador y placa de |  | 0 | 0 | 0 | 0%
| una unidad. |  | 0 | 0 | 0 | 0%
12210-095 | Salida eléctrica aparente para alumbrado a base de | SAL | 1 | 1784.7 | 1784.7 | 0.0008%
| tubo conduit galvanizado pared delgada de 13 y 19 |  | 0 | 0 | 0 | 0%
| mm., con un desarrollo de 8 m, con cable thw cal. 12 y |  | 0 | 0 | 0 | 0%
| 10 de la marca Condumex, con tres cajas condulet |  | 0 | 0 | 0 | 0%
| T-19, T-29 serie 9, y una FS-1 de 13 mm, incluye: |  | 0 | 0 | 0 | 0%
| cuatro conectores pared delgada de 13 mm y dos de |  | 0 | 0 | 0 | 0%
| 19 mm, una reduccion de 19 a 13 mm, un cople de 13 |  | 0 | 0 | 0 | 0%
| mm uno de 19mm, 5 abrazaderas de uña, un |  | 0 | 0 | 0 | 0%
| apagador y placa de una unidad. |  | 0 | 0 | 0 | 0%
12210-096 | Salida eléctrica aparente para alumbrado a base de | SAL | 1 | 1989.86 | 1989.86 | 0.0009%
| tubo conduit galvanizado pared delgada de 13 y 19 |  | 0 | 0 | 0 | 0%
| mm., con un desarrollo de 9 m, con cable thw cal. 12 y |  | 0 | 0 | 0 | 0%
| 10 de la marca Condumex, con tres cajas condulet |  | 0 | 0 | 0 | 0%
| T-19, T-29 serie 9, y una FS-1 de 13 mm, incluye: |  | 0 | 0 | 0 | 0%
| cuatro conectores pared delgada de 13 mm y dos de |  | 0 | 0 | 0 | 0%
| 19 mm, una reduccion de 19 a 13 mm, un cople de 13 |  | 0 | 0 | 0 | 0%
| mm, uno de 19 mm, 6 abrazaderas de uña, un |  | 0 | 0 | 0 | 0%
| apagador y placa de una unidad. |  | 0 | 0 | 0 | 0%
12210-097 | Salida eléctrica aparente para alumbrado a base de | SAL | 1 | 2111.57 | 2111.57 | 0.001%
| tubo conduit galvanizado pared delgada de 13 y 19 |  | 0 | 0 | 0 | 0%
| mm., con un desarrollo de 10 m, con cable thw cal. 12 |  | 0 | 0 | 0 | 0%
| y 10 de la marca Condumex, con tres cajas condulet |  | 0 | 0 | 0 | 0%
| T-19, T-29 serie 9, y una FS-1 de 13 mm, incluye: |  | 0 | 0 | 0 | 0%
| cuatro conectores pared delgada de 13 mm y dos de |  | 0 | 0 | 0 | 0%
| 19 mm, una reduccion de 19 a 13 mm, un cople de 13 |  | 0 | 0 | 0 | 0%
| mm, uno de 19 mm, 6 abrazaderas de uña, un |  | 0 | 0 | 0 | 0%
| apagador y placa de una unidad. |  | 0 | 0 | 0 | 0%
12210-098 | Salida eléctrica aparente para alumbrado a base de | SAL | 1 | 2249.29 | 2249.29 | 0.0011%
| tubo conduit galvanizado pared delgada de 13 y 19 |  | 0 | 0 | 0 | 0%
| mm., con un desarrollo de 11 m, con cable thw cal. 12 |  | 0 | 0 | 0 | 0%
| y 10 de la marca Condumex, con tres cajas condulet |  | 0 | 0 | 0 | 0%
| T-19, T-29 serie 9, y una FS-1 de 13 mm, incluye: |  | 0 | 0 | 0 | 0%
| cuatro conectores pared delgada de 13 mm y dos de |  | 0 | 0 | 0 | 0%
| 19 mm, una reduccion de 19 a 13 mm, un cople de 13 |  | 0 | 0 | 0 | 0%
| mm, dos de 19 mm, 7 abrazaderas de uña, un |  | 0 | 0 | 0 | 0%
| apagador y placa de una unidad. |  | 0 | 0 | 0 | 0%
12210-099 | Salida eléctrica aparente para alumbrado a base de | SAL | 1 | 2376.45 | 2376.45 | 0.0011%
| tubo conduit galvanizado pared delgada de 13 y 19 |  | 0 | 0 | 0 | 0%
| mm., con un desarrollo de 12 m, con cable thw cal. 12 |  | 0 | 0 | 0 | 0%
| y 10 de la marca Condumex, con tres cajas condulet |  | 0 | 0 | 0 | 0%
| T-19, T-29 serie 9, y una FS-1 de 13 mm, incluye: |  | 0 | 0 | 0 | 0%
| cuatro conectores pared delgada de 13 mm y dos de |  | 0 | 0 | 0 | 0%
| 19 mm, una reduccion de 19 a 13 mm, un cople de 13 |  | 0 | 0 | 0 | 0%
| mm, dos de 19 mm, 7 abrazaderas de uña, un |  | 0 | 0 | 0 | 0%
| apagador y placa de una unidad. |  | 0 | 0 | 0 | 0%
12210-101 | Salida eléctrica aparente para contacto a base de tubo | SAL | 1 | 1267.37 | 1267.37 | 0.0006%
| conduit galvanizado pared delgada de 13 mm, con un |  | 0 | 0 | 0 | 0%
| desarrollo de 4 m, con cable thw cal. 12, y desnudo |  | 0 | 0 | 0 | 0%
| cal. 14 de la marca Condumex, con dos cajas condulet |  | 0 | 0 | 0 | 0%
| T-29 serie 9, y una FS-1 de 13 mm, incluye: dos |  | 0 | 0 | 0 | 0%
| conectores pared delgada de 13 mm, una reduccion de |  | 0 | 0 | 0 | 0%
| 19 a 13 mm, un cople de 13 mm, 3 abrazaderas de |  | 0 | 0 | 0 | 0%
| uña, un contacto duplex polarizado y placa para |  | 0 | 0 | 0 | 0%
| contacto. |  | 0 | 0 | 0 | 0%
12210-102 | Salida eléctrica aparente para contacto a base de tubo | SAL | 1 | 1413.44 | 1413.44 | 0.0007%
| conduit galvanizado pared delgada de 13 y 19 mm., |  | 0 | 0 | 0 | 0%
| con un desarrollo de 5 m, con cable thw cal. 12, 10 y |  | 0 | 0 | 0 | 0%
| desnudo cal. 14 de la marca Condumex, con dos cajas |  | 0 | 0 | 0 | 0%
| condulet T-29 serie 9, y FS-1 de 13 mm, incluye: dos |  | 0 | 0 | 0 | 0%
| conectores pared delgada de 13 mm y dos de 19 mm, |  | 0 | 0 | 0 | 0%
| una reduccion de 19 a 13 mm, un cople de 13 mm, 3 |  | 0 | 0 | 0 | 0%
| abrazaderas de uña, un contacto duplex polarizado y |  | 0 | 0 | 0 | 0%
| placa para contacto. |  | 0 | 0 | 0 | 0%
12210-103 | Salida eléctrica aparente para contacto a base de tubo | SAL | 1 | 1531.47 | 1531.47 | 0.0007%
| conduit galvanizado pared delgada de 13 y 19 mm., |  | 0 | 0 | 0 | 0%
| con un desarrollo de 6 m, con cable thw cal. 12, 10 y |  | 0 | 0 | 0 | 0%
| desnudo cal. 14 de la marca Condumex, con dos cajas |  | 0 | 0 | 0 | 0%
| condulet T-29 serie 9, y FS-1 de 13 mm, incluye: dos |  | 0 | 0 | 0 | 0%
| conectores pared delgada de 13 mm y dos de 19 mm, |  | 0 | 0 | 0 | 0%
| una reduccion de 19 a 13 mm, un cople de 13 mm, 3 |  | 0 | 0 | 0 | 0%
| abrazaderas de uña, un contacto duplex polarizado y |  | 0 | 0 | 0 | 0%
| placa para contacto. |  | 0 | 0 | 0 | 0%
12210-104 | Salida eléctrica aparente para contacto a base de tubo | SAL | 1 | 1650.83 | 1650.83 | 0.0008%
| conduit galvanizado pared delgada de 13 y 19 mm., |  | 0 | 0 | 0 | 0%
| con un desarrollo de 7 m, con cable thw cal. 12, 10 y |  | 0 | 0 | 0 | 0%
| desnudo cal. 14 de la marca Condumex, con dos cajas |  | 0 | 0 | 0 | 0%
| condulet T-29 serie 9, y FS-1 de 13 mm, incluye: dos |  | 0 | 0 | 0 | 0%
| conectores pared delgada de 13 mm y dos de 19 mm, |  | 0 | 0 | 0 | 0%
| una reduccion de 19 a 13 mm, un cople de 13 mm, 4 |  | 0 | 0 | 0 | 0%
| abrazaderas de uña, un contacto duplex polarizado y |  | 0 | 0 | 0 | 0%
| placa para contacto. |  | 0 | 0 | 0 | 0%
12210-105 | Salida eléctrica aparente para contacto a base de tubo | SAL | 1 | 1705.33 | 1705.33 | 0.0008%
| conduit galvanizado pared delgada de 13 y 19 mm., |  | 0 | 0 | 0 | 0%
| con un desarrollo de 8 m, con cable thw cal. 12, 10 y |  | 0 | 0 | 0 | 0%
| desnudo cal. 14 de la marca Condumex, con dos cajas |  | 0 | 0 | 0 | 0%
| condulet T-29 serie 9, y FS-1 de 13 mm, incluye: dos |  | 0 | 0 | 0 | 0%
| conectores pared delgada de 13 mm y dos de 19 mm, |  | 0 | 0 | 0 | 0%
| una reduccion de 19 a 13 mm, un cople de 13 mm, un |  | 0 | 0 | 0 | 0%
| cople de 19 mm, 4 abrazaderas de uña, un contacto |  | 0 | 0 | 0 | 0%
| duplex polarizado y placa para contacto. |  | 0 | 0 | 0 | 0%
12210-106 | Salida eléctrica aparente para contacto a base de tubo | SAL | 1 | 1907.56 | 1907.56 | 0.0009%
| conduit galvanizado pared delgada de 13 y 19 mm., |  | 0 | 0 | 0 | 0%
| con un desarrollo de 9 m, con cable thw cal. 12, 10 y |  | 0 | 0 | 0 | 0%
| desnudo cal. 14 de la marca Condumex, con dos cajas |  | 0 | 0 | 0 | 0%
| condulet T-29 serie 9, y FS-1 de 13 mm, incluye: dos |  | 0 | 0 | 0 | 0%
| conectores pared delgada de 13 mm y dos de 19 mm, |  | 0 | 0 | 0 | 0%
| una reduccion de 19 a 13 mm, un cople de 13 mm, dos |  | 0 | 0 | 0 | 0%
| coples de 19 mm, 5 abrazaderas de uña, un contacto |  | 0 | 0 | 0 | 0%
| duplex polarizado y placa para contacto. |  | 0 | 0 | 0 | 0%
12210-107 | Salida eléctrica aparente para contacto a base de tubo | SAL | 1 | 2033.65 | 2033.65 | 0.001%
| conduit galvanizado pared delgada de 13 y 19 mm., |  | 0 | 0 | 0 | 0%
| con un desarrollo de 10 m, con cable thw cal. 12, 10 y |  | 0 | 0 | 0 | 0%
| desnudo cal. 14 de la marca Condumex, con dos cajas |  | 0 | 0 | 0 | 0%
| condulet T-29 serie 9, y FS-1 de 13 mm, incluye: dos |  | 0 | 0 | 0 | 0%
| conectores pared delgada de 13 mm y dos de 19 mm, |  | 0 | 0 | 0 | 0%
| una reduccion de 19 a 13 mm, un cople de 13 mm, dos |  | 0 | 0 | 0 | 0%
| coples de 19 mm, 6 abrazaderas de uña, un contacto |  | 0 | 0 | 0 | 0%
| duplex polarizado y placa para contacto. |  | 0 | 0 | 0 | 0%
12210-108 | Salida eléctrica aparente para contacto a base de tubo | SAL | 1 | 2173.39 | 2173.39 | 0.001%
| conduit galvanizado pared delgada de 13 y 19 mm., |  | 0 | 0 | 0 | 0%
| con un desarrollo de 11 m, con cable thw cal. 12, 10 y |  | 0 | 0 | 0 | 0%
| desnudo cal. 14 de la marca Condumex, con dos cajas |  | 0 | 0 | 0 | 0%
| condulet T-29 serie 9, y FS-1 de 13 mm, incluye: dos |  | 0 | 0 | 0 | 0%
| conectores pared delgada de 13 mm y dos de 19 mm, |  | 0 | 0 | 0 | 0%
| una reduccion de 19 a 13 mm, un cople de 13 mm, tres |  | 0 | 0 | 0 | 0%
| coples de 19 mm, 6 abrazaderas de uña, un contacto |  | 0 | 0 | 0 | 0%
| duplex polarizado y placa para contacto. |  | 0 | 0 | 0 | 0%
12210-109 | Salida eléctrica aparente para contacto a base de tubo | SAL | 1 | 2300.13 | 2300.13 | 0.0011%
| conduit galvanizado pared delgada de 13 y 19 mm., |  | 0 | 0 | 0 | 0%
| con un desarrollo de 12 m, con cable thw cal. 12, 10 y |  | 0 | 0 | 0 | 0%
| desnudo cal. 14 de la marca Condumex, con dos cajas |  | 0 | 0 | 0 | 0%
| condulet T-29 serie 9, y FS-1 de 13 mm, incluye: dos |  | 0 | 0 | 0 | 0%
| conectores pared delgada de 13 mm y dos de 19 mm, |  | 0 | 0 | 0 | 0%
| una reduccion de 19 a 13 mm, un cople de 13 mm, tres |  | 0 | 0 | 0 | 0%
| coples de 19 mm, 6 abrazaderas de uña, un contacto |  | 0 | 0 | 0 | 0%
| duplex polarizado y placa para contacto. |  | 0 | 0 | 0 | 0%
12210-111 | Salida eléctrica para alumbrado a base de tubo conduit | SAL | 1 | 971.78 | 971.78 | 0.0004%
| galvanizado pared delgada de 13 mm., con un |  | 0 | 0 | 0 | 0%
| desarrollo de 4 m, con cable thw cal. 12 de la marca |  | 0 | 0 | 0 | 0%
| Condumex, con dos cajas cuadradas galvanizadas, y |  | 0 | 0 | 0 | 0%
| una caja chalupa, incluye: cuatro conectores pared |  | 0 | 0 | 0 | 0%
| delgada de 13 mm, un cople de 13 mm, 3 abrazaderas |  | 0 | 0 | 0 | 0%
| de uña, un apagador y placa de una unidad. |  | 0 | 0 | 0 | 0%
12210-112 | Salida eléctrica para alumbrado a base de tubo conduit | SAL | 1 | 1096.95 | 1096.95 | 0.0005%
| galvanizado pared delgada de 13 y 19 mm., con un |  | 0 | 0 | 0 | 0%
| desarrollo de 5 m, con cable thw cal. 12 y 10 de la |  | 0 | 0 | 0 | 0%
| marca Condumex, con dos cajas cuadradas |  | 0 | 0 | 0 | 0%
| galvanizadas de 13 y 19 mm, y una caja chalupa, |  | 0 | 0 | 0 | 0%
| incluye: cuatro conectores pared delgada de 13 mm, |  | 0 | 0 | 0 | 0%
| dos de 19 mm, un cople de 13 mm, 3 abrazaderas de |  | 0 | 0 | 0 | 0%
| uña, un apagador y una placa para apagador. |  | 0 | 0 | 0 | 0%
12210-113 | Salida eléctrica para alumbrado a base de tubo conduit | SAL | 1 | 1216.65 | 1216.65 | 0.0006%
| galvanizado pared delgada de 13 y 19 mm., con un |  | 0 | 0 | 0 | 0%
| desarrollo de 6 m, con cable thw cal. 12 y 10 de la |  | 0 | 0 | 0 | 0%
| marca Condumex, con dos cajas cuadradas |  | 0 | 0 | 0 | 0%
| galvanizadas de 13 y 19 mm, y una caja chalupa, |  | 0 | 0 | 0 | 0%
| incluye: cuatro conectores pared delgada de 13 mm, |  | 0 | 0 | 0 | 0%
| dos de 19 mm, un cople de 13 mm, 3 abrazaderas de |  | 0 | 0 | 0 | 0%
| uña, un apagador y una placa para apagador. |  | 0 | 0 | 0 | 0%
12210-114 | Salida eléctrica para alumbrado a base de tubo conduit | SAL | 1 | 1328.47 | 1328.47 | 0.0006%
| galvanizado pared delgada de 13 y 19 mm., con un |  | 0 | 0 | 0 | 0%
| desarrollo de 7 m, con cable thw cal. 12 y 10 de la |  | 0 | 0 | 0 | 0%
| marca Condumex, con dos cajas cuadradas |  | 0 | 0 | 0 | 0%
| galvanizadas de 13 y 19 mm, y una caja chalupa, |  | 0 | 0 | 0 | 0%
| incluye: cuatro conectores pared delgada de 13 mm, |  | 0 | 0 | 0 | 0%
| dos de 19 mm, un cople de 13 mm, 4 abrazaderas de |  | 0 | 0 | 0 | 0%
| uña, un apagador y una placa para apagador. |  | 0 | 0 | 0 | 0%
12210-115 | Salida eléctrica para alumbrado a base de tubo conduit | SAL | 1 | 1451.31 | 1451.31 | 0.0007%
| galvanizado pared delgada de 13 y 19 mm., con un |  | 0 | 0 | 0 | 0%
| desarrollo de 8 m, con cable thw cal. 12 y 10 de la |  | 0 | 0 | 0 | 0%
| marca Condumex, con dos cajas cuadradas |  | 0 | 0 | 0 | 0%
| galvanizadas de 13 y 19 mm, y una caja chalupa, |  | 0 | 0 | 0 | 0%
| incluye: cuatro conectores pared delgada de 13 mm, |  | 0 | 0 | 0 | 0%
| dos de 19 mm, un cople de 13 mm y uno de 19 mm, 5 |  | 0 | 0 | 0 | 0%
| abrazaderas de uña, un apagador y una placa para |  | 0 | 0 | 0 | 0%
| apagador. |  | 0 | 0 | 0 | 0%
12210-116 | Salida eléctrica para alumbrado a base de tubo conduit | SAL | 1 | 1565.67 | 1565.67 | 0.0007%
| galvanizado pared delgada de 13 y 19 mm., con un |  | 0 | 0 | 0 | 0%
| desarrollo de 9 m, con cable thw cal. 12 y 10 de la |  | 0 | 0 | 0 | 0%
| marca Condumex, con dos cajas cuadradas |  | 0 | 0 | 0 | 0%
| galvanizadas de 13 y 19 mm, y una caja chalupa, |  | 0 | 0 | 0 | 0%
| incluye: cuatro conectores pared delgada de 13 mm, |  | 0 | 0 | 0 | 0%
| dos de 19 mm, un cople de 13 mm y uno de 19 mm, 5 |  | 0 | 0 | 0 | 0%
| abrazaderas de uña, un apagador y una placa para |  | 0 | 0 | 0 | 0%
| apagador. |  | 0 | 0 | 0 | 0%
12210-117 | Salida eléctrica para alumbrado a base de tubo conduit | SAL | 1 | 1679.66 | 1679.66 | 0.0008%
| galvanizado pared delgada de 13 y 19 mm., con un |  | 0 | 0 | 0 | 0%
| desarrollo de 10 m, con cable thw cal. 12 y 10 de la |  | 0 | 0 | 0 | 0%
| marca Condumex, con dos cajas cuadradas |  | 0 | 0 | 0 | 0%
| galvanizadas de 13 y 19 mm, y una caja chalupa, |  | 0 | 0 | 0 | 0%
| incluye: cuatro conectores pared delgada de 13 mm, |  | 0 | 0 | 0 | 0%
| dos de 19 mm, un cople de 13 mm y uno de 19 mm, 5 |  | 0 | 0 | 0 | 0%
| abrazaderas de uña, un apagador y una placa para |  | 0 | 0 | 0 | 0%
| apagador. |  | 0 | 0 | 0 | 0%
12210-118 | Salida eléctrica para alumbrado a base de tubo conduit | SAL | 11 | 1808.75 | 19896.25 | 0.0098%
| galvanizado pared delgada de 13 y 19 mm., con un |  | 0 | 0 | 0 | 0%
| desarrollo de 11 m, con cable thw cal. 12 y 10 de la |  | 0 | 0 | 0 | 0%
| marca Condumex, con dos cajas cuadradas |  | 0 | 0 | 0 | 0%
| galvanizadas de 13 y 19 mm, y una caja chalupa, |  | 0 | 0 | 0 | 0%
| incluye: cuatro conectores pared delgada de 13 mm, |  | 0 | 0 | 0 | 0%
| dos de 19 mm, un cople de 13 mm y dos de 19 mm, 6 |  | 0 | 0 | 0 | 0%
| abrazaderas de uña, un apagador y una placa para |  | 0 | 0 | 0 | 0%
| apagador. |  | 0 | 0 | 0 | 0%
12210-119 | Salida eléctrica para alumbrado a base de tubo conduit | SAL | 1 | 1926.21 | 1926.21 | 0.0009%
| galvanizado pared delgada de 13 y 19 mm., con un |  | 0 | 0 | 0 | 0%
| desarrollo de 12 m, con cable thw cal. 12 y 10 de la |  | 0 | 0 | 0 | 0%
| marca Condumex, con dos cajas cuadradas |  | 0 | 0 | 0 | 0%
| galvanizadas de 13 y 19 mm, y una caja chalupa, |  | 0 | 0 | 0 | 0%
| incluye: cuatro conectores pared delgada de 13 mm, |  | 0 | 0 | 0 | 0%
| dos de 19 mm, un cople de 13 mm y dos de 19 mm, 6 |  | 0 | 0 | 0 | 0%
| abrazaderas de uña, un apagador y una placa para |  | 0 | 0 | 0 | 0%
| apagador. |  | 0 | 0 | 0 | 0%
12210-121 | Salida eléctrica para contacto a base de tubo conduit | SAL | 1 | 944.85 | 944.85 | 0.0004%
| galvanizado pared delgada de 13 mm., con un |  | 0 | 0 | 0 | 0%
| desarrollo de 4 m, con cable thw cal. 12 y 14 desnudo |  | 0 | 0 | 0 | 0%
| de la marca Condumex, con una caja cuadrada |  | 0 | 0 | 0 | 0%
| galvanizada, y una caja chalupa, incluye: dos |  | 0 | 0 | 0 | 0%
| conectores pared delgada de 13 mm, un cople de 13 |  | 0 | 0 | 0 | 0%
| mm, 3 abrazaderas de uña, un contacto duplex |  | 0 | 0 | 0 | 0%
| polarizado y una placa para contacto. |  | 0 | 0 | 0 | 0%
12210-122 | Salida eléctrica para contacto a base de tubo conduit | SAL | 1 | 1091.21 | 1091.21 | 0.0005%
| galvanizado pared delgada de 13 y 19 mm., con un |  | 0 | 0 | 0 | 0%
| desarrollo de 5 m, con cable thw cal. 12, 10 y cal 14 |  | 0 | 0 | 0 | 0%
| desnudo de la marca Condumex, con dos cajas |  | 0 | 0 | 0 | 0%
| cuadradas galvanizadas de 13 y 19 mm, y una caja |  | 0 | 0 | 0 | 0%
| chalupa, incluye: dos conectores pared delgada de 13 |  | 0 | 0 | 0 | 0%
| mm, dos de 19 mm, un cople de 13 mm, 3 |  | 0 | 0 | 0 | 0%
| abrazaderas de uña, un contacto duplex polarizado y |  | 0 | 0 | 0 | 0%
| una placa para contacto. |  | 0 | 0 | 0 | 0%
12210-123 | Salida eléctrica para contacto a base de tubo conduit | SAL | 1 | 1206.81 | 1206.81 | 0.0005%
| galvanizado pared delgada de 13 y 19 mm., con un |  | 0 | 0 | 0 | 0%
| desarrollo de 6 m, con cable thw cal. 12, 10 y cal 14 |  | 0 | 0 | 0 | 0%
| desnudo de la marca Condumex, con dos cajas |  | 0 | 0 | 0 | 0%
| cuadradas galvanizadas de 13 y 19 mm, y una caja |  | 0 | 0 | 0 | 0%
| chalupa, incluye: dos conectores pared delgada de 13 |  | 0 | 0 | 0 | 0%
| mm, dos de 19 mm, un cople de 13 mm, 4 |  | 0 | 0 | 0 | 0%
| abrazaderas de uña, un contacto duplex polarizado y |  | 0 | 0 | 0 | 0%
| una placa para contacto. |  | 0 | 0 | 0 | 0%
12210-124 | Salida eléctrica para contacto a base de tubo conduit | SAL | 1 | 1321.51 | 1321.51 | 0.0006%
| galvanizado pared delgada de 13 y 19 mm., con un |  | 0 | 0 | 0 | 0%
| desarrollo de 7 m, con cable thw cal. 12, 10 y cal 14 |  | 0 | 0 | 0 | 0%
| desnudo de la marca Condumex, con dos cajas |  | 0 | 0 | 0 | 0%
| cuadradas galvanizadas de 13 y 19 mm, y una caja |  | 0 | 0 | 0 | 0%
| chalupa, incluye: dos conectores pared delgada de 13 |  | 0 | 0 | 0 | 0%
| mm, dos de 19 mm, un cople de 13 mm, 4 |  | 0 | 0 | 0 | 0%
| abrazaderas de uña, un contacto duplex polarizado y |  | 0 | 0 | 0 | 0%
| una placa para contacto. |  | 0 | 0 | 0 | 0%
12210-125 | Salida eléctrica para contacto a base de tubo conduit | SAL | 1 | 1439.55 | 1439.55 | 0.0007%
| galvanizado pared delgada de 13 y 19 mm., con un |  | 0 | 0 | 0 | 0%
| desarrollo de 8 m, con cable thw cal. 12, 10 y cal 14 |  | 0 | 0 | 0 | 0%
| desnudo de la marca Condumex, con dos cajas |  | 0 | 0 | 0 | 0%
| cuadradas galvanizadas de 13 y 19 mm, y una caja |  | 0 | 0 | 0 | 0%
| chalupa, incluye: dos conectores pared delgada de 13 |  | 0 | 0 | 0 | 0%
| mm, dos de 19 mm, un cople de 13 mm y uno de |  | 0 | 0 | 0 | 0%
| 19mm, 5 abrazaderas de uña, un contacto duplex |  | 0 | 0 | 0 | 0%
| polarizado y una placa para contacto. |  | 0 | 0 | 0 | 0%
12210-126 | Salida eléctrica para contacto a base de tubo conduit | SAL | 1 | 1567.5 | 1567.5 | 0.0007%
| galvanizado pared delgada de 13 y 19 mm., con un |  | 0 | 0 | 0 | 0%
| desarrollo de 9 m, con cable thw cal. 12, 10 y cal 14 |  | 0 | 0 | 0 | 0%
| desnudo de la marca Condumex, con dos cajas |  | 0 | 0 | 0 | 0%
| cuadradas galvanizadas de 13 y 19 mm, y una caja |  | 0 | 0 | 0 | 0%
| chalupa, incluye: dos conectores pared delgada de 13 |  | 0 | 0 | 0 | 0%
| mm, dos de 19 mm, un cople de 13 mm y uno de |  | 0 | 0 | 0 | 0%
| 19mm, 6 abrazaderas de uña, un contacto duplex |  | 0 | 0 | 0 | 0%
| polarizado y una placa para contacto. |  | 0 | 0 | 0 | 0%
12210-127 | Salida eléctrica para contacto a base de tubo conduit | SAL | 1 | 1687.34 | 1687.34 | 0.0008%
| galvanizado pared delgada de 13 y 19 mm., con un |  | 0 | 0 | 0 | 0%
| desarrollo de 10 m, con cable thw cal. 12, 10 y cal 14 |  | 0 | 0 | 0 | 0%
| desnudo de la marca Condumex, con dos cajas |  | 0 | 0 | 0 | 0%
| cuadradas galvanizadas de 13 y 19 mm, y una caja |  | 0 | 0 | 0 | 0%
| chalupa, incluye: dos conectores pared delgada de 13 |  | 0 | 0 | 0 | 0%
| mm, dos de 19 mm, un cople de 13 mm y uno de |  | 0 | 0 | 0 | 0%
| 19mm, 6 abrazaderas de uña, un contacto duplex |  | 0 | 0 | 0 | 0%
| polarizado y una placa para contacto. |  | 0 | 0 | 0 | 0%
12210-128 | Salida eléctrica para contacto a base de tubo conduit | SAL | 1 | 1818.33 | 1818.33 | 0.0009%
| galvanizado pared delgada de 13 y 19 mm., con un |  | 0 | 0 | 0 | 0%
| desarrollo de 11 m, con cable thw cal. 12, 10 y cal 14 |  | 0 | 0 | 0 | 0%
| desnudo de la marca Condumex, con dos cajas |  | 0 | 0 | 0 | 0%
| cuadradas galvanizadas de 13 y 19 mm, y una caja |  | 0 | 0 | 0 | 0%
| chalupa, incluye: dos conectores pared delgada de 13 |  | 0 | 0 | 0 | 0%
| mm, dos de 19 mm, un cople de 13 mm y dos de |  | 0 | 0 | 0 | 0%
| 19mm, 6 abrazaderas de uña, un contacto duplex |  | 0 | 0 | 0 | 0%
| polarizado y una placa para contacto. |  | 0 | 0 | 0 | 0%
12210-129 | Salida eléctrica para contacto a base de tubo conduit | SAL | 1 | 1946.59 | 1946.59 | 0.0009%
| galvanizado pared delgada de 13 y 19 mm., con un |  | 0 | 0 | 0 | 0%
| desarrollo de 12 m, con cable thw cal. 12, 10 y cal 14 |  | 0 | 0 | 0 | 0%
| desnudo de la marca Condumex, con dos cajas |  | 0 | 0 | 0 | 0%
| cuadradas galvanizadas de 13 y 19 mm, y una caja |  | 0 | 0 | 0 | 0%
| chalupa, incluye: dos conectores pared delgada de 13 |  | 0 | 0 | 0 | 0%
| mm, dos de 19 mm, un cople de 13 mm y dos de |  | 0 | 0 | 0 | 0%
| 19mm, 6 abrazaderas de uña, un contacto duplex |  | 0 | 0 | 0 | 0%
| polarizado y una placa para contacto. |  | 0 | 0 | 0 | 0%
12210-131 | Salida eléctrica aparente para alumbrado a base de | SAL | 1 | 1376.94 | 1376.94 | 0.0006%
| tubo conduit galvanizado pared gruesa de 13 mm., con |  | 0 | 0 | 0 | 0%
| un desarrollo de 4 m, con cable thw cal. 12 de la marca |  | 0 | 0 | 0 | 0%
| Condumex, con tres cajas condulet T-19, T-29 serie 9, |  | 0 | 0 | 0 | 0%
| y una FS-1 de 13 mm, incluye: una reduccion de 19 a |  | 0 | 0 | 0 | 0%
| 13 mm, un cople de 13 mm, 3 abrazaderas de uña, un |  | 0 | 0 | 0 | 0%
| apagador y placa de una unidad. |  | 0 | 0 | 0 | 0%
12210-132 | Salida eléctrica aparente para alumbrado a base de | SAL | 1 | 1606.26 | 1606.26 | 0.0007%
| tubo conduit galvanizado pared gruesa de 13 y 19 |  | 0 | 0 | 0 | 0%
| mm., con un desarrollo de 5 m, con cable thw cal. 12 y |  | 0 | 0 | 0 | 0%
| 10 de la marca Condumex, con tres cajas condulet |  | 0 | 0 | 0 | 0%
| T-19, T-29 serie 9, y una FS-1 de 13 mm, incluye: una |  | 0 | 0 | 0 | 0%
| reduccion de 19 a 13 mm, un cople de 13 mm, 3 |  | 0 | 0 | 0 | 0%
| abrazaderas de uña, un apagador y placa de una |  | 0 | 0 | 0 | 0%
| unidad. |  | 0 | 0 | 0 | 0%
12210-133 | Salida eléctrica aparente para alumbrado a base de | SAL | 1 | 1751.99 | 1751.99 | 0.0008%
| tubo conduit galvanizado pared gruesa de 13 y 19 |  | 0 | 0 | 0 | 0%
| mm., con un desarrollo de 6 m, con cable thw cal. 12 y |  | 0 | 0 | 0 | 0%
| 10 de la marca Condumex, con tres cajas condulet |  | 0 | 0 | 0 | 0%
| T-19, T-29 serie 9, y una FS-1 de 13 mm, incluye: una |  | 0 | 0 | 0 | 0%
| reduccion de 19 a 13 mm, un cople de 13 mm, 3 |  | 0 | 0 | 0 | 0%
| abrazaderas de uña, un apagador y placa de una |  | 0 | 0 | 0 | 0%
| unidad. |  | 0 | 0 | 0 | 0%
12210-134 | Salida eléctrica aparente para alumbrado a base de | SAL | 1 | 1899.55 | 1899.55 | 0.0009%
| tubo conduit galvanizado pared gruesa de 13 y 19 |  | 0 | 0 | 0 | 0%
| mm., con un desarrollo de 7 m, con cable thw cal. 12 y |  | 0 | 0 | 0 | 0%
| 10 de la marca Condumex, con tres cajas condulet |  | 0 | 0 | 0 | 0%
| T-19, T-29 serie 9, y una FS-1 de 13 mm, incluye: una |  | 0 | 0 | 0 | 0%
| reduccion de 19 a 13 mm, un cople de 13 mm, 4 |  | 0 | 0 | 0 | 0%
| abrazaderas de uña, un apagador y placa de una |  | 0 | 0 | 0 | 0%
| unidad. |  | 0 | 0 | 0 | 0%
12210-135 | Salida eléctrica aparente para alumbrado a base de | SAL | 1 | 2064.09 | 2064.09 | 0.001%
| tubo conduit galvanizado pared gruesa de 13 y 19 |  | 0 | 0 | 0 | 0%
| mm., con un desarrollo de 8 m, con cable thw cal. 12 y |  | 0 | 0 | 0 | 0%
| 10 de la marca Condumex, con tres cajas condulet |  | 0 | 0 | 0 | 0%
| T-19, T-29 serie 9, y una FS-1 de 13 mm, incluye: una |  | 0 | 0 | 0 | 0%
| reduccion de 19 a 13 mm, un cople de 13 mm, un |  | 0 | 0 | 0 | 0%
| cople de 19 mm, 5 abrazaderas de uña, un apagador y |  | 0 | 0 | 0 | 0%
| placa de una unidad. |  | 0 | 0 | 0 | 0%
12210-136 | Salida eléctrica aparente para alumbrado a base de | SAL | 1 | 2215.9 | 2215.9 | 0.0011%
| tubo conduit galvanizado pared gruesa de 13 y 19 |  | 0 | 0 | 0 | 0%
| mm., con un desarrollo de 9 m, con cable thw cal. 12 y |  | 0 | 0 | 0 | 0%
| 10 de la marca Condumex, con tres cajas condulet |  | 0 | 0 | 0 | 0%
| T-19, T-29 serie 9, y una FS-1 de 13 mm, incluye: una |  | 0 | 0 | 0 | 0%
| reduccion de 19 a 13 mm, un cople de 13 mm, un |  | 0 | 0 | 0 | 0%
| cople de 19 mm, 5 abrazaderas de uña, un apagador y |  | 0 | 0 | 0 | 0%
| placa de una unidad. |  | 0 | 0 | 0 | 0%
12210-137 | Salida eléctrica aparente para alumbrado a base de | SAL | 1 | 2372.08 | 2372.08 | 0.0011%
| tubo conduit galvanizado pared gruesa de 13 y 19 |  | 0 | 0 | 0 | 0%
| mm., con un desarrollo de 10 m, con cable thw cal. 12 |  | 0 | 0 | 0 | 0%
| y 10 de la marca Condumex, con tres cajas condulet |  | 0 | 0 | 0 | 0%
| T-19, T-29 serie 9, y una FS-1 de 13 mm, incluye: una |  | 0 | 0 | 0 | 0%
| reduccion de 19 a 13 mm, un cople de 13 mm, un |  | 0 | 0 | 0 | 0%
| cople de 19 mm, 6 abrazaderas de uña, un apagador y |  | 0 | 0 | 0 | 0%
| placa de una unidad. |  | 0 | 0 | 0 | 0%
12210-138 | Salida eléctrica aparente para alumbrado a base de | SAL | 1 | 2544.31 | 2544.31 | 0.0012%
| tubo conduit galvanizado pared gruesa de 13 y 19 |  | 0 | 0 | 0 | 0%
| mm., con un desarrollo de 11 m, con cable thw cal. 12 |  | 0 | 0 | 0 | 0%
| y 10 de la marca Condumex, con tres cajas condulet |  | 0 | 0 | 0 | 0%
| T-19, T-29 serie 9, y una FS-1 de 13 mm, incluye: una |  | 0 | 0 | 0 | 0%
| reduccion de 19 a 13 mm, un cople de 13 mm, dos |  | 0 | 0 | 0 | 0%
| cople de 19 mm, 7 abrazaderas de uña, un apagador y |  | 0 | 0 | 0 | 0%
| placa de una unidad. |  | 0 | 0 | 0 | 0%
12210-139 | Salida eléctrica aparente para alumbrado a base de | SAL | 1 | 2704.81 | 2704.81 | 0.0013%
| tubo conduit galvanizado pared gruesa de 13 y 19 |  | 0 | 0 | 0 | 0%
| mm., con un desarrollo de 12 m, con cable thw cal. 12 |  | 0 | 0 | 0 | 0%
| y 10 de la marca Condumex, con tres cajas condulet |  | 0 | 0 | 0 | 0%
| T-19, T-29 serie 9, y una FS-1 de 13 mm, incluye: una |  | 0 | 0 | 0 | 0%
| reduccion de 19 a 13 mm, un cople de 13 mm, dos |  | 0 | 0 | 0 | 0%
| cople de 19 mm, 7 abrazaderas de uña, un apagador y |  | 0 | 0 | 0 | 0%
| placa de una unidad. |  | 0 | 0 | 0 | 0%
12210-141 | Salida eléctrica aparente para contacto a base de tubo | SAL | 1 | 1383.36 | 1383.36 | 0.0006%
| conduit galvanizado pared gruesa de 13 mm, con un |  | 0 | 0 | 0 | 0%
| desarrollo de 4 m, con cable thw cal. 12, y desnudo |  | 0 | 0 | 0 | 0%
| cal. 14 de la marca Condumex, con dos cajas condulet |  | 0 | 0 | 0 | 0%
| T-29 serie 9, y una FS-1 de 13 mm, incluye: una |  | 0 | 0 | 0 | 0%
| reduccion de 19 a 13 mm, un cople de 13 mm, 3 |  | 0 | 0 | 0 | 0%
| abrazaderas de uña, un contacto duplex polarizado y |  | 0 | 0 | 0 | 0%
| placa para contacto. |  | 0 | 0 | 0 | 0%
12210-142 | Salida eléctrica aparente para contacto a base de tubo | SAL | 1 | 1552.8 | 1552.8 | 0.0007%
| conduit galvanizado pared gruesa de 13 y 19 mm., con |  | 0 | 0 | 0 | 0%
| un desarrollo de 5 m, con cable thw cal. 12, 10 y |  | 0 | 0 | 0 | 0%
| desnudo cal. 14 de la marca Condumex, con dos cajas |  | 0 | 0 | 0 | 0%
| condulet T-29 serie 9, y FS-1 de 13 mm, incluye: una |  | 0 | 0 | 0 | 0%
| reduccion de 19 a 13 mm, un cople de 13 mm, 3 |  | 0 | 0 | 0 | 0%
| abrazaderas de uña, un contacto duplex polarizado y |  | 0 | 0 | 0 | 0%
| placa para contacto. |  | 0 | 0 | 0 | 0%
12210-143 | Salida eléctrica aparente para contacto a base de tubo | SAL | 1 | 1705.53 | 1705.53 | 0.0008%
| conduit galvanizado pared gruesa de 13 y 19 mm., con |  | 0 | 0 | 0 | 0%
| un desarrollo de 6 m, con cable thw cal. 12, 10 y |  | 0 | 0 | 0 | 0%
| desnudo cal. 14 de la marca Condumex, con dos cajas |  | 0 | 0 | 0 | 0%
| condulet T-29 serie 9, y FS-1 de 13 mm, incluye: una |  | 0 | 0 | 0 | 0%
| reduccion de 19 a 13 mm, un cople de 13 mm, 3 |  | 0 | 0 | 0 | 0%
| abrazaderas de uña, un contacto duplex polarizado y |  | 0 | 0 | 0 | 0%
| placa para contacto. |  | 0 | 0 | 0 | 0%
12210-144 | Salida eléctrica aparente para contacto a base de tubo | SAL | 1 | 1858.09 | 1858.09 | 0.0009%
| conduit galvanizado pared gruesa de 13 y 19 mm., con |  | 0 | 0 | 0 | 0%
| un desarrollo de 7 m, con cable thw cal. 12, 10 y |  | 0 | 0 | 0 | 0%
| desnudo cal. 14 de la marca Condumex, con dos cajas |  | 0 | 0 | 0 | 0%
| condulet T-29 serie 9, y FS-1 de 13 mm, incluye: una |  | 0 | 0 | 0 | 0%
| reduccion de 19 a 13 mm, un cople de 13 mm, 4 |  | 0 | 0 | 0 | 0%
| abrazaderas de uña, un contacto duplex polarizado y |  | 0 | 0 | 0 | 0%
| placa para contacto. |  | 0 | 0 | 0 | 0%
12210-145 | Salida eléctrica aparente para contacto a base de tubo | SAL | 1 | 2027.44 | 2027.44 | 0.001%
| conduit galvanizado pared gruesa de 13 y 19 mm., con |  | 0 | 0 | 0 | 0%
| un desarrollo de 8 m, con cable thw cal. 12, 10 y |  | 0 | 0 | 0 | 0%
| desnudo cal. 14 de la marca Condumex, con dos cajas |  | 0 | 0 | 0 | 0%
| condulet T-29 serie 9, y FS-1 de 13 mm, incluye: una |  | 0 | 0 | 0 | 0%
| reduccion de 19 a 13 mm, un cople de 13 mm, un |  | 0 | 0 | 0 | 0%
| cople de 19 mm, 5 abrazaderas de uña, un contacto |  | 0 | 0 | 0 | 0%
| duplex polarizado y placa para contacto. |  | 0 | 0 | 0 | 0%
12210-146 | Salida eléctrica aparente para contacto a base de tubo | SAL | 1 | 2183.82 | 2183.82 | 0.001%
| conduit galvanizado pared gruesa de 13 y 19 mm., con |  | 0 | 0 | 0 | 0%
| un desarrollo de 9 m, con cable thw cal. 12, 10 y |  | 0 | 0 | 0 | 0%
| desnudo cal. 14 de la marca Condumex, con dos cajas |  | 0 | 0 | 0 | 0%
| condulet T-29 serie 9, y FS-1 de 13 mm, incluye: una |  | 0 | 0 | 0 | 0%
| reduccion de 19 a 13 mm, un cople de 13 mm, un |  | 0 | 0 | 0 | 0%
| cople de 19 mm, 5 abrazaderas de uña, un contacto |  | 0 | 0 | 0 | 0%
| duplex polarizado y placa para contacto. |  | 0 | 0 | 0 | 0%
12210-147 | Salida eléctrica aparente para contacto a base de tubo | SAL | 1 | 2342.45 | 2342.45 | 0.0011%
| conduit galvanizado pared gruesa de 13 y 19 mm., con |  | 0 | 0 | 0 | 0%
| un desarrollo de 10 m, con cable thw cal. 12, 10 y |  | 0 | 0 | 0 | 0%
| desnudo cal. 14 de la marca Condumex, con dos cajas |  | 0 | 0 | 0 | 0%
| condulet T-29 serie 9, y FS-1 de 13 mm, incluye: una |  | 0 | 0 | 0 | 0%
| reduccion de 19 a 13 mm, un cople de 13 mm, un |  | 0 | 0 | 0 | 0%
| cople de 19 mm, 5 abrazaderas de uña, un contacto |  | 0 | 0 | 0 | 0%
| duplex polarizado y placa para contacto. |  | 0 | 0 | 0 | 0%
12210-148 | Salida eléctrica aparente para contacto a base de tubo | SAL | 1 | 2518.61 | 2518.61 | 0.0012%
| conduit galvanizado pared gruesa de 13 y 19 mm., con |  | 0 | 0 | 0 | 0%
| un desarrollo de 11 m, con cable thw cal. 12, 10 y |  | 0 | 0 | 0 | 0%
| desnudo cal. 14 de la marca Condumex, con dos cajas |  | 0 | 0 | 0 | 0%
| condulet T-29 serie 9, y FS-1 de 13 mm, incluye: una |  | 0 | 0 | 0 | 0%
| reduccion de 19 a 13 mm, un cople de 13 mm, dos |  | 0 | 0 | 0 | 0%
| coples de 19 mm, 6 abrazaderas de uña, un contacto |  | 0 | 0 | 0 | 0%
| duplex polarizado y placa para contacto. |  | 0 | 0 | 0 | 0%
12210-149 | Salida eléctrica aparente para contacto a base de tubo | SAL | 1 | 2690.13 | 2690.13 | 0.0013%
| conduit galvanizado pared gruesa de 13 y 19 mm., con |  | 0 | 0 | 0 | 0%
| un desarrollo de 12 m, con cable thw cal. 12, 10 y |  | 0 | 0 | 0 | 0%
| desnudo cal. 14 de la marca Condumex, con dos cajas |  | 0 | 0 | 0 | 0%
| condulet T-29 serie 9, y FS-1 de 13 mm, incluye: una |  | 0 | 0 | 0 | 0%
| reduccion de 19 a 13 mm, un cople de 13 mm, dos |  | 0 | 0 | 0 | 0%
| coples de 19 mm, 6 abrazaderas de uña, un contacto |  | 0 | 0 | 0 | 0%
| duplex polarizado y placa para contacto. |  | 0 | 0 | 0 | 0%
12210-151 | Alimentación eléctrica desde la acometida al centro de | PZA | 1 | 2329.97 | 2329.97 | 0.0011%
| carga, con tuberia poliducto y cable thw cal. 10, |  | 0 | 0 | 0 | 0%
| incluye: base para medidor, mufa y tubo galvanizado, |  | 0 | 0 | 0 | 0%
| suministro de materiales, mano de obra, equipo y |  | 0 | 0 | 0 | 0%
| herramienta. |  | 0 | 0 | 0 | 0%
12210-152 | Alimentación eléctrica para departamento en | SAL | 1 | 4191.13 | 4191.13 | 0.002%
| condominio, desde la acometida al centro de carga, |  | 0 | 0 | 0 | 0%
| con tuberia conduit pvc pesado y cable thw cal. 10, |  | 0 | 0 | 0 | 0%
| incluye: base para medidor, suministro de materiales, |  | 0 | 0 | 0 | 0%
| mano de obra, equipo y herramienta. |  | 0 | 0 | 0 | 0%
12210-161 | Salida para T.V. a base de tubo poliducto de 13 mm y | SAL | 8 | 937.63 | 7501.04 | 0.0037%
| cable coaxial, incluye: placa piloto, caja chalupa, mano |  | 0 | 0 | 0 | 0%
| de obra, equipo y herramienta. |  | 0 | 0 | 0 | 0%
12210-162 | Salida para T.V. a base de tubo conduit pvc pesado de | SAL | 1 | 1127.54 | 1127.54 | 0.0005%
| 16 mm y cable coaxial, incluye: placa piloto, caja |  | 0 | 0 | 0 | 0%
| chalupa, mano de obra, equipo y herramienta. |  | 0 | 0 | 0 | 0%
12210-171 | Salida para Telefono a base de tubo poliducto de 13 | SAL | 1 | 837.75 | 837.75 | 0.0004%
| mm y cable telefónico, incluye: placa piloto, caja |  | 0 | 0 | 0 | 0%
| chalupa, mano de obra, equipo y herramienta. |  | 0 | 0 | 0 | 0%
12210-172 | Salida para Telefono a base de tubo conduit pvc | SAL | 1 | 1002.11 | 1002.11 | 0.0004%
| pesado de 16 mm y cable telefónico, incluye: placa |  | 0 | 0 | 0 | 0%
| piloto, caja chalupa, mano de obra, equipo y |  | 0 | 0 | 0 | 0%
| herramienta. |  | 0 | 0 | 0 | 0%
12210-181 | Registro de tierras con varilla de cobre Copperweld de | PZA | 1 | 2738.25 | 2738.25 | 0.0013%
| 16 mm. y 3.00 m. de longitud, en tubo de concreto de |  | 0 | 0 | 0 | 0%
| 35 cm. con tapa y 25 LB. de compuesto intensificador, |  | 0 | 0 | 0 | 0%
| incluye, conector mecánico, mano de obra, equipo y |  | 0 | 0 | 0 | 0%
| herramienta. |  | 0 | 0 | 0 | 0%
12210-182 | Ranura para alojar tubería conduit hasta de 3/4" de | M | 1 | 141.3 | 141.3 | 0%
| diámetro, en muros, incluye: resane con mortero |  | 0 | 0 | 0 | 0%
| cemento arena 1:5, mano de obra, equipo y |  | 0 | 0 | 0 | 0%
| herramienta. |  | 0 | 0 | 0 | 0%
12211 | VARIOS
12211-001 | Sistema de interfon con 2 telefonos intercomunicados | PZA | 1 | 9709.02 | 9709.02 | 0.0048%
| y frente de calle de empotar, incluye: suministo, |  | 0 | 0 | 0 | 0%
| tubería, cableado, cajas, mano de obra, equipo y |  | 0 | 0 | 0 | 0%
| herramienta. |  | 0 | 0 | 0 | 0%
12211-005 | Interfon para edificio consistente en frente de calle, | PZA | 1 | 135514.27 | 135514.27 | 0.0673%
| fuente de alimentación y telefono por cada condomino, |  | 0 | 0 | 0 | 0%
| incluye: tuberia y cableado por cada apartamento, |  | 0 | 0 | 0 | 0%
| mano de obra, equipo y herramienta |  | 0 | 0 | 0 | 0%
12211-011 | Tablero concentrador de interruptores y medidores | PZA | 1 | 55529.89 | 55529.89 | 0.0275%
| para edificio de departamentos, compuesto por dos |  | 0 | 0 | 0 | 0%
| hojas de triplay de 19 mm, ducto cuadrado |  | 0 | 0 | 0 | 0%
| embisagrado, interrupotes de seguridad, portamedidor |  | 0 | 0 | 0 | 0%
| y tuberia y conexiones conduit, mano de obra, equipo y |  | 0 | 0 | 0 | 0%
| herramienta. |  | 0 | 0 | 0 | 0%
12211-021 | Caja registro de lámina con tapa embisagrada de | PZA | 1 | 456.66 | 456.66 | 0.0002%
| 20x20x13 cm, incluye: suministro, instalación, mano de |  | 0 | 0 | 0 | 0%
| obra, equipo y herramienta. |  | 0 | 0 | 0 | 0%
12211-022 | Caja registro de lámina con tapa embisagrada de | PZA | 1 | 541.68 | 541.68 | 0.0002%
| 30x30x13 cm, incluye: suministro, instalación, mano de |  | 0 | 0 | 0 | 0%
| obra, equipo y herramienta. |  | 0 | 0 | 0 | 0%
12211-023 | Caja registro de lámina con tapa embisagrada de | PZA | 1 | 785.82 | 785.82 | 0.0003%
| 56x28x13 cm, incluye: suministro, instalación, mano de |  | 0 | 0 | 0 | 0%
| obra, equipo y herramienta. |  | 0 | 0 | 0 | 0%
12211-024 | Caja registro de lámina con tapa embisagrada de | PZA | 1 | 1103.99 | 1103.99 | 0.0005%
| 56x56x13 cm, incluye: suministro, instalación, mano de |  | 0 | 0 | 0 | 0%
| obra, equipo y herramienta. |  | 0 | 0 | 0 | 0%
12211-025 | Caja registro de lámina con tapa embisagrada de | PZA | 1 | 3706.26 | 3706.26 | 0.0018%
| 100x50x43 cm, incluye: suministro, instalación, mano |  | 0 | 0 | 0 | 0%
| de obra, equipo y herramienta. |  | 0 | 0 | 0 | 0%
12211-031 | Cincho de plástico de 30 cm. para organización de | PZA | 1 | 4.49 | 4.49 | 0%
| cables, incluye: suministro e instalación |  | 0 | 0 | 0 | 0%
12211-035 | Terminal electrica tipo capuchon para cable 12 y 10 | PZA | 1 | 5.49 | 5.49 | 0%
| AWG, incluye: suministro e instalación |  | 0 | 0 | 0 | 0%
12211-041 | Caja registro de lámina con tapa embisagrada de | PZA | 1 | 1688.37 | 1688.37 | 0.0008%
| 70x70x13 cm, incluye: suministro, instalación, mano de |  | 0 | 0 | 0 | 0%
| obra, equipo y herramienta. |  | 0 | 0 | 0 | 0%
12211-045 | Sistema de apertura de puertas de garage a base de | PZA | 1 | 40004.31 | 40004.31 | 0.0198%
| pistones marca Merik, incluye: control remoto, |  | 0 | 0 | 0 | 0%
| suministro, instalación, mano de obra, equipo y |  | 0 | 0 | 0 | 0%
| herramienta. |  | 0 | 0 | 0 | 0%
12211-051 | Caja cuadrada 4" x 4" x 1 1/2" salida (1/2") Raco 190, | PZA | 1 | 125.43 | 125.43 | 0%
| incluye: suministro, instalación, mano de obra, |  | 0 | 0 | 0 | 0%
| andamios, equipo y herramienta. |  | 0 | 0 | 0 | 0%
12211-052 | Caja cuadrada 4" x 4" x 1 1/2" salida (3/4") Raco 191, | PZA | 1 | 135.47 | 135.47 | 0%
| incluye: suministro, instalación, mano de obra, |  | 0 | 0 | 0 | 0%
| andamios, equipo y herramienta. |  | 0 | 0 | 0 | 0%
12211-053 | Caja cuadrada 4" x 4" x 1 1/2" salida (1/2" y 3/4") | PZA | 1 | 134.08 | 134.08 | 0%
| Raco 192, incluye: suministro, instalación, mano de |  | 0 | 0 | 0 | 0%
| obra, andamios, equipo y herramienta. |  | 0 | 0 | 0 | 0%
12211-054 | Caja cuadrada 4" x 4" x 2 1/8" salida (3/4") Raco 231, | PZA | 1 | 142.95 | 142.95 | 0%
| incluye: suministro, instalación, mano de obra, |  | 0 | 0 | 0 | 0%
| andamios, equipo y herramienta. |  | 0 | 0 | 0 | 0%
12211-055 | Caja cuadrada 4 11/16" x 4 11/16" x 1 1/2" salida (1/2" | PZA | 1 | 231.53 | 231.53 | 0.0001%
| y 3/4") Raco 245, incluye: suministro, instalación, mano |  | 0 | 0 | 0 | 0%
| de obra, andamios, equipo y herramienta. |  | 0 | 0 | 0 | 0%
12211-056 | Caja cuadrada 4 11/16" x 4 11/16" x 2 1/8" salida (1") | PZA | 1 | 236.34 | 236.34 | 0.0001%
| Raco 258, incluye: suministro, instalación, mano de |  | 0 | 0 | 0 | 0%
| obra, andamios, equipo y herramienta. |  | 0 | 0 | 0 | 0%
12211-057 | Caja cuadrada 4-11/16" x 4-11/16" x 2 1/8 salida (1 | PZA | 1 | 241.39 | 241.39 | 0.0001%
| 1/4") Raco 259, incluye: suministro, instalación, mano |  | 0 | 0 | 0 | 0%
| de obra, andamios, equipo y herramienta. |  | 0 | 0 | 0 | 0%
12211-058 | Caja cuadrada 4-11/16" x 4-11/16" x 2 1/8 (3/4 y 1") | PZA | 1 | 244.47 | 244.47 | 0.0001%
| Raco 265, incluye: suministro, instalación, mano de |  | 0 | 0 | 0 | 0%
| obra, andamios, equipo y herramienta. |  | 0 | 0 | 0 | 0%
12211-071 | Caja chalupa 2" x 4" x 1 7/8" salida (1/2") Raco 660, | PZA | 1 | 137.7 | 137.7 | 0%
| incluye: suministro, instalación, mano de obra, |  | 0 | 0 | 0 | 0%
| andamios, equipo y herramienta. |  | 0 | 0 | 0 | 0%
12211-072 | Caja chalupa 2" x 4" x 1 7/8" salida (3/4") Raco 663, | PZA | 1 | 137.7 | 137.7 | 0%
| incluye: suministro, instalación, mano de obra, |  | 0 | 0 | 0 | 0%
| andamios, equipo y herramienta. |  | 0 | 0 | 0 | 0%
12211-073 | Caja chalupa 1 31/32" x 3 3/4" x 2 1/2" salida (1/2" Y | PZA | 1 | 128.1 | 128.1 | 0%
| 3/4") Raco 690, incluye: suministro, instalación, mano |  | 0 | 0 | 0 | 0%
| de obra, andamios, equipo y herramienta. |  | 0 | 0 | 0 | 0%
12211-081 | Caja para 2 gangs 3 25/32"x3 3/4"x2 1/2" salida (1/2" y | PZA | 1 | 203.34 | 203.34 | 0.0001%
| 3/4") Raco 691, incluye: suministro, instalación, mano |  | 0 | 0 | 0 | 0%
| de obra, andamios, equipo y herramienta. |  | 0 | 0 | 0 | 0%
12211-082 | Caja para 3 gangs 5 19/32" x 3 3/4" x 2 1/2" salida ( | PZA | 1 | 254.46 | 254.46 | 0.0001%
| 1/2" y 3/4")Raco 692, incluye: suministro, instalación, |  | 0 | 0 | 0 | 0%
| mano de obra, andamios, equipo y herramienta. |  | 0 | 0 | 0 | 0%
12211-083 | Caja para 4 gangs 7 13/32" x 3 3/4" x 2 1/2" salida | PZA | 1 | 421.04 | 421.04 | 0.0002%
| (1/2" y 3/4") Raco 693, incluye: suministro, instalación, |  | 0 | 0 | 0 | 0%
| mano de obra, andamios, equipo y herramienta. |  | 0 | 0 | 0 | 0%
12211-084 | Caja para 5 gangs 9 7/32" x 3 3/4" x 2 1/2" salida (1/2" | PZA | 1 | 522.4 | 522.4 | 0.0002%
| y 3/4") Raco 694, incluye: suministro, instalación, mano |  | 0 | 0 | 0 | 0%
| de obra, andamios, equipo y herramienta. |  | 0 | 0 | 0 | 0%
12211-085 | Caja para 1 gangs 1 31/32" x 3 3/4" x 3 1/2" Dble. | PZA | 1 | 233.9 | 233.9 | 0.0001%
| prof.. salida (1/2" y 3/4") Raco 695, incluye: suministro, |  | 0 | 0 | 0 | 0%
| instalación, mano de obra, andamios, equipo y |  | 0 | 0 | 0 | 0%
| herramienta. |  | 0 | 0 | 0 | 0%
12211-086 | Caja para 2 gangs 3 25/32" x 3 3/4" x 3 1/2" Dble. | PZA | 1 | 247.99 | 247.99 | 0.0001%
| prof.. salida (1/2" y 3/4") Raco 696, incluye: suministro, |  | 0 | 0 | 0 | 0%
| instalación, mano de obra, andamios, equipo y |  | 0 | 0 | 0 | 0%
| herramienta. |  | 0 | 0 | 0 | 0%
12211-087 | Caja para 3 gangs 5 19/32" x 3 3/4" x 3 1/2" Dble. | PZA | 1 | 313.3 | 313.3 | 0.0001%
| prof.. salida (1/2" y 3/4") Raco 697, incluye: suministro, |  | 0 | 0 | 0 | 0%
| instalación, mano de obra, andamios, equipo y |  | 0 | 0 | 0 | 0%
| herramienta. |  | 0 | 0 | 0 | 0%
12211-088 | Caja para 4 gangs 7 13/32" x 3 3/4" x 3 1/2" Dble. | PZA | 1 | 351.04 | 351.04 | 0.0001%
| prof.. salida (1/2" y 3/4") Raco 698, incluye: suministro, |  | 0 | 0 | 0 | 0%
| instalación, mano de obra, andamios, equipo y |  | 0 | 0 | 0 | 0%
| herramienta. |  | 0 | 0 | 0 | 0%
12211-089 | Caja para 5 gangs 9 7/32" x 3 3/4" x 3 1/2" Dble. prof.. | PZA | 1 | 1698.82 | 1698.82 | 0.0008%
| salida (1/2" y 3/4") Raco 699, incluye: suministro, |  | 0 | 0 | 0 | 0%
| instalación, mano de obra, andamios, equipo y |  | 0 | 0 | 0 | 0%
| herramienta. |  | 0 | 0 | 0 | 0%
12211-101 | Tapa cuadrada ciega de 4" x 4" Raco 752, incluye: | PZA | 1 | 43.22 | 43.22 | 0%
| suministro, instalación, mano de obra, andamios, |  | 0 | 0 | 0 | 0%
| equipo y herramienta. |  | 0 | 0 | 0 | 0%
12211-103 | Sobretapa cuadrada de 4" x 4" Raco 787 , incluye: | PZA | 1 | 68.98 | 68.98 | 0%
| suministro, instalación, mano de obra, andamios, |  | 0 | 0 | 0 | 0%
| equipo y herramienta. |  | 0 | 0 | 0 | 0%
12211-105 | Tapa cuadrada ciega de 4" 11/16 x 4 11/16" Raco 833, | PZA | 1 | 60.17 | 60.17 | 0%
| incluye: suministro, instalación, mano de obra, |  | 0 | 0 | 0 | 0%
| andamios, equipo y herramienta. |  | 0 | 0 | 0 | 0%
12211-107 | Sobretapa cuadrada de 4" 11/16 x 4 11/16" Raco 837, | PZA | 1 | 77.87 | 77.87 | 0%
| incluye: suministro, instalación, mano de obra, |  | 0 | 0 | 0 | 0%
| andamios, equipo y herramienta. |  | 0 | 0 | 0 | 0%
12211-109 | Conector glandula PG 16 para conductor de 10 a 14 | PZA | 1 | 57.25 | 57.25 | 0%
| mm, incluye: suministro e instalación |  | 0 | 0 | 0 | 0%
12211-111 | Instalación de Luminaria fluorescente de 2x54 W. T-5, | PZA | 1 | 382.51 | 382.51 | 0.0001%
| con balastro electrónico tipo industrial en tira continua |  | 0 | 0 | 0 | 0%
| hasta 6 m. de altura, incluye: mano de obra, equipo y |  | 0 | 0 | 0 | 0%
| herramienta. |  | 0 | 0 | 0 | 0%
12211-112 | Instalación de Luminaria fluorescente de 1x54 W. T-5, | PZA | 1 | 286.89 | 286.89 | 0.0001%
| con balastro electrónico tipo industrial en tira continua |  | 0 | 0 | 0 | 0%
| hasta 6 m. de altura, incluye: mano de obra, equipo y |  | 0 | 0 | 0 | 0%
| herramienta. |  | 0 | 0 | 0 | 0%
12211-113 | Instalación de Luminaria fluorescente de 2x28 W. T-5, | PZA | 1 | 201.97 | 201.97 | 0.0001%
| hasta 3 m. de altura, incluye: mano de obra, equipo y |  | 0 | 0 | 0 | 0%
| herramienta. |  | 0 | 0 | 0 | 0%
12211-114 | Instalación de luminaria Walpack II, aditivos metálicos | PZA | 1 | 263.94 | 263.94 | 0.0001%
| de 175W, incluye: mano de obra, equipo y |  | 0 | 0 | 0 | 0%
| herramienta. |  | 0 | 0 | 0 | 0%
123 | SISTEMA DE TIERRAS Y PARARRAYOS
12212-115 | Base plana de bronce para punta de pararrayos, | PZA | 1 | 378.99 | 378.99 | 0.0001%
| incluye: suministro, acarreos, elevaciones, fijación, |  | 0 | 0 | 0 | 0%
| mano de obra, equipo y herramienta. |  | 0 | 0 | 0 | 0%
12212-116 | Base plana de bronce en techo de lámina para punta | PZA | 1 | 443.72 | 443.72 | 0.0002%
| de pararrayos, incluye: suministro, acarreos, |  | 0 | 0 | 0 | 0%
| elevaciones, fijación, mano de obra, equipo y |  | 0 | 0 | 0 | 0%
| herramienta. |  | 0 | 0 | 0 | 0%
12212-117 | Rodilla niveladora de bronce para pararrayos, incluye: | PZA | 1 | 289.75 | 289.75 | 0.0001%
| suministro, acarreos, elevaciones, mano de obra, |  | 0 | 0 | 0 | 0%
| equipo y herramienta. |  | 0 | 0 | 0 | 0%
12212-121 | Tripie galvanizado para punta de pararrayos de 91 cm, | PZA | 1 | 603.04 | 603.04 | 0.0002%
| incluye: suministro, acarreos, elevaciones, fijación, |  | 0 | 0 | 0 | 0%
| mano de obra, equipo y herramienta. |  | 0 | 0 | 0 | 0%
12212-122 | Tripie galvanizado para punta de pararrayos de 122 | PZA | 1 | 646.52 | 646.52 | 0.0003%
| cm, incluye: suministro, acarreos, elevaciones, fijación, |  | 0 | 0 | 0 | 0%
| mano de obra, equipo y herramienta. |  | 0 | 0 | 0 | 0%
12212-131 | Punta maciza cromada de 25 cm. para pararrayos, | PZA | 1 | 645.47 | 645.47 | 0.0003%
| incluye: suministro, acarreos, elevaciones, colocación, |  | 0 | 0 | 0 | 0%
| mano de obra, equipo y herramienta. |  | 0 | 0 | 0 | 0%
12212-132 | Punta maciza cromada de 30 cm. para pararrayos, | PZA | 1 | 576.13 | 576.13 | 0.0002%
| incluye: suministro, acarreos, elevaciones, colocación, |  | 0 | 0 | 0 | 0%
| mano de obra, equipo y herramienta. |  | 0 | 0 | 0 | 0%
12212-133 | Punta maciza cromada de 60 cm. para pararrayos, | PZA | 1 | 868.44 | 868.44 | 0.0004%
| incluye: suministro, acarreos, elevaciones, colocación, |  | 0 | 0 | 0 | 0%
| mano de obra, equipo y herramienta. |  | 0 | 0 | 0 | 0%
12212-134 | Punta maciza cromada de 91 cm. para pararrayos, | PZA | 1 | 1079.81 | 1079.81 | 0.0005%
| incluye: suministro, acarreos, elevaciones, colocación, |  | 0 | 0 | 0 | 0%
| mano de obra, equipo y herramienta. |  | 0 | 0 | 0 | 0%
12212-135 | Punta maciza cromada de 122 cm. para pararrayos, | PZA | 1 | 1211.37 | 1211.37 | 0.0006%
| incluye: suministro, acarreos, elevaciones, colocación, |  | 0 | 0 | 0 | 0%
| mano de obra, equipo y herramienta. |  | 0 | 0 | 0 | 0%
12212-141 | Conector "T" mecánico de bronce para pararrayos, | PZA | 1 | 421.11 | 421.11 | 0.0002%
| incluye: suministro, acarreos, elevaciones, instalación, |  | 0 | 0 | 0 | 0%
| mano de obra, equipo y herramienta. |  | 0 | 0 | 0 | 0%
12212-142 | Conector recto mecánico de bronce para pararrayos, | PZA | 1 | 352.93 | 352.93 | 0.0001%
| incluye: suministro, acarreos, elevaciones, instalación, |  | 0 | 0 | 0 | 0%
| mano de obra, equipo y herramienta. |  | 0 | 0 | 0 | 0%
12212-143 | Conector cruz de bronce para pararrayos, incluye: | PZA | 1 | 330.57 | 330.57 | 0.0001%
| suministro, acarreos, elevaciones, instalación, mano |  | 0 | 0 | 0 | 0%
| de obra, equipo y herramienta. |  | 0 | 0 | 0 | 0%
12212-144 | Conector de contacto de bronce para pararrayos, | PZA | 1 | 291.01 | 291.01 | 0.0001%
| incluye: suministro, acarreos, elevaciones, instalación, |  | 0 | 0 | 0 | 0%
| mano de obra, equipo y herramienta. |  | 0 | 0 | 0 | 0%
12212-145 | Conector de bronce para tubería de 25 mm, incluye: | PZA | 1 | 417.12 | 417.12 | 0.0002%
| suministro, acarreos, elevaciones, instalación, mano |  | 0 | 0 | 0 | 0%
| de obra, equipo y herramienta. |  | 0 | 0 | 0 | 0%
12212-146 | Conector de bronce para tubería de 38 a 51 mm, | PZA | 1 | 851.19 | 851.19 | 0.0004%
| incluye: suministro, acarreos, elevaciones, instalación, |  | 0 | 0 | 0 | 0%
| mano de obra, equipo y herramienta. |  | 0 | 0 | 0 | 0%
12212-147 | Conector de bronce para tubería de 64 a 102 mm, | PZA | 1 | 941.38 | 941.38 | 0.0004%
| incluye: suministro, acarreos, elevaciones, instalación, |  | 0 | 0 | 0 | 0%
| mano de obra, equipo y herramienta. |  | 0 | 0 | 0 | 0%
12212-148 | Conector pasa muro de bronce para pararrayos, | PZA | 1 | 552.92 | 552.92 | 0.0002%
| incluye: suministro, acarreos, elevaciones, instalación, |  | 0 | 0 | 0 | 0%
| mano de obra, equipo y herramienta. |  | 0 | 0 | 0 | 0%
12212-149 | Conector pasa losa de bronce para pararrayos, | PZA | 1 | 674.48 | 674.48 | 0.0003%
| incluye: suministro, acarreos, elevaciones, instalación, |  | 0 | 0 | 0 | 0%
| mano de obra, equipo y herramienta. |  | 0 | 0 | 0 | 0%
12212-150 | Varilla de cobre de 13 mm de diámetro por 1 m, | PZA | 1 | 716.69 | 716.69 | 0.0003%
| incluye: suministro, acarreos, elevaciones, instalación, |  | 0 | 0 | 0 | 0%
| mano de obra, equipo y herramienta. |  | 0 | 0 | 0 | 0%
12212-151 | Abrazadera de cobre para cable de pararrayos, | PZA | 1 | 50.1 | 50.1 | 0%
| incluye: suministro, acarreos, elevaciones, instalación, |  | 0 | 0 | 0 | 0%
| mano de obra, equipo y herramienta. |  | 0 | 0 | 0 | 0%
12212-152 | Cable de cobre de 32 hilos (11.9 mm) para pararrayo, | M | 1 | 254.32 | 254.32 | 0.0001%
| incluye: suministro, acarreos, elevaciones, instalación, |  | 0 | 0 | 0 | 0%
| mano de obra, equipo y herramienta. |  | 0 | 0 | 0 | 0%
12212-153 | Cable de cobre de 24 hilos (13 mm) para pararrayo, | M | 1 | 437.12 | 437.12 | 0.0002%
| incluye: suministro, acarreos, elevaciones, instalación, |  | 0 | 0 | 0 | 0%
| mano de obra, equipo y herramienta. |  | 0 | 0 | 0 | 0%
12212-154 | Abrazadera de bronce para tierras, incluye: suministro, | PZA | 1 | 276.95 | 276.95 | 0.0001%
| acarreos, elevaciones, instalación, mano de obra, |  | 0 | 0 | 0 | 0%
| equipo y herramienta. |  | 0 | 0 | 0 | 0%
12212-155 | Desconectador de bronce para tierras, incluye: | PZA | 1 | 414.03 | 414.03 | 0.0002%
| suministro, acarreos, instalación, mano de obra, |  | 0 | 0 | 0 | 0%
| equipo y herramienta. |  | 0 | 0 | 0 | 0%
12212-156 | Quimico intensificador de tierras, incluye: suministro, | KG | 1 | 59.04 | 59.04 | 0%
| acarreos, mano de obra, equipo y herramienta. |  | 0 | 0 | 0 | 0%
12212-157 | Bayoneta para tierra de 5/8"x3.00 m, incluye: | PZA | 1 | 990.49 | 990.49 | 0.0004%
| suministro, acarreos, instalación, mano de obra, |  | 0 | 0 | 0 | 0%
| equipo y herramienta. |  | 0 | 0 | 0 | 0%
12212-161 | Rehilete de acero inoxidable con varilla de 0.46 m, | PZA | 1 | 2068.4 | 2068.4 | 0.001%
| incluye: suministro, acarreos, instalación, mano de |  | 0 | 0 | 0 | 0%
| obra, equipo y herramienta. |  | 0 | 0 | 0 | 0%
12212-162 | Rehilete de acero inoxidable con varilla de 0.70 m, | PZA | 1 | 2398.23 | 2398.23 | 0.0011%
| incluye: suministro, acarreos, instalación, mano de |  | 0 | 0 | 0 | 0%
| obra, equipo y herramienta. |  | 0 | 0 | 0 | 0%
12212-163 | Rehilete de cobre con varilla de 0.46 m, incluye: | PZA | 1 | 3638.61 | 3638.61 | 0.0018%
| suministro, acarreos, instalación, mano de obra, |  | 0 | 0 | 0 | 0%
| equipo y herramienta. |  | 0 | 0 | 0 | 0%
12212-164 | Rehilete de cobre con varilla de 0.70 m, incluye: | PZA | 1 | 3970.85 | 3970.85 | 0.0019%
| suministro, acarreos, instalación, mano de obra, |  | 0 | 0 | 0 | 0%
| equipo y herramienta. |  | 0 | 0 | 0 | 0%
12212-171 | Base plana de aluminio para punta de pararrayos, | PZA | 1 | 250.5 | 250.5 | 0.0001%
| incluye: suministro, acarreos, elevaciones, fijación, |  | 0 | 0 | 0 | 0%
| mano de obra, equipo y herramienta. |  | 0 | 0 | 0 | 0%
12212-172 | Base plana de aluminio en techo de lámina para punta | PZA | 1 | 309.68 | 309.68 | 0.0001%
| de pararrayos, incluye: suministro, acarreos, |  | 0 | 0 | 0 | 0%
| elevaciones, fijación, mano de obra, equipo y |  | 0 | 0 | 0 | 0%
| herramienta. |  | 0 | 0 | 0 | 0%
12212-173 | Rodilla niveladora de aluminio para pararrayos, | PZA | 1 | 150.39 | 150.39 | 0%
| incluye: suministro, acarreos, elevaciones, mano de |  | 0 | 0 | 0 | 0%
| obra, equipo y herramienta. |  | 0 | 0 | 0 | 0%
12212-176 | Punta maciza de aluminio de 30 cm. para pararrayos, | PZA | 1 | 352.91 | 352.91 | 0.0001%
| incluye: suministro, acarreos, elevaciones, colocación, |  | 0 | 0 | 0 | 0%
| mano de obra, equipo y herramienta. |  | 0 | 0 | 0 | 0%
12212-177 | Punta maciza de aluminio de 60 cm. para pararrayos, | PZA | 1 | 525.3 | 525.3 | 0.0002%
| incluye: suministro, acarreos, elevaciones, colocación, |  | 0 | 0 | 0 | 0%
| mano de obra, equipo y herramienta. |  | 0 | 0 | 0 | 0%
12212-178 | Punta maciza de aluminio de 91 cm. para pararrayos, | PZA | 1 | 705.68 | 705.68 | 0.0003%
| incluye: suministro, acarreos, elevaciones, colocación, |  | 0 | 0 | 0 | 0%
| mano de obra, equipo y herramienta. |  | 0 | 0 | 0 | 0%
12212-179 | Punta maciza de aluminio de 122 cm. para pararrayos, | PZA | 1 | 888.84 | 888.84 | 0.0004%
| incluye: suministro, acarreos, elevaciones, colocación, |  | 0 | 0 | 0 | 0%
| mano de obra, equipo y herramienta. |  | 0 | 0 | 0 | 0%
12212-181 | Conector "T" mecánico de aluminio para pararrayos, | PZA | 1 | 352 | 352 | 0.0001%
| incluye: suministro, acarreos, elevaciones, instalación, |  | 0 | 0 | 0 | 0%
| mano de obra, equipo y herramienta. |  | 0 | 0 | 0 | 0%
12212-182 | Conector recto mecánico de aluminio para pararrayos, | PZA | 1 | 273.63 | 273.63 | 0.0001%
| incluye: suministro, acarreos, elevaciones, instalación, |  | 0 | 0 | 0 | 0%
| mano de obra, equipo y herramienta. |  | 0 | 0 | 0 | 0%
12212-183 | Conector cruz de aluminio para pararrayos, incluye: | PZA | 1 | 256.94 | 256.94 | 0.0001%
| suministro, acarreos, elevaciones, instalación, mano |  | 0 | 0 | 0 | 0%
| de obra, equipo y herramienta. |  | 0 | 0 | 0 | 0%
12212-184 | Conector de contacto de aluminio para pararrayos, | PZA | 1 | 220.39 | 220.39 | 0.0001%
| incluye: suministro, acarreos, elevaciones, instalación, |  | 0 | 0 | 0 | 0%
| mano de obra, equipo y herramienta. |  | 0 | 0 | 0 | 0%
12212-185 | Conector de aluminio para tubería de 25 mm, incluye: | PZA | 1 | 259.19 | 259.19 | 0.0001%
| suministro, acarreos, elevaciones, instalación, mano |  | 0 | 0 | 0 | 0%
| de obra, equipo y herramienta. |  | 0 | 0 | 0 | 0%
12212-186 | Conector de aluminio para tubería de 38 a 51 mm, | PZA | 1 | 405.82 | 405.82 | 0.0002%
| incluye: suministro, acarreos, elevaciones, instalación, |  | 0 | 0 | 0 | 0%
| mano de obra, equipo y herramienta. |  | 0 | 0 | 0 | 0%
12212-187 | Conector de aluminio para tubería de 64 a 102 mm, | PZA | 1 | 579.73 | 579.73 | 0.0002%
| incluye: suministro, acarreos, elevaciones, instalación, |  | 0 | 0 | 0 | 0%
| mano de obra, equipo y herramienta. |  | 0 | 0 | 0 | 0%
12212-188 | Conector pasa muro de aluminio para pararrayos, | PZA | 1 | 408.14 | 408.14 | 0.0002%
| incluye: suministro, acarreos, elevaciones, instalación, |  | 0 | 0 | 0 | 0%
| mano de obra, equipo y herramienta. |  | 0 | 0 | 0 | 0%
12212-189 | Conector pasa losa de aluminio para pararrayos, | PZA | 1 | 378.7 | 378.7 | 0.0001%
| incluye: suministro, acarreos, elevaciones, instalación, |  | 0 | 0 | 0 | 0%
| mano de obra, equipo y herramienta. |  | 0 | 0 | 0 | 0%
12212-190 | Varilla de aluminio de 5/8 mm de diámetro por 1 m, | PZA | 1 | 453.31 | 453.31 | 0.0002%
| incluye: suministro, acarreos, instalación, mano de |  | 0 | 0 | 0 | 0%
| obra, equipo y herramienta. |  | 0 | 0 | 0 | 0%
12212-191 | Conector zapata bimetálico para pararrayos, incluye: | PZA | 1 | 470.13 | 470.13 | 0.0002%
| suministro, acarreos, instalación, mano de obra, |  | 0 | 0 | 0 | 0%
| equipo y herramienta. |  | 0 | 0 | 0 | 0%
12212-192 | Desconectador de tierras bimetálico para pararrayos, | PZA | 1 | 311.2 | 311.2 | 0.0001%
| incluye: suministro, acarreos, instalación, mano de |  | 0 | 0 | 0 | 0%
| obra, equipo y herramienta. |  | 0 | 0 | 0 | 0%
12212-193 | Abrazadera para cable de aluminio para pararrayos, | PZA | 1 | 51.96 | 51.96 | 0%
| incluye: suministro, acarreos, instalación, mano de |  | 0 | 0 | 0 | 0%
| obra, equipo y herramienta. |  | 0 | 0 | 0 | 0%
12212-194 | Cable de aluminio suave 37 hilos de 14 mm, para | M | 1 | 185.52 | 185.52 | 0%
| pararrayos, incluye: suministro, acarreos, instalación, |  | 0 | 0 | 0 | 0%
| mano de obra, equipo y herramienta. |  | 0 | 0 | 0 | 0%
12212-195 | Desconectador de tierras de aluminio para pararrayos, | PZA | 1 | 251.32 | 251.32 | 0.0001%
| incluye: suministro, acarreos, instalación, mano de |  | 0 | 0 | 0 | 0%
| obra, equipo y herramienta. |  | 0 | 0 | 0 | 0%
12212-201 | Punta ionizante Pevectron 2 TS 2.10 para pararrayos, | PZA | 1 | 59107.6 | 59107.6 | 0.0293%
| incluye: suministro, acarreos, elevaciones, instalación, |  | 0 | 0 | 0 | 0%
| mano de obra, equipo y herramienta. |  | 0 | 0 | 0 | 0%
12212-202 | Punta ionizante Pevectron 2 TS 2.25 para pararrayos, | PZA | 1 | 59107.6 | 59107.6 | 0.0293%
| incluye: suministro, acarreos, elevaciones, instalación, |  | 0 | 0 | 0 | 0%
| mano de obra, equipo y herramienta. |  | 0 | 0 | 0 | 0%
12212-203 | Punta ionizante Pevectron 2 TS 3.40 para pararrayos, | PZA | 1 | 76978.11 | 76978.11 | 0.0382%
| incluye: suministro, acarreos, elevaciones, instalación, |  | 0 | 0 | 0 | 0%
| mano de obra, equipo y herramienta. |  | 0 | 0 | 0 | 0%
12212-204 | Punta ionizante Pevectron 2 TS 4.50 para pararrayos, | PZA | 1 | 80249.11 | 80249.11 | 0.0398%
| incluye: suministro, acarreos, elevaciones, instalación, |  | 0 | 0 | 0 | 0%
| mano de obra, equipo y herramienta. |  | 0 | 0 | 0 | 0%
12212-205 | Punta ionizante Pevectron 2 TS 6.60 para pararrayos, | PZA | 1 | 104586.99 | 104586.99 | 0.0519%
| incluye: suministro, acarreos, elevaciones, instalación, |  | 0 | 0 | 0 | 0%
| mano de obra, equipo y herramienta. |  | 0 | 0 | 0 | 0%
12212-211 | Mastil de acero inoxidable de 2 m para Pevectrón, | PZA | 1 | 3779.85 | 3779.85 | 0.0018%
| incluye: suministro, acarreos, elevaciones, instalación, |  | 0 | 0 | 0 | 0%
| mano de obra, equipo y herramienta. |  | 0 | 0 | 0 | 0%
12212-212 | Mastil de acero inoxidable de 3 m para Pevectrón, | PZA | 1 | 5075.95 | 5075.95 | 0.0025%
| incluye: suministro, acarreos, elevaciones, instalación, |  | 0 | 0 | 0 | 0%
| mano de obra, equipo y herramienta. |  | 0 | 0 | 0 | 0%
12212-213 | Mastil de acero inoxidable de 4 m para Pevectrón, | PZA | 1 | 6242.74 | 6242.74 | 0.0031%
| incluye: suministro, acarreos, elevaciones, instalación, |  | 0 | 0 | 0 | 0%
| mano de obra, equipo y herramienta. |  | 0 | 0 | 0 | 0%
12212-214 | Mastil de acero inoxidable de 6 m para Pevectrón, | PZA | 1 | 7354.36 | 7354.36 | 0.0036%
| incluye: suministro, acarreos, elevaciones, instalación, |  | 0 | 0 | 0 | 0%
| mano de obra, equipo y herramienta. |  | 0 | 0 | 0 | 0%
12212-215 | Mastil de acero inoxidable de 8 m para Pevectrón, | PZA | 1 | 9083.24 | 9083.24 | 0.0045%
| incluye: suministro, acarreos, elevaciones, instalación, |  | 0 | 0 | 0 | 0%
| mano de obra, equipo y herramienta. |  | 0 | 0 | 0 | 0%
12212-221 | Contador de descargas digita (2 digitos) para | PZA | 1 | 19199.47 | 19199.47 | 0.0095%
| pararrayos, incluye: suministro, acarreos, elevaciones, |  | 0 | 0 | 0 | 0%
| instalación, mano de obra, equipo y herramienta. |  | 0 | 0 | 0 | 0%
12212-222 | Contador de descargas digita (4 digitos) para | PZA | 1 | 23674.52 | 23674.52 | 0.0117%
| pararrayos, incluye: suministro, acarreos, elevaciones, |  | 0 | 0 | 0 | 0%
| instalación, mano de obra, equipo y herramienta. |  | 0 | 0 | 0 | 0%
12212-231 | Mastil de acero al carbón de 2 m para Pevectrón, | PZA | 1 | 3779.85 | 3779.85 | 0.0018%
| incluye: suministro, acarreos, elevaciones, instalación, |  | 0 | 0 | 0 | 0%
| mano de obra, equipo y herramienta. |  | 0 | 0 | 0 | 0%
12212-232 | Mastil de acero al carbón de 3 m para Pevectrón, | PZA | 1 | 5075.95 | 5075.95 | 0.0025%
| incluye: suministro, acarreos, elevaciones, instalación, |  | 0 | 0 | 0 | 0%
| mano de obra, equipo y herramienta. |  | 0 | 0 | 0 | 0%
12212-233 | Mastil de acero al carbón de 4 m para Pevectrón, | PZA | 1 | 6258.82 | 6258.82 | 0.0031%
| incluye: suministro, acarreos, elevaciones, instalación, |  | 0 | 0 | 0 | 0%
| mano de obra, equipo y herramienta. |  | 0 | 0 | 0 | 0%
12212-234 | Mastil de acero al carbón de 6 m para Pevectrón, | PZA | 1 | 7372.45 | 7372.45 | 0.0036%
| incluye: suministro, acarreos, elevaciones, instalación, |  | 0 | 0 | 0 | 0%
| mano de obra, equipo y herramienta. |  | 0 | 0 | 0 | 0%
12212-235 | Mastil de acero al carbón de 8 m para Pevectrón, | PZA | 1 | 9083.24 | 9083.24 | 0.0045%
| incluye: suministro, acarreos, elevaciones, instalación, |  | 0 | 0 | 0 | 0%
| mano de obra, equipo y herramienta. |  | 0 | 0 | 0 | 0%
12212-301 | Conexión Cadweld en "XB" para cables calibre 1/0-1/0 | PZA | 1 | 876.61 | 876.61 | 0.0004%
| AWG, incluye: uso de molde XBQ-2C2C y carga 150, |  | 0 | 0 | 0 | 0%
| mano de obra, equipo y herramienta. |  | 0 | 0 | 0 | 0%
12212-302 | Conexión Cadweld en "XB" para cables calibre 2/0-2/0 | PZA | 1 | 996.41 | 996.41 | 0.0004%
| AWG, incluye: uso de molde XBQ-2G2G y carga 200, |  | 0 | 0 | 0 | 0%
| mano de obra, equipo y herramienta. |  | 0 | 0 | 0 | 0%
12212-303 | Conexión Cadweld en "XB" para cables calibre 4/0-4/0 | PZA | 1 | 1091.27 | 1091.27 | 0.0005%
| AWG, incluye: uso de molde XBQ-2Q2Q y carga 250, |  | 0 | 0 | 0 | 0%
| mano de obra, equipo y herramienta. |  | 0 | 0 | 0 | 0%
12212-304 | Conexión Cadweld en "XB" para cables calibre | PZA | 1 | 1408.38 | 1408.38 | 0.0006%
| 250-250 KCM, incluye: uso de molde XBQ-2V2V y |  | 0 | 0 | 0 | 0%
| carga 2-150, mano de obra, equipo y herramienta. |  | 0 | 0 | 0 | 0%
12212-305 | Conexión Cadweld en "XB" para cables calibre | PZA | 1 | 1914.62 | 1914.62 | 0.0009%
| 350-350 KCM, incluye: uso de molde XBZ-3D3D y |  | 0 | 0 | 0 | 0%
| carga 500, mano de obra, equipo y herramienta. |  | 0 | 0 | 0 | 0%
12212-306 | Conexión Cadweld en "XB" para cables calibre | PZA | 1 | 2005.98 | 2005.98 | 0.0009%
| 500-500 KCM, incluye: uso de molde XBZ-3Q3Q y |  | 0 | 0 | 0 | 0%
| carga 3-250, mano de obra, equipo y herramienta. |  | 0 | 0 | 0 | 0%
12212-307 | Conexión Cadweld en "XA" para cables calibre 4-4 | PZA | 1 | 415.64 | 415.64 | 0.0002%
| AWG, incluye: uso de molde XAC-1L1L y carga 45, |  | 0 | 0 | 0 | 0%
| mano de obra, equipo y herramienta. |  | 0 | 0 | 0 | 0%
12212-308 | Conexión Cadweld en "XA" para cables calibre 2-2 | PZA | 1 | 461.24 | 461.24 | 0.0002%
| AWG, incluye: uso de molde XAC-1V1V y carga 65, |  | 0 | 0 | 0 | 0%
| mano de obra, equipo y herramienta. |  | 0 | 0 | 0 | 0%
12212-309 | Conexión Cadweld en "XA" para cables calibre 1/0-1/0 | PZA | 1 | 556.84 | 556.84 | 0.0002%
| AWG, incluye: uso de molde XAC-2C2C y carga 90, |  | 0 | 0 | 0 | 0%
| mano de obra, equipo y herramienta. |  | 0 | 0 | 0 | 0%
12212-310 | Conexión Cadweld en "XA" para cables calibre 2/0-2/0 | PZA | 1 | 638.04 | 638.04 | 0.0003%
| AWG, incluye: uso de molde XAC-2G2G y carga 115, |  | 0 | 0 | 0 | 0%
| mano de obra, equipo y herramienta. |  | 0 | 0 | 0 | 0%
12212-311 | Conexión Cadweld en "XA" para cables calibre 3/0-3/0 | PZA | 1 | 747.2 | 747.2 | 0.0003%
| AWG, incluye: uso de molde XAC-2L2L y carga 150, |  | 0 | 0 | 0 | 0%
| mano de obra, equipo y herramienta. |  | 0 | 0 | 0 | 0%
12212-312 | Conexión Cadweld en "XA" para cables calibre 4/0-2/0 | PZA | 1 | 747.2 | 747.2 | 0.0003%
| AWG, incluye: uso de molde XAC-2Q2G y carga 150, |  | 0 | 0 | 0 | 0%
| mano de obra, equipo y herramienta. |  | 0 | 0 | 0 | 0%
12212-313 | Conexión Cadweld en "XA" para cables calibre 4/0-4/0 | PZA | 1 | 867 | 867 | 0.0004%
| AWG, incluye: uso de molde XAC-2Q2Q y carga 200, |  | 0 | 0 | 0 | 0%
| mano de obra, equipo y herramienta. |  | 0 | 0 | 0 | 0%
12212-314 | Conexión Cadweld en "XA" para cables calibre 250-4/0 | PZA | 1 | 891.11 | 891.11 | 0.0004%
| KCM, incluye: uso de molde XAC-2V2Q y carga 200, |  | 0 | 0 | 0 | 0%
| mano de obra, equipo y herramienta. |  | 0 | 0 | 0 | 0%
12212-315 | Conexión Cadweld en "XA" para cables calibre | PZA | 1 | 891.11 | 891.11 | 0.0004%
| 250-250 KCM, incluye: uso de molde XAC-2V2V y |  | 0 | 0 | 0 | 0%
| carga 200, mano de obra, equipo y herramienta. |  | 0 | 0 | 0 | 0%
12212-316 | Conexión Cadweld en "XA" para cables calibre | PZA | 1 | 994.41 | 994.41 | 0.0004%
| 350-350 KCM, incluye: uso de molde XAC-3D3D y |  | 0 | 0 | 0 | 0%
| carga 250, mano de obra, equipo y herramienta. |  | 0 | 0 | 0 | 0%
12212-317 | Conexión Cadweld en "XA" para cables calibre 500-4/0 | PZA | 1 | 1480.56 | 1480.56 | 0.0007%
| KCM, incluye: uso de molde XAD-3Q2Q y carga 2-150, |  | 0 | 0 | 0 | 0%
| mano de obra, equipo y herramienta. |  | 0 | 0 | 0 | 0%
12212-318 | Conexión Cadweld en "XA" para cables calibre | PZA | 1 | 1892.36 | 1892.36 | 0.0009%
| 500-500 KCM, incluye: uso de molde XAD-3Q3Q y |  | 0 | 0 | 0 | 0%
| carga 2-250, mano de obra, equipo y herramienta. |  | 0 | 0 | 0 | 0%
12212-319 | Conexión Cadweld en "T" para cables calibre 4-4 | PZA | 1 | 353.84 | 353.84 | 0.0001%
| AWG, incluye: uso de molde TAC-1L1L y carga 32, |  | 0 | 0 | 0 | 0%
| mano de obra, equipo y herramienta. |  | 0 | 0 | 0 | 0%
12212-320 | Conexión Cadweld en "T" para alambre calibre 2-2 | PZA | 1 | 415.64 | 415.64 | 0.0002%
| AWG, incluye: uso de molde TAC-1T1T y carga 45, |  | 0 | 0 | 0 | 0%
| mano de obra, equipo y herramienta. |  | 0 | 0 | 0 | 0%
12212-321 | Conexión Cadweld en "T" para cables calibre 2-4 | PZA | 1 | 415.64 | 415.64 | 0.0002%
| AWG, incluye: uso de molde TAC-1V1L y carga 45, |  | 0 | 0 | 0 | 0%
| mano de obra, equipo y herramienta. |  | 0 | 0 | 0 | 0%
12212-322 | Conexión Cadweld en "T" para cables calibre 2-2 | PZA | 1 | 415.64 | 415.64 | 0.0002%
| AWG, incluye: uso de molde TAC-1V1V y carga 45, |  | 0 | 0 | 0 | 0%
| mano de obra, equipo y herramienta. |  | 0 | 0 | 0 | 0%
12212-323 | Conexión Cadweld en "T" para cables calibre 1/0-4 | PZA | 1 | 422.94 | 422.94 | 0.0002%
| AWG, incluye: uso de molde TAC-2C1L y carga 45, |  | 0 | 0 | 0 | 0%
| mano de obra, equipo y herramienta. |  | 0 | 0 | 0 | 0%
12212-324 | Conexión Cadweld en "T" para cables calibre 1/0-2 | PZA | 1 | 422.94 | 422.94 | 0.0002%
| AWG, incluye: uso de molde TAC-2C1V y carga 45, |  | 0 | 0 | 0 | 0%
| mano de obra, equipo y herramienta. |  | 0 | 0 | 0 | 0%
12212-325 | Conexión Cadweld en "T" para cables calibre 1/0-1/0 | PZA | 1 | 556.84 | 556.84 | 0.0002%
| AWG, incluye: uso de molde TAC-2C2C y carga 90, |  | 0 | 0 | 0 | 0%
| mano de obra, equipo y herramienta. |  | 0 | 0 | 0 | 0%
12212-326 | Conexión Cadweld en "T" para cables calibre 2/0-4 | PZA | 1 | 422.94 | 422.94 | 0.0002%
| AWG, incluye: uso de molde TAC-2G1L y carga 45, |  | 0 | 0 | 0 | 0%
| mano de obra, equipo y herramienta. |  | 0 | 0 | 0 | 0%
12212-327 | Conexión Cadweld en "T" para cables calibre 2/0-2 | PZA | 1 | 422.94 | 422.94 | 0.0002%
| AWG, incluye: uso de molde TAC-2G1V y carga 45, |  | 0 | 0 | 0 | 0%
| mano de obra, equipo y herramienta. |  | 0 | 0 | 0 | 0%
12212-328 | Conexión Cadweld en "T" para cables calibre 2/0-1/0 | PZA | 1 | 556.84 | 556.84 | 0.0002%
| AWG, incluye: uso de molde TAC-2G2C y carga 90, |  | 0 | 0 | 0 | 0%
| mano de obra, equipo y herramienta. |  | 0 | 0 | 0 | 0%
12212-329 | Conexión Cadweld en "T" para cables calibre 2/0-2/0 | PZA | 1 | 556.84 | 556.84 | 0.0002%
| AWG, incluye: uso de molde TAC-2G2G y carga 90, |  | 0 | 0 | 0 | 0%
| mano de obra, equipo y herramienta. |  | 0 | 0 | 0 | 0%
12212-330 | Conexión Cadweld en "T" para cables calibre 3/0-2 | PZA | 1 | 431.7 | 431.7 | 0.0002%
| AWG, incluye: uso de molde TAC-2L1V y carga 45, |  | 0 | 0 | 0 | 0%
| mano de obra, equipo y herramienta. |  | 0 | 0 | 0 | 0%
12212-331 | Conexión Cadweld en "T" para cables calibre 3/0-1/0 | PZA | 1 | 565.6 | 565.6 | 0.0002%
| AWG, incluye: uso de molde TAC-2L2C y carga 90, |  | 0 | 0 | 0 | 0%
| mano de obra, equipo y herramienta. |  | 0 | 0 | 0 | 0%
12212-332 | Conexión Cadweld en "T" para cables calibre 3/0-2/0 | PZA | 1 | 565.6 | 565.6 | 0.0002%
| AWG, incluye: uso de molde TAC-2L2G y carga 90, |  | 0 | 0 | 0 | 0%
| mano de obra, equipo y herramienta. |  | 0 | 0 | 0 | 0%
12212-333 | Conexión Cadweld en "T" para cables calibre 3/0-3/0 | PZA | 1 | 646.8 | 646.8 | 0.0003%
| AWG, incluye: uso de molde TAC-2L2L y carga 115, |  | 0 | 0 | 0 | 0%
| mano de obra, equipo y herramienta. |  | 0 | 0 | 0 | 0%
12212-334 | Conexión Cadweld en "T" para cables calibre 4/0-4 | PZA | 1 | 565.6 | 565.6 | 0.0002%
| AWG, incluye: uso de molde TAC-2Q1L y carga 90, |  | 0 | 0 | 0 | 0%
| mano de obra, equipo y herramienta. |  | 0 | 0 | 0 | 0%
12212-335 | Conexión Cadweld en "T" para cables calibre 4/0-2 | PZA | 1 | 565.6 | 565.6 | 0.0002%
| AWG, incluye: uso de molde TAC-2Q1V y carga 90, |  | 0 | 0 | 0 | 0%
| mano de obra, equipo y herramienta. |  | 0 | 0 | 0 | 0%
12212-336 | Conexión Cadweld en "T" para cables calibre 4/0-1/0 | PZA | 1 | 565.6 | 565.6 | 0.0002%
| AWG, incluye: uso de molde TAC-2Q2C y carga 90, |  | 0 | 0 | 0 | 0%
| mano de obra, equipo y herramienta. |  | 0 | 0 | 0 | 0%
12212-337 | Conexión Cadweld en "T" para cables calibre 4/0-2/0 | PZA | 1 | 565.6 | 565.6 | 0.0002%
| AWG, incluye: uso de molde TAC-2Q2G y carga 90, |  | 0 | 0 | 0 | 0%
| mano de obra, equipo y herramienta. |  | 0 | 0 | 0 | 0%
12212-338 | Conexión Cadweld en "T" para cables calibre 4/0-3/0 | PZA | 1 | 646.8 | 646.8 | 0.0003%
| AWG, incluye: uso de molde TAC-2Q2L y carga 115, |  | 0 | 0 | 0 | 0%
| mano de obra, equipo y herramienta. |  | 0 | 0 | 0 | 0%
12212-339 | Conexión Cadweld en "T" para cables calibre 4/0-4/0 | PZA | 1 | 747.2 | 747.2 | 0.0003%
| AWG, incluye: uso de molde TAC-2Q2Q y carga 150, |  | 0 | 0 | 0 | 0%
| mano de obra, equipo y herramienta. |  | 0 | 0 | 0 | 0%
12212-340 | Conexión Cadweld en "T" para cables calibre 250-2 | PZA | 1 | 589.71 | 589.71 | 0.0002%
| KCM, incluye: uso de molde TAC-2V1T y carga 90, |  | 0 | 0 | 0 | 0%
| mano de obra, equipo y herramienta. |  | 0 | 0 | 0 | 0%
12212-341 | Conexión Cadweld en "T" para cables calibre 250-2/0 | PZA | 1 | 589.71 | 589.71 | 0.0002%
| KCM, incluye: uso de molde TAC-2V2G y carga 90, |  | 0 | 0 | 0 | 0%
| mano de obra, equipo y herramienta. |  | 0 | 0 | 0 | 0%
12212-342 | Conexión Cadweld en "T" para cables calibre 250-3/0 | PZA | 1 | 771.31 | 771.31 | 0.0003%
| KCM, incluye: uso de molde TAC-2V2L y carga 150, |  | 0 | 0 | 0 | 0%
| mano de obra, equipo y herramienta. |  | 0 | 0 | 0 | 0%
12212-343 | Conexión Cadweld en "T" para cables calibre 250-4/0 | PZA | 1 | 771.31 | 771.31 | 0.0003%
| KCM, incluye: uso de molde TAC-2V2Q y carga 150, |  | 0 | 0 | 0 | 0%
| mano de obra, equipo y herramienta. |  | 0 | 0 | 0 | 0%
12212-344 | Conexión Cadweld en "T" para cables calibre 250-250 | PZA | 1 | 771.31 | 771.31 | 0.0003%
| KCM, incluye: uso de molde TAC-2V2V y carga 150, |  | 0 | 0 | 0 | 0%
| mano de obra, equipo y herramienta. |  | 0 | 0 | 0 | 0%
12212-345 | Conexión Cadweld en "T" para cables calibre 350-4/0 | PZA | 1 | 788.51 | 788.51 | 0.0003%
| KCM, incluye: uso de molde TAC-3D2Q y carga 150, |  | 0 | 0 | 0 | 0%
| mano de obra, equipo y herramienta. |  | 0 | 0 | 0 | 0%
12212-346 | Conexión Cadweld en "T" para cables calibre 350-350 | PZA | 1 | 908.31 | 908.31 | 0.0004%
| KCM, incluye: uso de molde TAC-3D3D y carga 200, |  | 0 | 0 | 0 | 0%
| mano de obra, equipo y herramienta. |  | 0 | 0 | 0 | 0%
12212-347 | Conexión Cadweld en "T" para cables calibre 500-500 | PZA | 1 | 1310.37 | 1310.37 | 0.0006%
| KCM, incluye: uso de molde TAC-3Q3Q y carga 2-150, |  | 0 | 0 | 0 | 0%
| mano de obra, equipo y herramienta. |  | 0 | 0 | 0 | 0%
12212-348 | Conexión Cadweld PT en paralelo para alambres | PZA | 1 | 461.24 | 461.24 | 0.0002%
| calibre 2-2 AWG, incluye: uso de molde PTC-1T1T y |  | 0 | 0 | 0 | 0%
| carga 65, mano de obra, equipo y herramienta. |  | 0 | 0 | 0 | 0%
12212-349 | Conexión Cadweld PT en paralelo para cables calibre | PZA | 1 | 461.24 | 461.24 | 0.0002%
| 2-2 AWG, incluye: uso de molde PTC-1V1V y carga |  | 0 | 0 | 0 | 0%
| 65, mano de obra, equipo y herramienta. |  | 0 | 0 | 0 | 0%
12212-350 | Conexión Cadweld PT en paralelo para cables calibre | PZA | 1 | 556.84 | 556.84 | 0.0002%
| 1/0-1/0 AWG, incluye: uso de molde PTC-2C2C y |  | 0 | 0 | 0 | 0%
| carga 90, mano de obra, equipo y herramienta. |  | 0 | 0 | 0 | 0%
12212-351 | Conexión Cadweld PT en paralelo para cables calibre | PZA | 1 | 556.84 | 556.84 | 0.0002%
| 2/0-2 AWG, incluye: uso de molde PTC-2G1V y carga |  | 0 | 0 | 0 | 0%
| 90, mano de obra, equipo y herramienta. |  | 0 | 0 | 0 | 0%
12212-352 | Conexión Cadweld PT en paralelo para cables calibre | PZA | 1 | 638.04 | 638.04 | 0.0003%
| 2/0-1/0 AWG, incluye: uso de molde PTC-2G2C y |  | 0 | 0 | 0 | 0%
| carga 115, mano de obra, equipo y herramienta. |  | 0 | 0 | 0 | 0%
12212-353 | Conexión Cadweld PT en paralelo para cables calibre | PZA | 1 | 638.04 | 638.04 | 0.0003%
| 2/0-2/0 AWG, incluye: uso de molde PTC-2G2G y |  | 0 | 0 | 0 | 0%
| carga 115, mano de obra, equipo y herramienta. |  | 0 | 0 | 0 | 0%
12212-354 | Conexión Cadweld PT en paralelo para cables calibre | PZA | 1 | 646.8 | 646.8 | 0.0003%
| 3/0-1/0 AWG, incluye: uso de molde PTC-2L2C y |  | 0 | 0 | 0 | 0%
| carga 115, mano de obra, equipo y herramienta. |  | 0 | 0 | 0 | 0%
12212-355 | Conexión Cadweld PT en paralelo para cables calibre | PZA | 1 | 747.2 | 747.2 | 0.0003%
| 3/0-3/0 AWG, incluye: uso de molde PTC-2L2L y carga |  | 0 | 0 | 0 | 0%
| 150, mano de obra, equipo y herramienta. |  | 0 | 0 | 0 | 0%
12212-356 | Conexión Cadweld PT en paralelo para cables calibre | PZA | 1 | 747.2 | 747.2 | 0.0003%
| 4/0-1/0 AWG, incluye: uso de molde PTC-2Q2C y |  | 0 | 0 | 0 | 0%
| carga 150, mano de obra, equipo y herramienta. |  | 0 | 0 | 0 | 0%
12212-357 | Conexión Cadweld PT en paralelo para cables calibre | PZA | 1 | 747.2 | 747.2 | 0.0003%
| 4/0-2/0 AWG, incluye: uso de molde PTC-2Q2G y |  | 0 | 0 | 0 | 0%
| carga 150, mano de obra, equipo y herramienta. |  | 0 | 0 | 0 | 0%
12212-358 | Conexión Cadweld PT en paralelo para cables calibre | PZA | 1 | 867 | 867 | 0.0004%
| 4/0-3/0 AWG, incluye: uso de molde PTC-2Q2L y |  | 0 | 0 | 0 | 0%
| carga 200, mano de obra, equipo y herramienta. |  | 0 | 0 | 0 | 0%
12212-359 | Conexión Cadweld PT en paralelo para cables calibre | PZA | 1 | 867 | 867 | 0.0004%
| 4/0-4/0 AWG, incluye: uso de molde PTC-2Q2Q y |  | 0 | 0 | 0 | 0%
| carga 200, mano de obra, equipo y herramienta. |  | 0 | 0 | 0 | 0%
12212-360 | Conexión Cadweld SS para empalme horizontal para | PZA | 1 | 336.04 | 336.04 | 0.0001%
| cables calibre 4 AWG, incluye: uso de molde SST-1L y |  | 0 | 0 | 0 | 0%
| carga 25, mano de obra, equipo y herramienta. |  | 0 | 0 | 0 | 0%
12212-361 | Conexión Cadweld SS para empalme horizontal para | PZA | 1 | 363.34 | 363.34 | 0.0001%
| cables calibre 2 AWG, incluye: uso de molde SST-1V y |  | 0 | 0 | 0 | 0%
| carga 32, mano de obra, equipo y herramienta. |  | 0 | 0 | 0 | 0%
12212-362 | Conexión Cadweld SS para empalme horizontal para | PZA | 1 | 422.94 | 422.94 | 0.0002%
| cables calibre 1/0 AWG, incluye: uso de molde |  | 0 | 0 | 0 | 0%
| SSC-2C y carga 45, mano de obra, equipo y |  | 0 | 0 | 0 | 0%
| herramienta. |  | 0 | 0 | 0 | 0%
12212-363 | Conexión Cadweld SS para empalme horizontal para | PZA | 1 | 468.54 | 468.54 | 0.0002%
| cables calibre 2/0 AWG, incluye: uso de molde |  | 0 | 0 | 0 | 0%
| SSC-2G y carga 65, mano de obra, equipo y |  | 0 | 0 | 0 | 0%
| herramienta. |  | 0 | 0 | 0 | 0%
12212-364 | Conexión Cadweld SS para empalme horizontal para | PZA | 1 | 565.6 | 565.6 | 0.0002%
| cables calibre 3/0 AWG, incluye: uso de molde SSC-2L |  | 0 | 0 | 0 | 0%
| y carga 90, mano de obra, equipo y herramienta. |  | 0 | 0 | 0 | 0%
12212-365 | Conexión Cadweld SS para empalme horizontal para | PZA | 1 | 565.6 | 565.6 | 0.0002%
| cables calibre 4/0 AWG, incluye: uso de molde |  | 0 | 0 | 0 | 0%
| SSC-2Q y carga 90, mano de obra, equipo y |  | 0 | 0 | 0 | 0%
| herramienta. |  | 0 | 0 | 0 | 0%
12212-366 | Conexión Cadweld SS para empalme horizontal para | PZA | 1 | 670.91 | 670.91 | 0.0003%
| cables calibre 250 KCM, incluye: uso de molde |  | 0 | 0 | 0 | 0%
| SSC-2V y carga 115, mano de obra, equipo y |  | 0 | 0 | 0 | 0%
| herramienta. |  | 0 | 0 | 0 | 0%
12212-367 | Conexión Cadweld PC con derivación en paralelo para | PZA | 1 | 336.04 | 336.04 | 0.0001%
| alambres calibre 6-6 AWG, incluye: uso de molde |  | 0 | 0 | 0 | 0%
| PCC-1G1G y carga 25, mano de obra, equipo y |  | 0 | 0 | 0 | 0%
| herramienta. |  | 0 | 0 | 0 | 0%
12212-368 | Conexión Cadweld PC con derivación en paralelo para | PZA | 1 | 336.04 | 336.04 | 0.0001%
| cables calibre 6-6 AWG, incluye: uso de molde |  | 0 | 0 | 0 | 0%
| PCC-1H1H y carga 25, mano de obra, equipo y |  | 0 | 0 | 0 | 0%
| herramienta. |  | 0 | 0 | 0 | 0%
12212-369 | Conexión Cadweld PC con derivación en paralelo para | PZA | 1 | 363.34 | 363.34 | 0.0001%
| alambres calibre 2-6 AWG, incluye: uso de molde |  | 0 | 0 | 0 | 0%
| PCC-1T1G y carga 32, mano de obra, equipo y |  | 0 | 0 | 0 | 0%
| herramienta. |  | 0 | 0 | 0 | 0%
12212-370 | Conexión Cadweld PC con derivación en paralelo para | PZA | 1 | 461.24 | 461.24 | 0.0002%
| alambres calibre 2-2 AWG, incluye: uso de molde |  | 0 | 0 | 0 | 0%
| PCC-1T1T y carga 65, mano de obra, equipo y |  | 0 | 0 | 0 | 0%
| herramienta. |  | 0 | 0 | 0 | 0%
12212-371 | Conexión Cadweld PC con derivación en paralelo para | PZA | 1 | 461.24 | 461.24 | 0.0002%
| cables calibre 2-2 AWG, incluye: uso de molde |  | 0 | 0 | 0 | 0%
| PCC-1V1V y carga 65, mano de obra, equipo y |  | 0 | 0 | 0 | 0%
| herramienta. |  | 0 | 0 | 0 | 0%
12212-372 | Conexión Cadweld PC con derivación en paralelo para | PZA | 1 | 422.94 | 422.94 | 0.0002%
| cables calibre 1/0-6 AWG, incluye: uso de molde |  | 0 | 0 | 0 | 0%
| PCC-2C1H y carga 45, mano de obra, equipo y |  | 0 | 0 | 0 | 0%
| herramienta. |  | 0 | 0 | 0 | 0%
12212-373 | Conexión Cadweld PC con derivación en paralelo para | PZA | 1 | 468.54 | 468.54 | 0.0002%
| alambre calibre 2/0-6 AWG, incluye: uso de molde |  | 0 | 0 | 0 | 0%
| PCC-2G1G y carga 65, mano de obra, equipo y |  | 0 | 0 | 0 | 0%
| herramienta. |  | 0 | 0 | 0 | 0%
12212-374 | Conexión Cadweld PC con derivación en paralelo para | PZA | 1 | 468.54 | 468.54 | 0.0002%
| cables calibre 2/0-6 AWG, incluye: uso de molde |  | 0 | 0 | 0 | 0%
| PCC-2G1H y carga 65, mano de obra, equipo y |  | 0 | 0 | 0 | 0%
| herramienta. |  | 0 | 0 | 0 | 0%
12212-375 | Conexión Cadweld PC con derivación en paralelo para | PZA | 1 | 556.84 | 556.84 | 0.0002%
| cables calibre 2/0-2 AWG, incluye: uso de molde |  | 0 | 0 | 0 | 0%
| PCC-2G1V y carga 90, mano de obra, equipo y |  | 0 | 0 | 0 | 0%
| herramienta. |  | 0 | 0 | 0 | 0%
12212-376 | Conexión Cadweld PC con derivación en paralelo para | PZA | 1 | 565.6 | 565.6 | 0.0002%
| alambre calibre 4/0-6 AWG, incluye: uso de molde |  | 0 | 0 | 0 | 0%
| PCC-2Q1G y carga 90, mano de obra, equipo y |  | 0 | 0 | 0 | 0%
| herramienta. |  | 0 | 0 | 0 | 0%
12212-377 | Conexión Cadweld PC con derivación en paralelo para | PZA | 1 | 565.6 | 565.6 | 0.0002%
| cables calibre 4/0-6 AWG, incluye: uso de molde |  | 0 | 0 | 0 | 0%
| PCC-2Q1H y carga 90, mano de obra, equipo y |  | 0 | 0 | 0 | 0%
| herramienta. |  | 0 | 0 | 0 | 0%
12212-378 | Conexión Cadweld PC con derivación en paralelo para | PZA | 1 | 565.6 | 565.6 | 0.0002%
| cables calibre 4/0-4 AWG, incluye: uso de molde |  | 0 | 0 | 0 | 0%
| PCC-2Q1L y carga 90, mano de obra, equipo y |  | 0 | 0 | 0 | 0%
| herramienta. |  | 0 | 0 | 0 | 0%
12212-379 | Conexión Cadweld PC con derivación en paralelo para | PZA | 1 | 646.8 | 646.8 | 0.0003%
| cables calibre 4/0-2 AWG, incluye: uso de molde |  | 0 | 0 | 0 | 0%
| PCC-2Q1V y carga 115, mano de obra, equipo y |  | 0 | 0 | 0 | 0%
| herramienta. |  | 0 | 0 | 0 | 0%
12212-380 | Conexión Cadweld GR de alambre terminal calibre 6 | PZA | 1 | 359.44 | 359.44 | 0.0001%
| AWG a varilla de tierra de 5/8", incluye: uso de molde |  | 0 | 0 | 0 | 0%
| GRT-161G y carga 32, mano de obra, equipo y |  | 0 | 0 | 0 | 0%
| herramienta. |  | 0 | 0 | 0 | 0%
12212-381 | Conexión Cadweld GR de cable terminal calibre 6 | PZA | 1 | 359.44 | 359.44 | 0.0001%
| AWG a varilla de tierra de 5/8", incluye: uso de molde |  | 0 | 0 | 0 | 0%
| GRT-161H y carga 32, mano de obra, equipo y |  | 0 | 0 | 0 | 0%
| herramienta. |  | 0 | 0 | 0 | 0%
12212-382 | Conexión Cadweld GR de alambre terminal calibre 4 | PZA | 1 | 359.44 | 359.44 | 0.0001%
| AWG a varilla de tierra de 5/8", incluye: uso de molde |  | 0 | 0 | 0 | 0%
| GRT-161K y carga 32, mano de obra, equipo y |  | 0 | 0 | 0 | 0%
| herramienta. |  | 0 | 0 | 0 | 0%
12212-383 | Conexión Cadweld GR de cable terminal calibre 4 | PZA | 1 | 457.34 | 457.34 | 0.0002%
| AWG a varilla de tierra de 5/8", incluye: uso de molde |  | 0 | 0 | 0 | 0%
| GRT-161L y carga 65, mano de obra, equipo y |  | 0 | 0 | 0 | 0%
| herramienta. |  | 0 | 0 | 0 | 0%
12212-384 | Conexión Cadweld GR de alambre terminal calibre 6 | PZA | 1 | 359.44 | 359.44 | 0.0001%
| AWG a varilla de tierra de 3/4", incluye: uso de molde |  | 0 | 0 | 0 | 0%
| GRT-181G y carga 32, mano de obra, equipo y |  | 0 | 0 | 0 | 0%
| herramienta. |  | 0 | 0 | 0 | 0%
12212-385 | Conexión Cadweld GR de cable terminal calibre 6 | PZA | 1 | 359.44 | 359.44 | 0.0001%
| AWG a varilla de tierra de 3/4", incluye: uso de molde |  | 0 | 0 | 0 | 0%
| GRT-181H y carga 32, mano de obra, equipo y |  | 0 | 0 | 0 | 0%
| herramienta. |  | 0 | 0 | 0 | 0%
12212-386 | Conexión Cadweld GR de alambre terminal calibre 4 | PZA | 1 | 430.7 | 430.7 | 0.0002%
| AWG a varilla de tierra de 3/4", incluye: uso de molde |  | 0 | 0 | 0 | 0%
| GRP-181K y carga 45, mano de obra, equipo y |  | 0 | 0 | 0 | 0%
| herramienta. |  | 0 | 0 | 0 | 0%
12212-387 | Conexión Cadweld GR de cable terminal calibre 4 | PZA | 1 | 430.7 | 430.7 | 0.0002%
| AWG a varilla de tierra de 3/4", incluye: uso de molde |  | 0 | 0 | 0 | 0%
| GRP-181L y carga 45, mano de obra, equipo y |  | 0 | 0 | 0 | 0%
| herramienta. |  | 0 | 0 | 0 | 0%
12212-388 | Conexión Cadweld GR de alambre terminal calibre 2 | PZA | 1 | 461.24 | 461.24 | 0.0002%
| AWG a varilla de tierra de 5/8", incluye: uso de molde |  | 0 | 0 | 0 | 0%
| GRC-161T y carga 65, mano de obra, equipo y |  | 0 | 0 | 0 | 0%
| herramienta. |  | 0 | 0 | 0 | 0%
12212-389 | Conexión Cadweld GR de cable terminal calibre 2 | PZA | 1 | 461.24 | 461.24 | 0.0002%
| AWG a varilla de tierra de 5/8", incluye: uso de molde |  | 0 | 0 | 0 | 0%
| GRC-161V y carga 65, mano de obra, equipo y |  | 0 | 0 | 0 | 0%
| herramienta. |  | 0 | 0 | 0 | 0%
12212-390 | Conexión Cadweld GR de cable terminal calibre 1/0 | PZA | 1 | 556.84 | 556.84 | 0.0002%
| AWG a varilla de tierra de 5/8", incluye: uso de molde |  | 0 | 0 | 0 | 0%
| GRC-162C y carga 90, mano de obra, equipo y |  | 0 | 0 | 0 | 0%
| herramienta. |  | 0 | 0 | 0 | 0%
12212-391 | Conexión Cadweld GR de cable terminal calibre 2/0 | PZA | 1 | 556.84 | 556.84 | 0.0002%
| AWG a varilla de tierra de 5/8", incluye: uso de molde |  | 0 | 0 | 0 | 0%
| GRC-162G y carga 90, mano de obra, equipo y |  | 0 | 0 | 0 | 0%
| herramienta. |  | 0 | 0 | 0 | 0%
12212-392 | Conexión Cadweld GR de cable terminal calibre 3/0 | PZA | 1 | 565.6 | 565.6 | 0.0002%
| AWG a varilla de tierra de 5/8", incluye: uso de molde |  | 0 | 0 | 0 | 0%
| GRC-162L y carga 90, mano de obra, equipo y |  | 0 | 0 | 0 | 0%
| herramienta. |  | 0 | 0 | 0 | 0%
12212-393 | Conexión Cadweld GR de cable terminal calibre 4/0 | PZA | 1 | 565.6 | 565.6 | 0.0002%
| AWG a varilla de tierra de 5/8", incluye: uso de molde |  | 0 | 0 | 0 | 0%
| GRC-162Q y carga 90, mano de obra, equipo y |  | 0 | 0 | 0 | 0%
| herramienta. |  | 0 | 0 | 0 | 0%
12212-394 | Conexión Cadweld GR de cable terminal calibre 250 | PZA | 1 | 589.71 | 589.71 | 0.0002%
| KCM a varilla de tierra de 5/8", incluye: uso de molde |  | 0 | 0 | 0 | 0%
| GRC-162V y carga 90, mano de obra, equipo y |  | 0 | 0 | 0 | 0%
| herramienta. |  | 0 | 0 | 0 | 0%
12212-395 | Conexión Cadweld GR de cable terminal calibre 500 | PZA | 1 | 811.47 | 811.47 | 0.0004%
| KCM a varilla de tierra de 5/8", incluye: uso de molde |  | 0 | 0 | 0 | 0%
| GRC-163Q y carga 150, mano de obra, equipo y |  | 0 | 0 | 0 | 0%
| herramienta. |  | 0 | 0 | 0 | 0%
12212-396 | Conexión Cadweld GR de alambre terminal calibre 2 | PZA | 1 | 549.54 | 549.54 | 0.0002%
| AWG a varilla de tierra de 3/4", incluye: uso de molde |  | 0 | 0 | 0 | 0%
| GRC-181T y carga 90, mano de obra, equipo y |  | 0 | 0 | 0 | 0%
| herramienta. |  | 0 | 0 | 0 | 0%
12212-397 | Conexión Cadweld GR de cable terminal calibre 2 | PZA | 1 | 549.54 | 549.54 | 0.0002%
| AWG a varilla de tierra de 3/4", incluye: uso de molde |  | 0 | 0 | 0 | 0%
| GRC-181V y carga 90, mano de obra, equipo y |  | 0 | 0 | 0 | 0%
| herramienta. |  | 0 | 0 | 0 | 0%
12212-398 | Conexión Cadweld GR de cable terminal calibre 1/0 | PZA | 1 | 556.84 | 556.84 | 0.0002%
| AWG a varilla de tierra de 3/4", incluye: uso de molde |  | 0 | 0 | 0 | 0%
| GRC-182C y carga 90, mano de obra, equipo y |  | 0 | 0 | 0 | 0%
| herramienta. |  | 0 | 0 | 0 | 0%
12212-399 | Conexión Cadweld GR de cable terminal calibre 2/0 | PZA | 1 | 556.84 | 556.84 | 0.0002%
| AWG a varilla de tierra de 3/4", incluye: uso de molde |  | 0 | 0 | 0 | 0%
| GRC-182G y carga 90, mano de obra, equipo y |  | 0 | 0 | 0 | 0%
| herramienta. |  | 0 | 0 | 0 | 0%
12212-400 | Conexión Cadweld GR de cable terminal calibre 3/0 | PZA | 1 | 565.6 | 565.6 | 0.0002%
| AWG a varilla de tierra de 3/4", incluye: uso de molde |  | 0 | 0 | 0 | 0%
| GRC-182L y carga 90, mano de obra, equipo y |  | 0 | 0 | 0 | 0%
| herramienta. |  | 0 | 0 | 0 | 0%
12212-401 | Conexión Cadweld GR de cable terminal calibre 4/0 | PZA | 1 | 565.6 | 565.6 | 0.0002%
| AWG a varilla de tierra de 3/4", incluye: uso de molde |  | 0 | 0 | 0 | 0%
| GRC-182Q y carga 90, mano de obra, equipo y |  | 0 | 0 | 0 | 0%
| herramienta. |  | 0 | 0 | 0 | 0%
12212-402 | Conexión Cadweld GR de cable terminal calibre 250 | PZA | 1 | 589.71 | 589.71 | 0.0002%
| KCM a varilla de tierra de 3/4", incluye: uso de molde |  | 0 | 0 | 0 | 0%
| GRC-182V y carga 90, mano de obra, equipo y |  | 0 | 0 | 0 | 0%
| herramienta. |  | 0 | 0 | 0 | 0%
12212-403 | Conexión Cadweld GR de cable terminal calibre 500 | PZA | 1 | 811.47 | 811.47 | 0.0004%
| KCM a varilla de tierra de 3/4", incluye: uso de molde |  | 0 | 0 | 0 | 0%
| GRC-183Q y carga 150, mano de obra, equipo y |  | 0 | 0 | 0 | 0%
| herramienta. |  | 0 | 0 | 0 | 0%
12212-404 | Conexión Cadweld GT de alambre de paso calibre 6 | PZA | 1 | 359.44 | 359.44 | 0.0001%
| AWG a varilla de tierra de 5/8", incluye: uso de molde |  | 0 | 0 | 0 | 0%
| GTT-161G y carga 32, mano de obra, equipo y |  | 0 | 0 | 0 | 0%
| herramienta. |  | 0 | 0 | 0 | 0%
12212-405 | Conexión Cadweld GT de cable de paso calibre 6 | PZA | 1 | 359.44 | 359.44 | 0.0001%
| AWG a varilla de tierra de 5/8", incluye: uso de molde |  | 0 | 0 | 0 | 0%
| GTT-161H y carga 32, mano de obra, equipo y |  | 0 | 0 | 0 | 0%
| herramienta. |  | 0 | 0 | 0 | 0%
12212-406 | Conexión Cadweld GT de alambre de paso calibre 6 | PZA | 1 | 430.7 | 430.7 | 0.0002%
| AWG a varilla de tierra de 3/4", incluye: uso de molde |  | 0 | 0 | 0 | 0%
| GTP-181G y carga 45, mano de obra, equipo y |  | 0 | 0 | 0 | 0%
| herramienta. |  | 0 | 0 | 0 | 0%
12212-407 | Conexión Cadweld GT de cable de paso calibre 6 | PZA | 1 | 430.7 | 430.7 | 0.0002%
| AWG a varilla de tierra de 3/4", incluye: uso de molde |  | 0 | 0 | 0 | 0%
| GTP-181L y carga 45, mano de obra, equipo y |  | 0 | 0 | 0 | 0%
| herramienta. |  | 0 | 0 | 0 | 0%
12212-408 | Conexión Cadweld GT de alambre de paso calibre 2 | PZA | 1 | 549.54 | 549.54 | 0.0002%
| AWG a varilla de tierra de 5/8", incluye: uso de molde |  | 0 | 0 | 0 | 0%
| GTC-161T y carga 90, mano de obra, equipo y |  | 0 | 0 | 0 | 0%
| herramienta. |  | 0 | 0 | 0 | 0%
12212-409 | Conexión Cadweld GT de cable de paso calibre 2 | PZA | 1 | 549.54 | 549.54 | 0.0002%
| AWG a varilla de tierra de 5/8", incluye: uso de molde |  | 0 | 0 | 0 | 0%
| GTC-161V y carga 90, mano de obra, equipo y |  | 0 | 0 | 0 | 0%
| herramienta. |  | 0 | 0 | 0 | 0%
12212-410 | Conexión Cadweld GT de cable de paso calibre 1/0 | PZA | 1 | 556.84 | 556.84 | 0.0002%
| AWG a varilla de tierra de 5/8", incluye: uso de molde |  | 0 | 0 | 0 | 0%
| GTC-162C y carga 90, mano de obra, equipo y |  | 0 | 0 | 0 | 0%
| herramienta. |  | 0 | 0 | 0 | 0%
12212-411 | Conexión Cadweld GT de cable de paso calibre 2/0 | PZA | 1 | 638.04 | 638.04 | 0.0003%
| AWG a varilla de tierra de 5/8", incluye: uso de molde |  | 0 | 0 | 0 | 0%
| GTC-162G y carga 115, mano de obra, equipo y |  | 0 | 0 | 0 | 0%
| herramienta. |  | 0 | 0 | 0 | 0%
12212-412 | Conexión Cadweld GT de cable de paso calibre 3/0 | PZA | 1 | 646.8 | 646.8 | 0.0003%
| AWG a varilla de tierra de 5/8", incluye: uso de molde |  | 0 | 0 | 0 | 0%
| GTC-162L y carga 115, mano de obra, equipo y |  | 0 | 0 | 0 | 0%
| herramienta. |  | 0 | 0 | 0 | 0%
12212-413 | Conexión Cadweld GT de cable de paso calibre 4/0 | PZA | 1 | 638.04 | 638.04 | 0.0003%
| AWG a varilla de tierra de 5/8", incluye: uso de molde |  | 0 | 0 | 0 | 0%
| GTC-162Q y carga 115, mano de obra, equipo y |  | 0 | 0 | 0 | 0%
| herramienta. |  | 0 | 0 | 0 | 0%
12212-414 | Conexión Cadweld GT de cable de paso calibre 250 | PZA | 1 | 771.31 | 771.31 | 0.0003%
| KCM a varilla de tierra de 5/8", incluye: uso de molde |  | 0 | 0 | 0 | 0%
| GTC-162V y carga 150, mano de obra, equipo y |  | 0 | 0 | 0 | 0%
| herramienta. |  | 0 | 0 | 0 | 0%
12212-415 | Conexión Cadweld GT de cable de paso calibre 500 | PZA | 1 | 1017.37 | 1017.37 | 0.0005%
| KCM a varilla de tierra de 5/8", incluye: uso de molde |  | 0 | 0 | 0 | 0%
| GTC-163Q y carga 250, mano de obra, equipo y |  | 0 | 0 | 0 | 0%
| herramienta. |  | 0 | 0 | 0 | 0%
12212-416 | Conexión Cadweld GT de alambre de paso calibre 2 | PZA | 1 | 549.54 | 549.54 | 0.0002%
| AWG a varilla de tierra de 3/4", incluye: uso de molde |  | 0 | 0 | 0 | 0%
| GTC-181T y carga 90, mano de obra, equipo y |  | 0 | 0 | 0 | 0%
| herramienta. |  | 0 | 0 | 0 | 0%
12212-417 | Conexión Cadweld GT de cable de paso calibre 2 | PZA | 1 | 549.54 | 549.54 | 0.0002%
| AWG a varilla de tierra de 3/4", incluye: uso de molde |  | 0 | 0 | 0 | 0%
| GTC-181V y carga 90, mano de obra, equipo y |  | 0 | 0 | 0 | 0%
| herramienta. |  | 0 | 0 | 0 | 0%
12212-418 | Conexión Cadweld GT de cable de paso calibre 1/0 | PZA | 1 | 638.04 | 638.04 | 0.0003%
| AWG a varilla de tierra de 3/4", incluye: uso de molde |  | 0 | 0 | 0 | 0%
| GTC-182C y carga 115, mano de obra, equipo y |  | 0 | 0 | 0 | 0%
| herramienta. |  | 0 | 0 | 0 | 0%
12212-419 | Conexión Cadweld GT de cable de paso calibre 2/0 | PZA | 1 | 638.04 | 638.04 | 0.0003%
| AWG a varilla de tierra de 3/4", incluye: uso de molde |  | 0 | 0 | 0 | 0%
| GTC-182G y carga 115, mano de obra, equipo y |  | 0 | 0 | 0 | 0%
| herramienta. |  | 0 | 0 | 0 | 0%
12212-420 | Conexión Cadweld GT de cable de paso calibre 3/0 | PZA | 1 | 646.8 | 646.8 | 0.0003%
| AWG a varilla de tierra de 3/4", incluye: uso de molde |  | 0 | 0 | 0 | 0%
| GTC-182L y carga 115, mano de obra, equipo y |  | 0 | 0 | 0 | 0%
| herramienta. |  | 0 | 0 | 0 | 0%
12212-421 | Conexión Cadweld GT de cable de paso calibre 4/0 | PZA | 1 | 646.8 | 646.8 | 0.0003%
| AWG a varilla de tierra de 3/4", incluye: uso de molde |  | 0 | 0 | 0 | 0%
| GTC-182Q y carga 115, mano de obra, equipo y |  | 0 | 0 | 0 | 0%
| herramienta. |  | 0 | 0 | 0 | 0%
12212-422 | Conexión Cadweld GT de cable de paso calibre 250 | PZA | 1 | 771.31 | 771.31 | 0.0003%
| KCM a varilla de tierra de 3/4", incluye: uso de molde |  | 0 | 0 | 0 | 0%
| GTC-182V y carga 150, mano de obra, equipo y |  | 0 | 0 | 0 | 0%
| herramienta. |  | 0 | 0 | 0 | 0%
12212-423 | Conexión Cadweld GT de cable de paso calibre 500 | PZA | 1 | 1017.37 | 1017.37 | 0.0005%
| KCM a varilla de tierra de 3/4", incluye: uso de molde |  | 0 | 0 | 0 | 0%
| GTC-183Q y carga 250, mano de obra, equipo y |  | 0 | 0 | 0 | 0%
| herramienta. |  | 0 | 0 | 0 | 0%
12212-424 | Conexión Cadweld GY de cable de paso calibre 2/0 | PZA | 1 | 911.61 | 911.61 | 0.0004%
| AWG a varilla de tierra de 3/4", incluye: uso de molde |  | 0 | 0 | 0 | 0%
| GYE-182G y carga 115, mano de obra, equipo y |  | 0 | 0 | 0 | 0%
| herramienta. |  | 0 | 0 | 0 | 0%
12212-425 | Conexión Cadweld GY de cable de paso calibre 4/0 | PZA | 1 | 1020.77 | 1020.77 | 0.0005%
| AWG a varilla de tierra de 3/4", incluye: uso de molde |  | 0 | 0 | 0 | 0%
| GYE-182Q y carga 150, mano de obra, equipo y |  | 0 | 0 | 0 | 0%
| herramienta. |  | 0 | 0 | 0 | 0%
12212-426 | Conexión Cadweld nc de cable de paso y derivación | PZA | 1 | 685.53 | 685.53 | 0.0003%
| calibre 2 AWG a varilla de tierra de 5/8", incluye: uso |  | 0 | 0 | 0 | 0%
| de molde NCR-161V y carga 115, mano de obra, |  | 0 | 0 | 0 | 0%
| equipo y herramienta. |  | 0 | 0 | 0 | 0%
12212-427 | Conexión Cadweld HA de cable calibre 4 AWG a tubo | PZA | 1 | 356.3 | 356.3 | 0.0001%
| de 14" o mas, incluye: uso de molde HAA-1L y carga |  | 0 | 0 | 0 | 0%
| 45, mano de obra, equipo y herramienta. |  | 0 | 0 | 0 | 0%
12212-428 | Conexión Cadweld HA de cable calibre 2 AWG a tubo | PZA | 1 | 356.3 | 356.3 | 0.0001%
| de 14" o mas, incluye: uso de molde HAA-1V y carga |  | 0 | 0 | 0 | 0%
| 45, mano de obra, equipo y herramienta. |  | 0 | 0 | 0 | 0%
12212-429 | Conexión Cadweld HA de alambre calibre 2 AWG a | PZA | 1 | 356.3 | 356.3 | 0.0001%
| superficie plana de acero, incluye: uso de molde |  | 0 | 0 | 0 | 0%
| HAA-1T y carga 45, mano de obra, equipo y |  | 0 | 0 | 0 | 0%
| herramienta. |  | 0 | 0 | 0 | 0%
12212-430 | Conexión Cadweld HA de cable calibre 6 AWG a | PZA | 1 | 356.3 | 356.3 | 0.0001%
| superficie plana de acero, incluye: uso de molde |  | 0 | 0 | 0 | 0%
| HAA-1H y carga 45, mano de obra, equipo y |  | 0 | 0 | 0 | 0%
| herramienta. |  | 0 | 0 | 0 | 0%
12212-431 | Conexión Cadweld HS de cable calibre 1/0 AWG a | PZA | 1 | 556.84 | 556.84 | 0.0002%
| superficie plana de acero, incluye: uso de molde |  | 0 | 0 | 0 | 0%
| HSC-2C y carga 90, mano de obra, equipo y |  | 0 | 0 | 0 | 0%
| herramienta. |  | 0 | 0 | 0 | 0%
12212-432 | Conexión Cadweld HS de cable calibre 2/0 AWG a | PZA | 1 | 556.84 | 556.84 | 0.0002%
| superficie plana de acero, incluye: uso de molde |  | 0 | 0 | 0 | 0%
| HSC-2G y carga 90, mano de obra, equipo y |  | 0 | 0 | 0 | 0%
| herramienta. |  | 0 | 0 | 0 | 0%
12212-433 | Conexión Cadweld HS de cable calibre 3/0 AWG a | PZA | 1 | 646.8 | 646.8 | 0.0003%
| superficie plana de acero, incluye: uso de molde |  | 0 | 0 | 0 | 0%
| HSC-2L y carga 115, mano de obra, equipo y |  | 0 | 0 | 0 | 0%
| herramienta. |  | 0 | 0 | 0 | 0%
12212-434 | Conexión Cadweld HS de cable calibre 4/0 AWG a | PZA | 1 | 646.8 | 646.8 | 0.0003%
| superficie plana de acero, incluye: uso de molde |  | 0 | 0 | 0 | 0%
| HSC-2Q y carga 115, mano de obra, equipo y |  | 0 | 0 | 0 | 0%
| herramienta. |  | 0 | 0 | 0 | 0%
12212-435 | Conexión Cadweld HS de cable calibre 250 KCM a | PZA | 1 | 670.91 | 670.91 | 0.0003%
| superficie plana de acero, incluye: uso de molde |  | 0 | 0 | 0 | 0%
| HSC-2V y carga 115, mano de obra, equipo y |  | 0 | 0 | 0 | 0%
| herramienta. |  | 0 | 0 | 0 | 0%
12212-436 | Conexión Cadweld HS de cable calibre 350 KCM a | PZA | 1 | 908.31 | 908.31 | 0.0004%
| superficie plana de acero, incluye: uso de molde |  | 0 | 0 | 0 | 0%
| HSC-3D y carga 200, mano de obra, equipo y |  | 0 | 0 | 0 | 0%
| herramienta. |  | 0 | 0 | 0 | 0%
12212-437 | Conexión Cadweld HS de cable calibre 500 KCM a | PZA | 1 | 931.27 | 931.27 | 0.0004%
| superficie plana de acero, incluye: uso de molde |  | 0 | 0 | 0 | 0%
| HSC-3Q y carga 200, mano de obra, equipo y |  | 0 | 0 | 0 | 0%
| herramienta. |  | 0 | 0 | 0 | 0%
12212-438 | Conexión Cadweld VS de cable a 45° calibre 6 AWG a | PZA | 1 | 415.64 | 415.64 | 0.0002%
| superficie plana de acero, incluye: uso de molde |  | 0 | 0 | 0 | 0%
| VSC-1H y carga 45, mano de obra, equipo y |  | 0 | 0 | 0 | 0%
| herramienta. |  | 0 | 0 | 0 | 0%
12212-439 | Conexión Cadweld VS de cable a 45° calibre 4 AWG a | PZA | 1 | 415.64 | 415.64 | 0.0002%
| superficie plana de acero, incluye: uso de molde |  | 0 | 0 | 0 | 0%
| VSC-1L y carga 45, mano de obra, equipo y |  | 0 | 0 | 0 | 0%
| herramienta. |  | 0 | 0 | 0 | 0%
12212-440 | Conexión Cadweld VS de alambre a 45° calibre 2 | PZA | 1 | 415.64 | 415.64 | 0.0002%
| AWG a superficie plana de acero, incluye: uso de |  | 0 | 0 | 0 | 0%
| molde VSC-1T y carga 45, mano de obra, equipo y |  | 0 | 0 | 0 | 0%
| herramienta. |  | 0 | 0 | 0 | 0%
12212-441 | Conexión Cadweld VS de cable a 45° calibre 2 AWG a | PZA | 1 | 415.64 | 415.64 | 0.0002%
| superficie plana de acero, incluye: uso de molde |  | 0 | 0 | 0 | 0%
| VSC-1V y carga 45, mano de obra, equipo y |  | 0 | 0 | 0 | 0%
| herramienta. |  | 0 | 0 | 0 | 0%
12212-442 | Conexión Cadweld VS de cable a 45° calibre 1/0 AWG | PZA | 1 | 556.84 | 556.84 | 0.0002%
| a superficie plana de acero, incluye: uso de molde |  | 0 | 0 | 0 | 0%
| VSC-2C y carga 90, mano de obra, equipo y |  | 0 | 0 | 0 | 0%
| herramienta. |  | 0 | 0 | 0 | 0%
12212-443 | Conexión Cadweld VS de cable a 45° calibre 2/0 AWG | PZA | 1 | 556.84 | 556.84 | 0.0002%
| a superficie plana de acero, incluye: uso de molde |  | 0 | 0 | 0 | 0%
| VSC-2G y carga 90, mano de obra, equipo y |  | 0 | 0 | 0 | 0%
| herramienta. |  | 0 | 0 | 0 | 0%
12212-444 | Conexión Cadweld VS de cable a 45° calibre 3/0 AWG | PZA | 1 | 646.8 | 646.8 | 0.0003%
| a superficie plana de acero, incluye: uso de molde |  | 0 | 0 | 0 | 0%
| VSC-2L y carga 115, mano de obra, equipo y |  | 0 | 0 | 0 | 0%
| herramienta. |  | 0 | 0 | 0 | 0%
12212-445 | Conexión Cadweld VS de cable a 45° calibre 4/0 AWG | PZA | 1 | 646.8 | 646.8 | 0.0003%
| a superficie plana de acero, incluye: uso de molde |  | 0 | 0 | 0 | 0%
| VSC-2Q y carga 115, mano de obra, equipo y |  | 0 | 0 | 0 | 0%
| herramienta. |  | 0 | 0 | 0 | 0%
12212-446 | Conexión Cadweld VS de cable a 45° calibre 500 KCM | PZA | 1 | 931.27 | 931.27 | 0.0004%
| a superficie plana de acero, incluye: uso de molde |  | 0 | 0 | 0 | 0%
| VSC-3Q y carga 200, mano de obra, equipo y |  | 0 | 0 | 0 | 0%
| herramienta. |  | 0 | 0 | 0 | 0%
12212-447 | Conexión Cadweld VS de cable a 45° calibre 4 AWG a | PZA | 1 | 415.64 | 415.64 | 0.0002%
| tubo de acero de 11/2" a 4", incluye: uso de molde |  | 0 | 0 | 0 | 0%
| VSC-1L-V3C y carga 45, mano de obra, equipo y |  | 0 | 0 | 0 | 0%
| herramienta. |  | 0 | 0 | 0 | 0%
12212-448 | Conexión Cadweld VS de alambre a 45° calibre 2 | PZA | 1 | 415.64 | 415.64 | 0.0002%
| AWG a tubo de acero de 11/2" a 4", incluye: uso de |  | 0 | 0 | 0 | 0%
| molde VSC-1T-V3C y carga 45, mano de obra, equipo |  | 0 | 0 | 0 | 0%
| y herramienta. |  | 0 | 0 | 0 | 0%
12212-449 | Conexión Cadweld VS de alambre a 45° calibre 2 | PZA | 1 | 415.64 | 415.64 | 0.0002%
| AWG a tubo de acero de 4" a 6", incluye: uso de molde |  | 0 | 0 | 0 | 0%
| VSC-1T-V5C y carga 45, mano de obra, equipo y |  | 0 | 0 | 0 | 0%
| herramienta. |  | 0 | 0 | 0 | 0%
12212-450 | Conexión Cadweld VS de cable a 45° calibre 2 AWG a | PZA | 1 | 415.64 | 415.64 | 0.0002%
| tubo de acero de 11/2" a 4", incluye: uso de molde |  | 0 | 0 | 0 | 0%
| VSC-1V-V3C y carga 45, mano de obra, equipo y |  | 0 | 0 | 0 | 0%
| herramienta. |  | 0 | 0 | 0 | 0%
12212-451 | Conexión Cadweld VS de cable a 45° calibre 2/0 AWG | PZA | 1 | 556.84 | 556.84 | 0.0002%
| a tubo de acero de 2" a 4", incluye: uso de molde |  | 0 | 0 | 0 | 0%
| VSC-2G-V3C y carga 90, mano de obra, equipo y |  | 0 | 0 | 0 | 0%
| herramienta. |  | 0 | 0 | 0 | 0%
12212-452 | Conexión Cadweld VS de cable a 45° calibre 4/0 AWG | PZA | 1 | 646.8 | 646.8 | 0.0003%
| a tubo de acero de 2" a 4", incluye: uso de molde |  | 0 | 0 | 0 | 0%
| VSC-2Q-V3C y carga 115, mano de obra, equipo y |  | 0 | 0 | 0 | 0%
| herramienta. |  | 0 | 0 | 0 | 0%
12212-453 | Conexión Cadweld VS de cable a 45° calibre 4/0 AWG | PZA | 1 | 646.8 | 646.8 | 0.0003%
| a tubo de acero de 4" a 6", incluye: uso de molde |  | 0 | 0 | 0 | 0%
| VSC-2Q-V5C y carga 115, mano de obra, equipo y |  | 0 | 0 | 0 | 0%
| herramienta. |  | 0 | 0 | 0 | 0%
12212-454 | Conexión Cadweld VB de cable calibre 4 AWG a | PZA | 1 | 461.24 | 461.24 | 0.0002%
| superficie vertical de acero, incluye: uso de molde |  | 0 | 0 | 0 | 0%
| VBC-1L y carga 65, mano de obra, equipo y |  | 0 | 0 | 0 | 0%
| herramienta. |  | 0 | 0 | 0 | 0%
12212-455 | Conexión Cadweld VB de alambre calibre 2 AWG a | PZA | 1 | 461.24 | 461.24 | 0.0002%
| superficie vertical de acero, incluye: uso de molde |  | 0 | 0 | 0 | 0%
| VBC-1T y carga 65, mano de obra, equipo y |  | 0 | 0 | 0 | 0%
| herramienta. |  | 0 | 0 | 0 | 0%
12212-456 | Conexión Cadweld VB de cable calibre 2 AWG a | PZA | 1 | 461.24 | 461.24 | 0.0002%
| superficie vertical de acero, incluye: uso de molde |  | 0 | 0 | 0 | 0%
| VBC-1V y carga 65, mano de obra, equipo y |  | 0 | 0 | 0 | 0%
| herramienta. |  | 0 | 0 | 0 | 0%
12212-457 | Conexión Cadweld VB de cable calibre 1/0 AWG a | PZA | 1 | 638.04 | 638.04 | 0.0003%
| superficie vertical de acero, incluye: uso de molde |  | 0 | 0 | 0 | 0%
| VBC-2C y carga 115, mano de obra, equipo y |  | 0 | 0 | 0 | 0%
| herramienta. |  | 0 | 0 | 0 | 0%
12212-458 | Conexión Cadweld VB de cable calibre 2/0 AWG a | PZA | 1 | 638.04 | 638.04 | 0.0003%
| superficie vertical de acero, incluye: uso de molde |  | 0 | 0 | 0 | 0%
| VBC-2G y carga 115, mano de obra, equipo y |  | 0 | 0 | 0 | 0%
| herramienta. |  | 0 | 0 | 0 | 0%
12212-459 | Conexión Cadweld VB de cable calibre 3/0 AWG a | PZA | 1 | 747.2 | 747.2 | 0.0003%
| superficie vertical de acero, incluye: uso de molde |  | 0 | 0 | 0 | 0%
| VBC-2L y carga 150, mano de obra, equipo y |  | 0 | 0 | 0 | 0%
| herramienta. |  | 0 | 0 | 0 | 0%
12212-460 | Conexión Cadweld VB de cable calibre 4/0 AWG a | PZA | 1 | 747.2 | 747.2 | 0.0003%
| superficie vertical de acero, incluye: uso de molde |  | 0 | 0 | 0 | 0%
| VBC-2Q y carga 150, mano de obra, equipo y |  | 0 | 0 | 0 | 0%
| herramienta. |  | 0 | 0 | 0 | 0%
12212-461 | Conexión Cadweld VB de cable calibre 500 KCM a | PZA | 1 | 1364.77 | 1364.77 | 0.0006%
| superficie vertical de acero, incluye: uso de molde |  | 0 | 0 | 0 | 0%
| VBR-3Q y carga 2-150, mano de obra, equipo y |  | 0 | 0 | 0 | 0%
| herramienta. |  | 0 | 0 | 0 | 0%
12212-462 | Conexión Cadweld VF de cable calibre 4 AWG a | PZA | 1 | 461.24 | 461.24 | 0.0002%
| superficie vertical de acero, incluye: uso de molde |  | 0 | 0 | 0 | 0%
| VFC-1L y carga 65, mano de obra, equipo y |  | 0 | 0 | 0 | 0%
| herramienta. |  | 0 | 0 | 0 | 0%
12212-463 | Conexión Cadweld VF de cable calibre 2 AWG a | PZA | 1 | 461.24 | 461.24 | 0.0002%
| superficie vertical de acero, incluye: uso de molde |  | 0 | 0 | 0 | 0%
| VFC-1T y carga 65, mano de obra, equipo y |  | 0 | 0 | 0 | 0%
| herramienta. |  | 0 | 0 | 0 | 0%
12212-464 | Conexión Cadweld VF de cable calibre 2 AWG a | PZA | 1 | 461.24 | 461.24 | 0.0002%
| superficie vertical de acero, incluye: uso de molde |  | 0 | 0 | 0 | 0%
| VFC-1V y carga 65, mano de obra, equipo y |  | 0 | 0 | 0 | 0%
| herramienta. |  | 0 | 0 | 0 | 0%
12212-465 | Conexión Cadweld VF de cable calibre 2/0 AWG a | PZA | 1 | 738.44 | 738.44 | 0.0003%
| superficie vertical de acero, incluye: uso de molde |  | 0 | 0 | 0 | 0%
| VFC-2G y carga 150, mano de obra, equipo y |  | 0 | 0 | 0 | 0%
| herramienta. |  | 0 | 0 | 0 | 0%
12212-466 | Conexión Cadweld VF de cable calibre 3/0 AWG a | PZA | 1 | 921.4 | 921.4 | 0.0004%
| superficie vertical de acero, incluye: uso de molde |  | 0 | 0 | 0 | 0%
| VFR-2L y carga 200, mano de obra, equipo y |  | 0 | 0 | 0 | 0%
| herramienta. |  | 0 | 0 | 0 | 0%
12212-467 | Conexión Cadweld VF de cable calibre 4/0 AWG a | PZA | 1 | 921.4 | 921.4 | 0.0004%
| superficie vertical de acero, incluye: uso de molde |  | 0 | 0 | 0 | 0%
| VFR-2Q y carga 200, mano de obra, equipo y |  | 0 | 0 | 0 | 0%
| herramienta. |  | 0 | 0 | 0 | 0%
12212-468 | Conexión Cadweld LA de alambre calibre 2 AWG a | PZA | 1 | 415.64 | 415.64 | 0.0002%
| zapata 1/8"x1", incluye: uso de molde LAC-1TCE y |  | 0 | 0 | 0 | 0%
| carga 45, mano de obra, equipo y herramienta. |  | 0 | 0 | 0 | 0%
12212-469 | Conexión Cadweld LA de cable calibre 2 AWG a | PZA | 1 | 415.64 | 415.64 | 0.0002%
| zapata 1/8"x1", incluye: uso de molde LAC-1VCE y |  | 0 | 0 | 0 | 0%
| carga 45, mano de obra, equipo y herramienta. |  | 0 | 0 | 0 | 0%
12212-470 | Conexión Cadweld LA de cable calibre 1/0 AWG a | PZA | 1 | 422.94 | 422.94 | 0.0002%
| zapata 1/8"x1", incluye: uso de molde LAC-2CCE y |  | 0 | 0 | 0 | 0%
| carga 45, mano de obra, equipo y herramienta. |  | 0 | 0 | 0 | 0%
12212-471 | Conexión Cadweld LA de cable calibre 2/0 AWG a | PZA | 1 | 468.54 | 468.54 | 0.0002%
| zapata 1/8"x1", incluye: uso de molde LAC-2GCE y |  | 0 | 0 | 0 | 0%
| carga 65, mano de obra, equipo y herramienta. |  | 0 | 0 | 0 | 0%
12212-472 | Conexión Cadweld LA de cable calibre 2/0 AWG a | PZA | 1 | 468.54 | 468.54 | 0.0002%
| zapata 1/4"x1", incluye: uso de molde LAC-2GEE y |  | 0 | 0 | 0 | 0%
| carga 65, mano de obra, equipo y herramienta. |  | 0 | 0 | 0 | 0%
12212-473 | Conexión Cadweld LA de cable calibre 3/0 AWG a | PZA | 1 | 477.3 | 477.3 | 0.0002%
| zapata 1/8"x1", incluye: uso de molde LAC-2LCE y |  | 0 | 0 | 0 | 0%
| carga 65, mano de obra, equipo y herramienta. |  | 0 | 0 | 0 | 0%
12212-474 | Conexión Cadweld LA de cable calibre 4/0 AWG a | PZA | 1 | 565.6 | 565.6 | 0.0002%
| zapata 1/4"x1", incluye: uso de molde LAC-2QEE y |  | 0 | 0 | 0 | 0%
| carga 90, mano de obra, equipo y herramienta. |  | 0 | 0 | 0 | 0%
12212-475 | Conexión Cadweld LA de cable calibre 4/0 AWG a | PZA | 1 | 565.6 | 565.6 | 0.0002%
| zapata 1/4"x11/2", incluye: uso de molde LAC-2QEG y |  | 0 | 0 | 0 | 0%
| carga 90, mano de obra, equipo y herramienta. |  | 0 | 0 | 0 | 0%
12212-476 | Conexión Cadweld LA de cable calibre 250 KCM a | PZA | 1 | 589.71 | 589.71 | 0.0002%
| zapata 1/4"x11/2", incluye: uso de molde LAC-2VEG y |  | 0 | 0 | 0 | 0%
| carga 90, mano de obra, equipo y herramienta. |  | 0 | 0 | 0 | 0%
12212-477 | Conexión Cadweld LA de cable calibre 300 KCM a | PZA | 1 | 589.71 | 589.71 | 0.0002%
| zapata 1/4"x1", incluye: uso de molde LAC-3AEE y |  | 0 | 0 | 0 | 0%
| carga 90, mano de obra, equipo y herramienta. |  | 0 | 0 | 0 | 0%
12212-478 | Conexión Cadweld LA de cable calibre 350 KCM a | PZA | 1 | 688.11 | 688.11 | 0.0003%
| zapata 1/4"x1", incluye: uso de molde LAC-3DEE y |  | 0 | 0 | 0 | 0%
| carga 115, mano de obra, equipo y herramienta. |  | 0 | 0 | 0 | 0%
12212-479 | Conexión Cadweld LA de cable calibre 350 KCM a | PZA | 1 | 688.11 | 688.11 | 0.0003%
| zapata 1/4"x11/2", incluye: uso de molde LAC-3DEG y |  | 0 | 0 | 0 | 0%
| carga 115, mano de obra, equipo y herramienta. |  | 0 | 0 | 0 | 0%
12212-480 | Conexión Cadweld LA de cable calibre 500 KCM a | PZA | 1 | 931.27 | 931.27 | 0.0004%
| zapata 1/4"x11/2", incluye: uso de molde LAC-3QEG y |  | 0 | 0 | 0 | 0%
| carga 200, mano de obra, equipo y herramienta. |  | 0 | 0 | 0 | 0%
12212-481 | Conexión Cadweld LJ de cable calibre 2 AWG a bus | PZA | 1 | 461.24 | 461.24 | 0.0002%
| 1/4"x11/2", incluye: uso de molde LJC-EG1T y carga |  | 0 | 0 | 0 | 0%
| 65, mano de obra, equipo y herramienta. |  | 0 | 0 | 0 | 0%
12212-482 | Conexión Cadweld LJ de cable calibre 2 AWG a bus | PZA | 1 | 461.24 | 461.24 | 0.0002%
| 1/4"x11/2", incluye: uso de molde LJC-EG1V y carga |  | 0 | 0 | 0 | 0%
| 65, mano de obra, equipo y herramienta. |  | 0 | 0 | 0 | 0%
12212-483 | Conexión Cadweld LJ de cable calibre 1/0 AWG a bus | PZA | 1 | 556.84 | 556.84 | 0.0002%
| 1/4"x11/2", incluye: uso de molde LJC-EG2C y carga |  | 0 | 0 | 0 | 0%
| 90, mano de obra, equipo y herramienta. |  | 0 | 0 | 0 | 0%
12212-484 | Conexión Cadweld LJ de cable calibre 2/0 AWG a bus | PZA | 1 | 556.84 | 556.84 | 0.0002%
| 1/4"x11/2", incluye: uso de molde LJC-EG2G y carga |  | 0 | 0 | 0 | 0%
| 90, mano de obra, equipo y herramienta. |  | 0 | 0 | 0 | 0%
12212-485 | Conexión Cadweld LJ de cable calibre 3/0 AWG a bus | PZA | 1 | 565.6 | 565.6 | 0.0002%
| 1/4"x11/2", incluye: uso de molde LJC-EG2L y carga |  | 0 | 0 | 0 | 0%
| 90, mano de obra, equipo y herramienta. |  | 0 | 0 | 0 | 0%
12212-486 | Conexión Cadweld LJ de cable calibre 4/0 AWG a bus | PZA | 1 | 565.6 | 565.6 | 0.0002%
| 1/4"x11/2", incluye: uso de molde LJC-EG2Q y carga |  | 0 | 0 | 0 | 0%
| 90, mano de obra, equipo y herramienta. |  | 0 | 0 | 0 | 0%
12212-487 | Conexión Cadweld LJ de cable calibre 500 KCM a bus | PZA | 1 | 931.27 | 931.27 | 0.0004%
| 1/4"x11/2", incluye: uso de molde LJC-EG3Q y carga |  | 0 | 0 | 0 | 0%
| 200, mano de obra, equipo y herramienta. |  | 0 | 0 | 0 | 0%
12212-488 | Conexión Cadweld RR de cable calibre 1/0 AWG a | PZA | 1 | 556.84 | 556.84 | 0.0002%
| varilla horiz. # 4, incluye: uso de molde RRC-522C y |  | 0 | 0 | 0 | 0%
| carga 90, mano de obra, equipo y herramienta. |  | 0 | 0 | 0 | 0%
12212-489 | Conexión Cadweld RR de cable calibre 2/0 AWG a | PZA | 1 | 556.84 | 556.84 | 0.0002%
| varilla horiz. # 4, incluye: uso de molde RRC-522G y |  | 0 | 0 | 0 | 0%
| carga 90, mano de obra, equipo y herramienta. |  | 0 | 0 | 0 | 0%
12212-490 | Conexión Cadweld RR de cable calibre 3/0 AWG a | PZA | 1 | 646.8 | 646.8 | 0.0003%
| varilla horiz. # 4, incluye: uso de molde RRC-522L y |  | 0 | 0 | 0 | 0%
| carga 115, mano de obra, equipo y herramienta. |  | 0 | 0 | 0 | 0%
12212-491 | Conexión Cadweld RR de cable calibre 4/0 AWG a | PZA | 1 | 646.8 | 646.8 | 0.0003%
| varilla horiz. # 4, incluye: uso de molde RRC-522Q y |  | 0 | 0 | 0 | 0%
| carga 115, mano de obra, equipo y herramienta. |  | 0 | 0 | 0 | 0%
12212-492 | Conexión Cadweld RR de cable calibre 1/0 AWG a | PZA | 1 | 556.84 | 556.84 | 0.0002%
| varilla horiz. # 5, incluye: uso de molde RRC-532C y |  | 0 | 0 | 0 | 0%
| carga 90, mano de obra, equipo y herramienta. |  | 0 | 0 | 0 | 0%
12212-493 | Conexión Cadweld RR de cable calibre 2/0 AWG a | PZA | 1 | 556.84 | 556.84 | 0.0002%
| varilla horiz. # 5, incluye: uso de molde RRC-532G y |  | 0 | 0 | 0 | 0%
| carga 90, mano de obra, equipo y herramienta. |  | 0 | 0 | 0 | 0%
12212-494 | Conexión Cadweld RR de cable calibre 3/0 AWG a | PZA | 1 | 646.8 | 646.8 | 0.0003%
| varilla horiz. # 5, incluye: uso de molde RRC-532L y |  | 0 | 0 | 0 | 0%
| carga 115, mano de obra, equipo y herramienta. |  | 0 | 0 | 0 | 0%
12212-495 | Conexión Cadweld RR de cable calibre 4/0 AWG a | PZA | 1 | 646.8 | 646.8 | 0.0003%
| varilla horiz. # 5, incluye: uso de molde RRC-532Q y |  | 0 | 0 | 0 | 0%
| carga 115, mano de obra, equipo y herramienta. |  | 0 | 0 | 0 | 0%
12212-496 | Conexión Cadweld RR de cable calibre 4 AWG a | PZA | 1 | 304 | 304 | 0.0001%
| varilla horiz. # 6, incluye: uso de molde RRA-541L y |  | 0 | 0 | 0 | 0%
| carga 32, mano de obra, equipo y herramienta. |  | 0 | 0 | 0 | 0%
12212-497 | Conexión Cadweld RR de cable calibre 2 AWG a | PZA | 1 | 356.3 | 356.3 | 0.0001%
| varilla horiz. # 6, incluye: uso de molde RRA-541V y |  | 0 | 0 | 0 | 0%
| carga 45, mano de obra, equipo y herramienta. |  | 0 | 0 | 0 | 0%
12212-498 | Conexión Cadweld RR de cable calibre 1/0 AWG a | PZA | 1 | 671.14 | 671.14 | 0.0003%
| varilla horiz. # 6, incluye: uso de molde RRH-542C y |  | 0 | 0 | 0 | 0%
| carga 90, mano de obra, equipo y herramienta. |  | 0 | 0 | 0 | 0%
12212-499 | Conexión Cadweld RR de cable calibre 2/0 AWG a | PZA | 1 | 671.14 | 671.14 | 0.0003%
| varilla horiz. # 6, incluye: uso de molde RRH-542G y |  | 0 | 0 | 0 | 0%
| carga 90, mano de obra, equipo y herramienta. |  | 0 | 0 | 0 | 0%
12212-500 | Conexión Cadweld RR de cable calibre 3/0 AWG a | PZA | 1 | 761.1 | 761.1 | 0.0003%
| varilla horiz. # 6, incluye: uso de molde RRH-542L y |  | 0 | 0 | 0 | 0%
| carga 115, mano de obra, equipo y herramienta. |  | 0 | 0 | 0 | 0%
12212-501 | Conexión Cadweld RR de cable calibre 4/0 AWG a | PZA | 1 | 761.1 | 761.1 | 0.0003%
| varilla horiz. # 6, incluye: uso de molde RRH-542Q y |  | 0 | 0 | 0 | 0%
| carga 115, mano de obra, equipo y herramienta. |  | 0 | 0 | 0 | 0%
12212-502 | Conexión Cadweld RD de cable calibre 4 AWG a | PZA | 1 | 461.24 | 461.24 | 0.0002%
| varilla horiz. # 4, incluye: uso de molde RDC-521L y |  | 0 | 0 | 0 | 0%
| carga 65, mano de obra, equipo y herramienta. |  | 0 | 0 | 0 | 0%
12212-503 | Conexión Cadweld RD de alambre calibre 2 AWG a | PZA | 1 | 549.54 | 549.54 | 0.0002%
| varilla horiz. # 4, incluye: uso de molde RDC-521T y |  | 0 | 0 | 0 | 0%
| carga 90, mano de obra, equipo y herramienta. |  | 0 | 0 | 0 | 0%
12212-504 | Conexión Cadweld RD de cable calibre 2 AWG a | PZA | 1 | 549.54 | 549.54 | 0.0002%
| varilla horiz. # 4, incluye: uso de molde RDC-521V y |  | 0 | 0 | 0 | 0%
| carga 90, mano de obra, equipo y herramienta. |  | 0 | 0 | 0 | 0%
12212-505 | Conexión Cadweld RD de cable calibre 4 AWG a | PZA | 1 | 461.24 | 461.24 | 0.0002%
| varilla horiz. # 5, incluye: uso de molde RDC-531L y |  | 0 | 0 | 0 | 0%
| carga 65, mano de obra, equipo y herramienta. |  | 0 | 0 | 0 | 0%
12212-506 | Conexión Cadweld RD de cable calibre 2 AWG a | PZA | 1 | 549.54 | 549.54 | 0.0002%
| varilla horiz. # 5, incluye: uso de molde RDC-531V y |  | 0 | 0 | 0 | 0%
| carga 90, mano de obra, equipo y herramienta. |  | 0 | 0 | 0 | 0%
12212-507 | Conexión Cadweld RD de cable calibre 4 AWG a | PZA | 1 | 575.54 | 575.54 | 0.0002%
| varilla horiz. # 6, incluye: uso de molde RDH-541L y |  | 0 | 0 | 0 | 0%
| carga 65, mano de obra, equipo y herramienta. |  | 0 | 0 | 0 | 0%
12212-508 | Conexión Cadweld RD de cable calibre 2 AWG a | PZA | 1 | 663.84 | 663.84 | 0.0003%
| varilla horiz. # 6, incluye: uso de molde RDH-541V y |  | 0 | 0 | 0 | 0%
| carga 90, mano de obra, equipo y herramienta. |  | 0 | 0 | 0 | 0%
12212-509 | Conexión Cadweld RD de cable calibre 2/0 AWG a | PZA | 1 | 752.34 | 752.34 | 0.0003%
| varilla horiz. # 6, incluye: uso de molde RDH-542G y |  | 0 | 0 | 0 | 0%
| carga 115, mano de obra, equipo y herramienta. |  | 0 | 0 | 0 | 0%
12212-510 | Conexión Cadweld RD de cable calibre 3/0 AWG a | PZA | 1 | 861.5 | 861.5 | 0.0004%
| varilla horiz. # 6, incluye: uso de molde RDH-542L y |  | 0 | 0 | 0 | 0%
| carga 150, mano de obra, equipo y herramienta. |  | 0 | 0 | 0 | 0%
12212-511 | Conexión Cadweld RD de cable calibre 4/0 AWG a | PZA | 1 | 861.5 | 861.5 | 0.0004%
| varilla horiz. # 6, incluye: uso de molde RDH-542Q y |  | 0 | 0 | 0 | 0%
| carga 150, mano de obra, equipo y herramienta. |  | 0 | 0 | 0 | 0%
12212-512 | Conexión Cadweld RD de cable calibre 2/0 AWG a | PZA | 1 | 752.34 | 752.34 | 0.0003%
| varilla horiz. # 6, incluye: uso de molde RDH-562G y |  | 0 | 0 | 0 | 0%
| carga 115, mano de obra, equipo y herramienta. |  | 0 | 0 | 0 | 0%
12212-513 | Conexión Cadweld RD de cable calibre 3/0 AWG a | PZA | 1 | 861.5 | 861.5 | 0.0004%
| varilla horiz. # 6, incluye: uso de molde RDH-562L y |  | 0 | 0 | 0 | 0%
| carga 150, mano de obra, equipo y herramienta. |  | 0 | 0 | 0 | 0%
12212-514 | Conexión Cadweld RD de cable calibre 6 AWG a | PZA | 1 | 415.64 | 415.64 | 0.0002%
| varilla vert. # 4, incluye: uso de molde RJC-521H y |  | 0 | 0 | 0 | 0%
| carga 45, mano de obra, equipo y herramienta. |  | 0 | 0 | 0 | 0%
12212-515 | Conexión Cadweld RD de cable calibre 4 AWG a | PZA | 1 | 461.24 | 461.24 | 0.0002%
| varilla vert. # 4, incluye: uso de molde RJC-521L y |  | 0 | 0 | 0 | 0%
| carga 65, mano de obra, equipo y herramienta. |  | 0 | 0 | 0 | 0%
12212-516 | Conexión Cadweld RD de cable calibre 2 AWG a | PZA | 1 | 461.24 | 461.24 | 0.0002%
| varilla vert. # 4, incluye: uso de molde RJC-521V y |  | 0 | 0 | 0 | 0%
| carga 65, mano de obra, equipo y herramienta. |  | 0 | 0 | 0 | 0%
12212-517 | Conexión Cadweld RD de cable calibre 1/0 AWG a | PZA | 1 | 638.04 | 638.04 | 0.0003%
| varilla vert. # 4, incluye: uso de molde RJC-522C y |  | 0 | 0 | 0 | 0%
| carga 115, mano de obra, equipo y herramienta. |  | 0 | 0 | 0 | 0%
12212-518 | Conexión Cadweld RD de cable calibre 2/0 AWG a | PZA | 1 | 638.04 | 638.04 | 0.0003%
| varilla vert. # 4, incluye: uso de molde RJC-522G y |  | 0 | 0 | 0 | 0%
| carga 115, mano de obra, equipo y herramienta. |  | 0 | 0 | 0 | 0%
12212-519 | Conexión Cadweld RD de cable calibre 3/0 AWG a | PZA | 1 | 747.2 | 747.2 | 0.0003%
| varilla vert. # 4, incluye: uso de molde RJC-522L y |  | 0 | 0 | 0 | 0%
| carga 150, mano de obra, equipo y herramienta. |  | 0 | 0 | 0 | 0%
12212-520 | Conexión Cadweld RD de cable calibre 4/0 AWG a | PZA | 1 | 747.2 | 747.2 | 0.0003%
| varilla vert. # 4, incluye: uso de molde RJC-522Q y |  | 0 | 0 | 0 | 0%
| carga 150, mano de obra, equipo y herramienta. |  | 0 | 0 | 0 | 0%
12212-521 | Conexión Cadweld RD de cable calibre 1/0 AWG a | PZA | 1 | 638.04 | 638.04 | 0.0003%
| varilla vert. # 5, incluye: uso de molde RJC-532C y |  | 0 | 0 | 0 | 0%
| carga 115, mano de obra, equipo y herramienta. |  | 0 | 0 | 0 | 0%
12212-522 | Conexión Cadweld RD de cable calibre 2/0 AWG a | PZA | 1 | 638.04 | 638.04 | 0.0003%
| varilla vert. # 5, incluye: uso de molde RJC-532G y |  | 0 | 0 | 0 | 0%
| carga 115, mano de obra, equipo y herramienta. |  | 0 | 0 | 0 | 0%
12212-523 | Conexión Cadweld RD de cable calibre 3/0 AWG a | PZA | 1 | 747.2 | 747.2 | 0.0003%
| varilla vert. # 5, incluye: uso de molde RJC-532L y |  | 0 | 0 | 0 | 0%
| carga 150, mano de obra, equipo y herramienta. |  | 0 | 0 | 0 | 0%
12212-524 | Conexión Cadweld RD de cable calibre 4/0 AWG a | PZA | 1 | 747.2 | 747.2 | 0.0003%
| varilla vert. # 5, incluye: uso de molde RJC-532Q y |  | 0 | 0 | 0 | 0%
| carga 150, mano de obra, equipo y herramienta. |  | 0 | 0 | 0 | 0%
12212-525 | Conexión Cadweld RD de cable calibre 1/0 AWG a | PZA | 1 | 638.04 | 638.04 | 0.0003%
| varilla vert. # 6, incluye: uso de molde RJC-542C y |  | 0 | 0 | 0 | 0%
| carga 115, mano de obra, equipo y herramienta. |  | 0 | 0 | 0 | 0%
12212-526 | Conexión Cadweld RD de cable calibre 2/0 AWG a | PZA | 1 | 638.04 | 638.04 | 0.0003%
| varilla vert. # 6, incluye: uso de molde RJC-542G y |  | 0 | 0 | 0 | 0%
| carga 115, mano de obra, equipo y herramienta. |  | 0 | 0 | 0 | 0%
12212-527 | Conexión Cadweld RD de cable calibre 3/0 AWG a | PZA | 1 | 747.2 | 747.2 | 0.0003%
| varilla vert. # 6, incluye: uso de molde RJC-542L y |  | 0 | 0 | 0 | 0%
| carga 150, mano de obra, equipo y herramienta. |  | 0 | 0 | 0 | 0%
12212-528 | Conexión Cadweld RD de cable calibre 4/0 AWG a | PZA | 1 | 747.2 | 747.2 | 0.0003%
| varilla vert. # 6, incluye: uso de molde RJC-542Q y |  | 0 | 0 | 0 | 0%
| carga 150, mano de obra, equipo y herramienta. |  | 0 | 0 | 0 | 0%
12212-529 | Conexión electrica tipo soldable Cadweld GR de cable | PZA | 1 | 691 | 691 | 0.0003%
| terminal a varilla de tierra, utilizando carga 90, incluye: |  | 0 | 0 | 0 | 0%
| uso de molde, mano de obra, equipo y herramienta. |  | 0 | 0 | 0 | 0%
12212-530 | Conexión electrica tipo soldable Cadweld GT de cable | PZA | 1 | 786.1 | 786.1 | 0.0003%
| de paso a varilla de tierra, utilizando carga 115, |  | 0 | 0 | 0 | 0%
| incluye: uso de molde, mano de obra, equipo y |  | 0 | 0 | 0 | 0%
| herramienta. |  | 0 | 0 | 0 | 0%
12212-531 | Conexión electrica tipo soldable Cadweld X de cable | PZA | 1 | 1249.69 | 1249.69 | 0.0006%
| de paso a cable de derivación, utilizando carga 200, |  | 0 | 0 | 0 | 0%
| incluye: uso de molde, mano de obra, equipo y |  | 0 | 0 | 0 | 0%
| herramienta. |  | 0 | 0 | 0 | 0%
12212-532 | Conexión electrica tipo soldable Cadweld TA de cable | PZA | 1 | 877.1 | 877.1 | 0.0004%
| de paso a cable de derivación, utilizando carga 150, |  | 0 | 0 | 0 | 0%
| incluye: uso de molde, mano de obra, equipo y |  | 0 | 0 | 0 | 0%
| herramienta. |  | 0 | 0 | 0 | 0%
12212-535 | Conector para cable de 2/0 a 250 kcm con varilla 5/8" | PZA | 1 | 1158.35 | 1158.35 | 0.0005%
| a 3/4" Burndy Cat GAR6429, Incluye: suministro e |  | 0 | 0 | 0 | 0%
| instalación |  | 0 | 0 | 0 | 0%
12212-538 | Zapata terminal de cable cal. 8 a superficie plana | PZA | 1 | 427.2 | 427.2 | 0.0002%
| Burndy cat. QAOCB, Incluye: suministro e instalación |  | 0 | 0 | 0 | 0%
12212-541 | Terminal de cobre zapata ponchable para cable 8 | PZA | 1 | 71.12 | 71.12 | 0%
| AWG, uno orificio, barril corto, codigo 30010, marca |  | 0 | 0 | 0 | 0%
| 3M, incluye; suministro e instalación. |  | 0 | 0 | 0 | 0%
12212-542 | Terminal de cobre zapata ponchable para cable 6 | PZA | 1 | 79.13 | 79.13 | 0%
| AWG, uno orificio, barril corto, codigo 30016, marca |  | 0 | 0 | 0 | 0%
| 3M, incluye; suministro e instalación. |  | 0 | 0 | 0 | 0%
12212-543 | Terminal de cobre zapata ponchable para cable 4 | PZA | 1 | 91.12 | 91.12 | 0%
| AWG, uno orificio, barril corto, codigo 30021, marca |  | 0 | 0 | 0 | 0%
| 3M, incluye; suministro e instalación. |  | 0 | 0 | 0 | 0%
12212-544 | Terminal de cobre zapata ponchable para cable 2 | PZA | 1 | 112.13 | 112.13 | 0%
| AWG, uno orificio, barril corto, codigo 30023, marca |  | 0 | 0 | 0 | 0%
| 3M, incluye; suministro e instalación. |  | 0 | 0 | 0 | 0%
12212-545 | Terminal de cobre zapata ponchable para cable 1/0 | PZA | 1 | 140.24 | 140.24 | 0%
| AWG, uno orificio, barril corto, codigo 30032, marca |  | 0 | 0 | 0 | 0%
| 3M, incluye; suministro e instalación. |  | 0 | 0 | 0 | 0%
12212-546 | Terminal de cobre zapata ponchable para cable 2/0 | PZA | 1 | 175.43 | 175.43 | 0%
| AWG, uno orificio, barril largo, codigo 31036, marca |  | 0 | 0 | 0 | 0%
| 3M, incluye; suministro e instalación. |  | 0 | 0 | 0 | 0%
12212-547 | Terminal de cobre zapata ponchable para cable 3/0 | PZA | 1 | 232.08 | 232.08 | 0.0001%
| AWG, uno orificio, barril largo, codigo 31041, marca |  | 0 | 0 | 0 | 0%
| 3M, incluye; suministro e instalación. |  | 0 | 0 | 0 | 0%
12212-548 | Terminal de cobre zapata ponchable para cable 4/0 | PZA | 1 | 251.17 | 251.17 | 0.0001%
| AWG, dos orificios, barril largo, codigo 31145, marca |  | 0 | 0 | 0 | 0%
| 3M, incluye; suministro e instalación. |  | 0 | 0 | 0 | 0%
12212-549 | Terminal de cobre zapata ponchable para cable 250 | PZA | 1 | 289.9 | 289.9 | 0.0001%
| KCM, dos orificios, barril largo, codigo 31149, marca |  | 0 | 0 | 0 | 0%
| 3M, incluye; suministro e instalación. |  | 0 | 0 | 0 | 0%
12212-550 | Terminal de cobre zapata ponchable para cable 300 | PZA | 1 | 306.2 | 306.2 | 0.0001%
| KCM, dos orificios, barril largo, codigo 31153, marca |  | 0 | 0 | 0 | 0%
| 3M, incluye; suministro e instalación. |  | 0 | 0 | 0 | 0%
12212-551 | Terminal de cobre zapata ponchable para cable 350 | PZA | 1 | 329.74 | 329.74 | 0.0001%
| KCM, dos orificios, barril largo, codigo 31156, marca |  | 0 | 0 | 0 | 0%
| 3M, incluye; suministro e instalación. |  | 0 | 0 | 0 | 0%
12212-552 | Terminal de cobre zapata ponchable para cable 500 | PZA | 1 | 401.55 | 401.55 | 0.0001%
| KCM, dos orificios, barril largo, codigo 31166, marca |  | 0 | 0 | 0 | 0%
| 3M, incluye; suministro e instalación. |  | 0 | 0 | 0 | 0%
12212-553 | Terminal de cobre zapata ponchable para cable 750 | PZA | 1 | 983.7 | 983.7 | 0.0004%
| KCM, dos orificios, barril largo, codigo 31172, marca |  | 0 | 0 | 0 | 0%
| 3M, incluye; suministro e instalación. |  | 0 | 0 | 0 | 0%
12212-554 | Terminal de cobre zapata ponchable para cable 100 | PZA | 1 | 1326.25 | 1326.25 | 0.0006%
| KCM, dos orificios, barril largo, codigo 31178, marca |  | 0 | 0 | 0 | 0%
| 3M, incluye; suministro e instalación. |  | 0 | 0 | 0 | 0%
12212-555 | Zapata ponchable para cable cal. 10, marca 3M, | PZA | 1 | 19.05 | 19.05 | 0%
| incluye: suministro e instalación |  | 0 | 0 | 0 | 0%
12212-587 | Pintura antirrayos, con base de concreto para tierra, | PZA | 1 | 237.36 | 237.36 | 0.0001%
| incluye: suministro, acarreos, mano de obra, equipo y |  | 0 | 0 | 0 | 0%
| herramienta. |  | 0 | 0 | 0 | 0%
124 | LUMINARIAS Y ACCESORIOS
12401 | CONTACTOS
12401-001 | Cubre tecla Light N4911 de 1 módulo, incluye: | PZA | 1 | 34.51 | 34.51 | 0%
| suministro y colocación |  | 0 | 0 | 0 | 0%
12401-002 | Contacto duplex polarizado Light N4188S, 15A, 127V, | PZA | 1 | 188.15 | 188.15 | 0%
| incluye: suministro e instalación |  | 0 | 0 | 0 | 0%
12401-003 | Contacto duplex con protección por falla a tierra, Light | PZA | 1 | 399.9 | 399.9 | 0.0001%
| N4188GF, 15A, 127V, incluye: suministro e instalación |  | 0 | 0 | 0 | 0%
12401-004 | Contacto para TV, Light, N4269F, coaxial 1 módulo, | PZA | 1 | 178.9 | 178.9 | 0%
| incluye: suministro e instalación |  | 0 | 0 | 0 | 0%
12401-005 | Contacto RCA (rojo amarillo) Light, incluye: suministro | PZA | 1 | 179.13 | 179.13 | 0%
| e instalación |  | 0 | 0 | 0 | 0%
12401-006 | Contacto telefónico 4 hilos Light N4258/11N, incluye: | PZA | 1 | 185.4 | 185.4 | 0%
| suministro e instalación |  | 0 | 0 | 0 | 0%
12401-007 | Contacto duplex tierra aislada, Living N4188GF, 15A, | PZA | 1 | 315.4 | 315.4 | 0.0001%
| 127V, incluye: suministro e instalación |  | 0 | 0 | 0 | 0%
12401-008 | Conector para datos RJ45, cat. 6, Living N4279/6, | PZA | 1 | 396.1 | 396.1 | 0.0001%
| Incluye: suministro e instalación |  | 0 | 0 | 0 | 0%
12401-009 | Placa de resina Living 3 mod. L4803PB y chasis, | PZA | 1 | 77.65 | 77.65 | 0%
| incluye: suministro e instalación |  | 0 | 0 | 0 | 0%
12401-010 | Contacto duplex polarizado 127 V, 15 Amp. y placa | PZA | 1 | 173.25 | 173.25 | 0%
| intemperie, incluye; suministro e instalación |  | 0 | 0 | 0 | 0%
12401-011 | Contacto duplex polarizado 127 V, 15 Amp. y placa, | PZA | 1 | 113.2 | 113.2 | 0%
| incluye; suministro e instalación |  | 0 | 0 | 0 | 0%
12401-012 | Contacto duplex polarizado 127 V, 15 Amp. con | PZA | 1 | 250.63 | 250.63 | 0.0001%
| protección de falla a tierra, incluye; placa, suministro e |  | 0 | 0 | 0 | 0%
| instalación |  | 0 | 0 | 0 | 0%
12401-013 | Contacto duplex polarizado 127 V, 15 Amp. y placa a | PZA | 1 | 221.2 | 221.2 | 0.0001%
| prueba de humedad, incluye; suministro e instalación |  | 0 | 0 | 0 | 0%
12401-014 | Contacto duplex polarizado 250 V, 15 Amp. y placa, | PZA | 1 | 241.6 | 241.6 | 0.0001%
| incluye; suministro e instalación |  | 0 | 0 | 0 | 0%
12401-015 | Contacto monofásico 125 V, 20 Amp. Nema L5-20 y | PZA | 1 | 607.5 | 607.5 | 0.0003%
| placa, incluye: suministro e instalación |  | 0 | 0 | 0 | 0%
12401-016 | Contacto bifásico 250 V, 20 Amp. Nema L6-20 y placa, | PZA | 1 | 531.5 | 531.5 | 0.0002%
| incluye: suministro e instalación |  | 0 | 0 | 0 | 0%
12401-017 | Contacto bifásico 250 V, 30 Amp. Nema L6-30 y placa, | PZA | 1 | 597.6 | 597.6 | 0.0002%
| incluye: suministro e instalación |  | 0 | 0 | 0 | 0%
12401-018 | Contacto bifásico 250 V, 15 Amp. Nema L6-15 y placa, | PZA | 1 | 449.5 | 449.5 | 0.0002%
| incluye: suministro e instalación |  | 0 | 0 | 0 | 0%
12401-019 | Contacto bifásico 250 V, 20 Amp. Nema L15-20 y | PZA | 1 | 500.3 | 500.3 | 0.0002%
| placa, incluye: suministro e instalación |  | 0 | 0 | 0 | 0%
12401-020 | Contacto bifásico 250 V, 30 Amp. Nema L15-30 y | PZA | 1 | 541.5 | 541.5 | 0.0002%
| placa, incluye: suministro e instalación |  | 0 | 0 | 0 | 0%
12401-021 | Contacto trifásico 250 V, 20 Amp. Nema L15-20 y | PZA | 1 | 930.96 | 930.96 | 0.0004%
| placa intemperie, incluye: suministro e instalación |  | 0 | 0 | 0 | 0%
12401-022 | Contacto trifásico 250 V, 20 Amp. Nema L15-30 y | PZA | 1 | 951.46 | 951.46 | 0.0004%
| placa intemperie, incluye: suministro e instalación |  | 0 | 0 | 0 | 0%
12401-023 | Contacto duplex 2 polos, 3 hilos puesta a tierra, 127 V, | PZA | 1 | 180.5 | 180.5 | 0%
| 15 Amp. Nema 5-15R, AH5262W, incluye; placa, |  | 0 | 0 | 0 | 0%
| suministro e instalación |  | 0 | 0 | 0 | 0%
12401-024 | Placa para contacto duplex metalica a pueba de | PZA | 1 | 104.27 | 104.27 | 0%
| intemperie S989, Incluye; suministro e instalación |  | 0 | 0 | 0 | 0%
12401-025 | Contacto media vuelta 3 polos, 3 hilos 50A, 250V, | PZA | 1 | 431.93 | 431.93 | 0.0002%
| WD7380 Arrow Hart, incluye: placa, suministro e |  | 0 | 0 | 0 | 0%
| instalación |  | 0 | 0 | 0 | 0%
12401-026 | Placa para contacto 50A, de aluminio c/tapa para | PZA | 1 | 627.63 | 627.63 | 0.0003%
| intemperie Arrow Hart WD7770, Incluye: suministro e |  | 0 | 0 | 0 | 0%
| instalación |  | 0 | 0 | 0 | 0%
12401-027 | Placa dorada para contacto duplex WD95101, incluye: | PZA | 1 | 31.05 | 31.05 | 0%
| suministro e instalación |  | 0 | 0 | 0 | 0%
12401-028 | Tapa para contacto duplex polarizado Intemperie | PZA | 1 | 254.9 | 254.9 | 0.0001%
| CA8-GH Bticino, incluye: suministro e instalación |  | 0 | 0 | 0 | 0%
12401-029 | Tapa para contacto duplex polarizado Intemperie | PZA | 1 | 265.3 | 265.3 | 0.0001%
| CA26-GH Bticino, incluye: suministro e instalación |  | 0 | 0 | 0 | 0%
12401-030 | Contacto tierra aislada Twist-Lock 30 Amp. 3F, | PZA | 1 | 1431.5 | 1431.5 | 0.0007%
| 120/208 V, IG2810 Hubbell Nema L21-30R, incluye: |  | 0 | 0 | 0 | 0%
| suministro e instalación. |  | 0 | 0 | 0 | 0%
12401-031 | Contacto tierra aislada Twist-Lock 15 Amp. 2F, 125 V, | PZA | 1 | 738.53 | 738.53 | 0.0003%
| IG4710 Hubbell Nema L5-15R, incluye: suministro e |  | 0 | 0 | 0 | 0%
| instalación. |  | 0 | 0 | 0 | 0%
12401-032 | Contacto tierra aislada Twist-Lock 20 Amp. 2F, 125 V, | PZA | 1 | 573.13 | 573.13 | 0.0002%
| IG2310 Hubbell Nema L5-20R, incluye: suministro e |  | 0 | 0 | 0 | 0%
| instalación. |  | 0 | 0 | 0 | 0%
12401-033 | Contacto duplex tierra aislada 20 Amp. 125 V, IG20CR | PZA | 1 | 180.75 | 180.75 | 0%
| Hubbell Nema 5-20R, incluye: suministro e instalación. |  | 0 | 0 | 0 | 0%
12401-034 | Contacto tierra aislada Twist-Lock 30 Amp. 3F, | PZA | 1 | 622.3 | 622.3 | 0.0003%
| 125/250 V, HBL7310B Hubbell, incluye: suministro e |  | 0 | 0 | 0 | 0%
| instalación. |  | 0 | 0 | 0 | 0%
12401-035 | Clavija Twist-Lock 15 Amp. 2F, 125/250 V, HBL4720C | PZA | 1 | 226.55 | 226.55 | 0.0001%
| Hubbell Nema L5-15P, incluye: suministro e |  | 0 | 0 | 0 | 0%
| instalación. |  | 0 | 0 | 0 | 0%
12401-036 | Clavija Twist-Lock 20 Amp. 2F, 125/250 V, HBL2311 | PZA | 1 | 270.35 | 270.35 | 0.0001%
| Hubbell Nema L5-20P, incluye: suministro e |  | 0 | 0 | 0 | 0%
| instalación. |  | 0 | 0 | 0 | 0%
12401-037 | Clavija Twist-Lock 30 Amp. 3F, 125/250 V, HBL2811 | PZA | 1 | 567.73 | 567.73 | 0.0002%
| Hubbell Nema L21-30P, incluye: suministro e |  | 0 | 0 | 0 | 0%
| instalación. |  | 0 | 0 | 0 | 0%
12401-038 | Placa naranja Twist-Lock 30 Amp. NP720R Hubbell, | PZA | 1 | 60.1 | 60.1 | 0%
| incluye: suministro e instalación. |  | 0 | 0 | 0 | 0%
12401-039 | Placa naranja Twist-Lock 15-20 Amp. NP7R Hubbell, | PZA | 1 | 40.7 | 40.7 | 0%
| incluye: suministro e instalación. |  | 0 | 0 | 0 | 0%
12401-040 | Placa para contacto duplex naranja NPJ8R Hubbell, | PZA | 1 | 39.1 | 39.1 | 0%
| incluye: suministro e instalación. |  | 0 | 0 | 0 | 0%
12401-041 | Placa para contacto 20/30 Amp. GRIS NP720GY | PZA | 1 | 60.1 | 60.1 | 0%
| Hubbell, incluye: suministro e instalación. |  | 0 | 0 | 0 | 0%
12402 | APAGADORES
12402-001 | Apagador sencillo Living N4001, de 16A, 125V, | PZA | 1 | 134.7 | 134.7 | 0%
| incluye: suministro e instalación |  | 0 | 0 | 0 | 0%
12402-002 | Apagador de tres vias, Living, N4003, 16A, 127V, | PZA | 1 | 175.6 | 175.6 | 0%
| incluye: suministro e instalación |  | 0 | 0 | 0 | 0%
12402-003 | Interruptor grado industrial AH1201, 1P, 15A, 120/227 | PZA | 1 | 236.13 | 236.13 | 0.0001%
| V y Placa, incluye: suministro e instalación |  | 0 | 0 | 0 | 0%
12402-004 | Interruptor grado industrial AH1202, 2P, 15A, 120/227 | PZA | 1 | 437.8 | 437.8 | 0.0002%
| V y Placa, incluye: suministro e instalación |  | 0 | 0 | 0 | 0%
125 | AIRE ACONDICIONADO
12501 | REJILLAS Y DIFUSORES
12501-001 | Difusor redondo de 10", para ducto de 6" de diámetro, | PZA | 1 | 1205.2 | 1205.2 | 0.0005%
| fabricado en aluminio, Incluye: suministro, acarreos, |  | 0 | 0 | 0 | 0%
| elevaciones, instalación, mano de obra, andamios, |  | 0 | 0 | 0 | 0%
| equipo y herramienta. |  | 0 | 0 | 0 | 0%
12501-002 | Difusor redondo de 12", para ducto de 8" de diámetro, | PZA | 1 | 1476.61 | 1476.61 | 0.0007%
| fabricado en aluminio, Incluye: suministro, acarreos, |  | 0 | 0 | 0 | 0%
| elevaciones, instalación, mano de obra, andamios, |  | 0 | 0 | 0 | 0%
| equipo y herramienta. |  | 0 | 0 | 0 | 0%
12501-003 | Difusor redondo de 14", para ducto de 10" de diámetro, | PZA | 1 | 1747.21 | 1747.21 | 0.0008%
| fabricado en aluminio, Incluye: suministro, acarreos, |  | 0 | 0 | 0 | 0%
| elevaciones, instalación, mano de obra, andamios, |  | 0 | 0 | 0 | 0%
| equipo y herramienta. |  | 0 | 0 | 0 | 0%
12501-004 | Difusor redondo de 16", para ducto de 12" de diámetro, | PZA | 1 | 2060.91 | 2060.91 | 0.001%
| fabricado en aluminio, Incluye: suministro, acarreos, |  | 0 | 0 | 0 | 0%
| elevaciones, instalación, mano de obra, andamios, |  | 0 | 0 | 0 | 0%
| equipo y herramienta. |  | 0 | 0 | 0 | 0%
12501-005 | Difusor redondo de 18", para ducto de 14" de diámetro, | PZA | 1 | 2394.62 | 2394.62 | 0.0011%
| fabricado en aluminio, Incluye: suministro, acarreos, |  | 0 | 0 | 0 | 0%
| elevaciones, instalación, mano de obra, andamios, |  | 0 | 0 | 0 | 0%
| equipo y herramienta. |  | 0 | 0 | 0 | 0%
12501-006 | Difusor modular de 4 vías ajustable de 24x24, | PZA | 1 | 1910.88 | 1910.88 | 0.0009%
| adaptador para cuello de 6", en acero con lámina |  | 0 | 0 | 0 | 0%
| perforada (Ø 3/16"), Incluye: suministro, acarreos, |  | 0 | 0 | 0 | 0%
| elevaciones, instalación, mano de obra, andamios, |  | 0 | 0 | 0 | 0%
| equipo y herramienta. |  | 0 | 0 | 0 | 0%
12501-007 | Difusor modular de 4 vías ajustable de 24x24, | PZA | 1 | 1977.61 | 1977.61 | 0.0009%
| adaptador para cuello de 8", en acero con lámina |  | 0 | 0 | 0 | 0%
| perforada (Ø 3/16"), Incluye: suministro, acarreos, |  | 0 | 0 | 0 | 0%
| elevaciones, instalación, mano de obra, andamios, |  | 0 | 0 | 0 | 0%
| equipo y herramienta. |  | 0 | 0 | 0 | 0%
12501-008 | Difusor modular de 4 vías ajustable de 24x24, | PZA | 1 | 2048.26 | 2048.26 | 0.001%
| adaptador para cuello de 10", en acero con lámina |  | 0 | 0 | 0 | 0%
| perforada (Ø 3/16"), Incluye: suministro, acarreos, |  | 0 | 0 | 0 | 0%
| elevaciones, instalación, mano de obra, andamios, |  | 0 | 0 | 0 | 0%
| equipo y herramienta. |  | 0 | 0 | 0 | 0%
12501-009 | Difusor modular de 4 vías ajustable de 24x24, | PZA | 1 | 2148.64 | 2148.64 | 0.001%
| adaptador para cuello de 12", en acero con lámina |  | 0 | 0 | 0 | 0%
| perforada (Ø 3/16"), Incluye: suministro, acarreos, |  | 0 | 0 | 0 | 0%
| elevaciones, instalación, mano de obra, andamios, |  | 0 | 0 | 0 | 0%
| equipo y herramienta. |  | 0 | 0 | 0 | 0%
12501-010 | Difusor modular de 4 vías ajustable de 24x24, | PZA | 1 | 2282 | 2282 | 0.0011%
| adaptador para cuello de 14", en acero con lámina |  | 0 | 0 | 0 | 0%
| perforada (Ø 3/16"), Incluye: suministro, acarreos, |  | 0 | 0 | 0 | 0%
| elevaciones, instalación, mano de obra, andamios, |  | 0 | 0 | 0 | 0%
| equipo y herramienta. |  | 0 | 0 | 0 | 0%
12501-011 | Difusor modular de 4 vías ajustable de 24x24, | PZA | 1 | 2407.27 | 2407.27 | 0.0011%
| adaptador para cuello de 16", en acero con lámina |  | 0 | 0 | 0 | 0%
| perforada (Ø 3/16"), Incluye: suministro, acarreos, |  | 0 | 0 | 0 | 0%
| elevaciones, instalación, mano de obra, andamios, |  | 0 | 0 | 0 | 0%
| equipo y herramienta. |  | 0 | 0 | 0 | 0%
12501-012 | Difusor modular de 4 vías ajustable de 24x24, | PZA | 1 | 2577.89 | 2577.89 | 0.0012%
| adaptador para cuello de 18", en acero con lámina |  | 0 | 0 | 0 | 0%
| perforada (Ø 3/16"), Incluye: suministro, acarreos, |  | 0 | 0 | 0 | 0%
| elevaciones, instalación, mano de obra, andamios, |  | 0 | 0 | 0 | 0%
| equipo y herramienta. |  | 0 | 0 | 0 | 0%
12501-013 | Rejilla de retorno modular de 24x24, adaptador para | PZA | 1 | 1676.83 | 1676.83 | 0.0008%
| cuello de 6", en acero con lámina perforada (Ø 3/16"), |  | 0 | 0 | 0 | 0%
| Incluye: suministro, acarreos, elevaciones, instalación, |  | 0 | 0 | 0 | 0%
| mano de obra, andamios, equipo y herramienta. |  | 0 | 0 | 0 | 0%
12501-014 | Rejilla de retorno modular de 24x24, adaptador para | PZA | 1 | 1496.91 | 1496.91 | 0.0007%
| cuello de 8", en acero con lámina perforada (Ø 3/16"), |  | 0 | 0 | 0 | 0%
| Incluye: suministro, acarreos, elevaciones, instalación, |  | 0 | 0 | 0 | 0%
| mano de obra, andamios, equipo y herramienta. |  | 0 | 0 | 0 | 0%
12501-015 | Rejilla de retorno modular de 24x24, adaptador para | PZA | 1 | 1528.69 | 1528.69 | 0.0007%
| cuello de 10", en acero con lámina perforada (Ø 3/16"), |  | 0 | 0 | 0 | 0%
| Incluye: suministro, acarreos, elevaciones, instalación, |  | 0 | 0 | 0 | 0%
| mano de obra, andamios, equipo y herramienta. |  | 0 | 0 | 0 | 0%
12501-016 | Rejilla de retorno modular de 24x24, adaptador para | PZA | 1 | 1550.38 | 1550.38 | 0.0007%
| cuello de 12", en acero con lámina perforada (Ø 3/16"), |  | 0 | 0 | 0 | 0%
| Incluye: suministro, acarreos, elevaciones, instalación, |  | 0 | 0 | 0 | 0%
| mano de obra, andamios, equipo y herramienta. |  | 0 | 0 | 0 | 0%
12501-017 | Rejilla de retorno modular de 24x24, adaptador para | PZA | 1 | 1591.94 | 1591.94 | 0.0007%
| cuello de 14", en acero con lámina perforada (Ø 3/16"), |  | 0 | 0 | 0 | 0%
| Incluye: suministro, acarreos, elevaciones, instalación, |  | 0 | 0 | 0 | 0%
| mano de obra, andamios, equipo y herramienta. |  | 0 | 0 | 0 | 0%
12501-018 | Rejilla de retorno modular de 24x24, adaptador para | PZA | 1 | 1635.32 | 1635.32 | 0.0008%
| cuello de 16", en acero con lámina perforada (Ø 3/16"), |  | 0 | 0 | 0 | 0%
| Incluye: suministro, acarreos, elevaciones, instalación, |  | 0 | 0 | 0 | 0%
| mano de obra, andamios, equipo y herramienta. |  | 0 | 0 | 0 | 0%
12501-019 | Rejilla de retorno modular de 24x24, adaptador para | PZA | 1 | 1835.54 | 1835.54 | 0.0009%
| cuello de 18", en acero con lámina perforada (Ø 3/16"), |  | 0 | 0 | 0 | 0%
| Incluye: suministro, acarreos, elevaciones, instalación, |  | 0 | 0 | 0 | 0%
| mano de obra, andamios, equipo y herramienta. |  | 0 | 0 | 0 | 0%
12501-020 | Difusor de 4 vías para ducto de 6"x6" con marco en "V" | PZA | 1 | 921.95 | 921.95 | 0.0004%
| fabricado en aluminio, Incluye: suministro, acarreos, |  | 0 | 0 | 0 | 0%
| elevaciones, instalación, mano de obra, andamios, |  | 0 | 0 | 0 | 0%
| equipo y herramienta. |  | 0 | 0 | 0 | 0%
12501-021 | Difusor de 4 vías para ducto de 9"x6" con marco en "V" | PZA | 1 | 1251.09 | 1251.09 | 0.0006%
| fabricado en aluminio, Incluye: suministro, acarreos, |  | 0 | 0 | 0 | 0%
| elevaciones, instalación, mano de obra, andamios, |  | 0 | 0 | 0 | 0%
| equipo y herramienta. |  | 0 | 0 | 0 | 0%
12501-022 | Difusor de 4 vías para ducto de 9"x9" con marco en "V" | PZA | 1 | 1318.1 | 1318.1 | 0.0006%
| fabricado en aluminio, Incluye: suministro, acarreos, |  | 0 | 0 | 0 | 0%
| elevaciones, instalación, mano de obra, andamios, |  | 0 | 0 | 0 | 0%
| equipo y herramienta. |  | 0 | 0 | 0 | 0%
12501-023 | Difusor de 4 vías para ducto de 12"x6" con marco en | PZA | 1 | 1415.85 | 1415.85 | 0.0007%
| "V" fabricado en aluminio, Incluye: suministro, |  | 0 | 0 | 0 | 0%
| acarreos, elevaciones, instalación, mano de obra, |  | 0 | 0 | 0 | 0%
| andamios, equipo y herramienta. |  | 0 | 0 | 0 | 0%
12501-024 | Difusor de 4 vías para ducto de 12"x9" con marco en | PZA | 1 | 1785.03 | 1785.03 | 0.0008%
| "V" fabricado en aluminio, Incluye: suministro, |  | 0 | 0 | 0 | 0%
| acarreos, elevaciones, instalación, mano de obra, |  | 0 | 0 | 0 | 0%
| andamios, equipo y herramienta. |  | 0 | 0 | 0 | 0%
12501-025 | Difusor de 4 vías para ducto de 12"x12" con marco en | PZA | 1 | 1759.86 | 1759.86 | 0.0008%
| "V" fabricado en aluminio, Incluye: suministro, |  | 0 | 0 | 0 | 0%
| acarreos, elevaciones, instalación, mano de obra, |  | 0 | 0 | 0 | 0%
| andamios, equipo y herramienta. |  | 0 | 0 | 0 | 0%
12501-026 | Difusor de 4 vías para ducto de 15"x6" con marco en | PZA | 1 | 1597.32 | 1597.32 | 0.0007%
| "V" fabricado en aluminio, Incluye: suministro, |  | 0 | 0 | 0 | 0%
| acarreos, elevaciones, instalación, mano de obra, |  | 0 | 0 | 0 | 0%
| andamios, equipo y herramienta. |  | 0 | 0 | 0 | 0%
12501-027 | Difusor de 4 vías para ducto de 15"x9" con marco en | PZA | 1 | 2002.2 | 2002.2 | 0.0009%
| "V" fabricado en aluminio, Incluye: suministro, |  | 0 | 0 | 0 | 0%
| acarreos, elevaciones, instalación, mano de obra, |  | 0 | 0 | 0 | 0%
| andamios, equipo y herramienta. |  | 0 | 0 | 0 | 0%
12501-028 | Difusor de 4 vías para ducto de 15"x12" con marco en | PZA | 1 | 2393.63 | 2393.63 | 0.0011%
| "V" fabricado en aluminio, Incluye: suministro, |  | 0 | 0 | 0 | 0%
| acarreos, elevaciones, instalación, mano de obra, |  | 0 | 0 | 0 | 0%
| andamios, equipo y herramienta. |  | 0 | 0 | 0 | 0%
12501-029 | Difusor de 4 vías para ducto de 15"x15" con marco en | PZA | 1 | 2393.63 | 2393.63 | 0.0011%
| "V" fabricado en aluminio, Incluye: suministro, |  | 0 | 0 | 0 | 0%
| acarreos, elevaciones, instalación, mano de obra, |  | 0 | 0 | 0 | 0%
| andamios, equipo y herramienta. |  | 0 | 0 | 0 | 0%
12501-030 | Difusor de 4 vías para ducto de 18"x6" con marco en | PZA | 1 | 1785.03 | 1785.03 | 0.0008%
| "V" fabricado en aluminio, Incluye: suministro, |  | 0 | 0 | 0 | 0%
| acarreos, elevaciones, instalación, mano de obra, |  | 0 | 0 | 0 | 0%
| andamios, equipo y herramienta. |  | 0 | 0 | 0 | 0%
12501-031 | Difusor de 4 vías para ducto de 18"x9" con marco en | PZA | 1 | 2226.78 | 2226.78 | 0.0011%
| "V" fabricado en aluminio, Incluye: suministro, |  | 0 | 0 | 0 | 0%
| acarreos, elevaciones, instalación, mano de obra, |  | 0 | 0 | 0 | 0%
| andamios, equipo y herramienta. |  | 0 | 0 | 0 | 0%
12501-032 | Difusor de 4 vías para ducto de 18"x12" con marco en | PZA | 1 | 2685.5 | 2685.5 | 0.0013%
| "V" fabricado en aluminio, Incluye: suministro, |  | 0 | 0 | 0 | 0%
| acarreos, elevaciones, instalación, mano de obra, |  | 0 | 0 | 0 | 0%
| andamios, equipo y herramienta. |  | 0 | 0 | 0 | 0%
12501-033 | Difusor de 4 vías para ducto de 18"x15" con marco en | PZA | 1 | 3140.31 | 3140.31 | 0.0015%
| "V" fabricado en aluminio, Incluye: suministro, |  | 0 | 0 | 0 | 0%
| acarreos, elevaciones, instalación, mano de obra, |  | 0 | 0 | 0 | 0%
| andamios, equipo y herramienta. |  | 0 | 0 | 0 | 0%
12501-034 | Difusor de 4 vías para ducto de 18"x18" con marco en | PZA | 1 | 3395.04 | 3395.04 | 0.0016%
| "V" fabricado en aluminio, Incluye: suministro, |  | 0 | 0 | 0 | 0%
| acarreos, elevaciones, instalación, mano de obra, |  | 0 | 0 | 0 | 0%
| andamios, equipo y herramienta. |  | 0 | 0 | 0 | 0%
12501-035 | Difusor de 4 vías para ducto de 21"x6" con marco en | PZA | 1 | 1952.01 | 1952.01 | 0.0009%
| "V" fabricado en aluminio, Incluye: suministro, |  | 0 | 0 | 0 | 0%
| acarreos, elevaciones, instalación, mano de obra, |  | 0 | 0 | 0 | 0%
| andamios, equipo y herramienta. |  | 0 | 0 | 0 | 0%
12501-036 | Difusor de 4 vías para ducto de 21"x9" con marco en | PZA | 1 | 2443.97 | 2443.97 | 0.0012%
| "V" fabricado en aluminio, Incluye: suministro, |  | 0 | 0 | 0 | 0%
| acarreos, elevaciones, instalación, mano de obra, |  | 0 | 0 | 0 | 0%
| andamios, equipo y herramienta. |  | 0 | 0 | 0 | 0%
12501-037 | Difusor de 4 vías para ducto de 21"x12" con marco en | PZA | 1 | 2952.73 | 2952.73 | 0.0014%
| "V" fabricado en aluminio, Incluye: suministro, |  | 0 | 0 | 0 | 0%
| acarreos, elevaciones, instalación, mano de obra, |  | 0 | 0 | 0 | 0%
| andamios, equipo y herramienta. |  | 0 | 0 | 0 | 0%
12501-038 | Difusor de 4 vías para ducto de 21"x15" con marco en | PZA | 1 | 3444.69 | 3444.69 | 0.0017%
| "V" fabricado en aluminio, Incluye: suministro, |  | 0 | 0 | 0 | 0%
| acarreos, elevaciones, instalación, mano de obra, |  | 0 | 0 | 0 | 0%
| andamios, equipo y herramienta. |  | 0 | 0 | 0 | 0%
12501-039 | Difusor de 4 vías para ducto de 21"x18" con marco en | PZA | 1 | 3940.68 | 3940.68 | 0.0019%
| "V" fabricado en aluminio, Incluye: suministro, |  | 0 | 0 | 0 | 0%
| acarreos, elevaciones, instalación, mano de obra, |  | 0 | 0 | 0 | 0%
| andamios, equipo y herramienta. |  | 0 | 0 | 0 | 0%
12501-040 | Difusor de 4 vías para ducto de 21"x21" con marco en | PZA | 1 | 4258.1 | 4258.1 | 0.0021%
| "V" fabricado en aluminio, Incluye: suministro, |  | 0 | 0 | 0 | 0%
| acarreos, elevaciones, instalación, mano de obra, |  | 0 | 0 | 0 | 0%
| andamios, equipo y herramienta. |  | 0 | 0 | 0 | 0%
12501-041 | Difusor de 4 vías para ducto de 24"x6" con marco en | PZA | 1 | 2114.42 | 2114.42 | 0.001%
| "V" fabricado en aluminio, Incluye: suministro, |  | 0 | 0 | 0 | 0%
| acarreos, elevaciones, instalación, mano de obra, |  | 0 | 0 | 0 | 0%
| andamios, equipo y herramienta. |  | 0 | 0 | 0 | 0%
12501-042 | Difusor de 4 vías para ducto de 24"x9" con marco en | PZA | 1 | 2660.87 | 2660.87 | 0.0013%
| "V" fabricado en aluminio, Incluye: suministro, |  | 0 | 0 | 0 | 0%
| acarreos, elevaciones, instalación, mano de obra, |  | 0 | 0 | 0 | 0%
| andamios, equipo y herramienta. |  | 0 | 0 | 0 | 0%
12501-043 | Difusor de 4 vías para ducto de 24"x12" con marco en | PZA | 1 | 3207.19 | 3207.19 | 0.0015%
| "V" fabricado en aluminio, Incluye: suministro, |  | 0 | 0 | 0 | 0%
| acarreos, elevaciones, instalación, mano de obra, |  | 0 | 0 | 0 | 0%
| andamios, equipo y herramienta. |  | 0 | 0 | 0 | 0%
12501-044 | Difusor de 4 vías para ducto de 24"x15" con marco en | PZA | 1 | 3749.33 | 3749.33 | 0.0018%
| "V" fabricado en aluminio, Incluye: suministro, |  | 0 | 0 | 0 | 0%
| acarreos, elevaciones, instalación, mano de obra, |  | 0 | 0 | 0 | 0%
| andamios, equipo y herramienta. |  | 0 | 0 | 0 | 0%
12501-045 | Difusor de 4 vías para ducto de 24"x18" con marco en | PZA | 1 | 4304.56 | 4304.56 | 0.0021%
| "V" fabricado en aluminio, Incluye: suministro, |  | 0 | 0 | 0 | 0%
| acarreos, elevaciones, instalación, mano de obra, |  | 0 | 0 | 0 | 0%
| andamios, equipo y herramienta. |  | 0 | 0 | 0 | 0%
12501-046 | Difusor de 4 vías para ducto de 24"x21" con marco en | PZA | 1 | 4850.75 | 4850.75 | 0.0024%
| "V" fabricado en aluminio, Incluye: suministro, |  | 0 | 0 | 0 | 0%
| acarreos, elevaciones, instalación, mano de obra, |  | 0 | 0 | 0 | 0%
| andamios, equipo y herramienta. |  | 0 | 0 | 0 | 0%
12501-047 | Difusor de 4 vías para ducto de 24"x24" con marco en | PZA | 1 | 5205.17 | 5205.17 | 0.0025%
| "V" fabricado en aluminio, Incluye: suministro, |  | 0 | 0 | 0 | 0%
| acarreos, elevaciones, instalación, mano de obra, |  | 0 | 0 | 0 | 0%
| andamios, equipo y herramienta. |  | 0 | 0 | 0 | 0%
12501-048 | Difusor de 4 vías para ducto de 6"x6" con marco en "V" | PZA | 1 | 788.07 | 788.07 | 0.0003%
| fabricado en acero, Incluye: suministro, acarreos, |  | 0 | 0 | 0 | 0%
| elevaciones, instalación, mano de obra, andamios, |  | 0 | 0 | 0 | 0%
| equipo y herramienta. |  | 0 | 0 | 0 | 0%
12501-049 | Difusor de 4 vías para ducto de 9"x6" con marco en "V" | PZA | 1 | 867.33 | 867.33 | 0.0004%
| fabricado en acero, Incluye: suministro, acarreos, |  | 0 | 0 | 0 | 0%
| elevaciones, instalación, mano de obra, andamios, |  | 0 | 0 | 0 | 0%
| equipo y herramienta. |  | 0 | 0 | 0 | 0%
12501-050 | Difusor de 4 vías para ducto de 9"x9" con marco en "V" | PZA | 1 | 1076.02 | 1076.02 | 0.0005%
| fabricado en acero, Incluye: suministro, acarreos, |  | 0 | 0 | 0 | 0%
| elevaciones, instalación, mano de obra, andamios, |  | 0 | 0 | 0 | 0%
| equipo y herramienta. |  | 0 | 0 | 0 | 0%
12501-051 | Difusor de 4 vías para ducto de 12"x6" con marco en | PZA | 1 | 979.81 | 979.81 | 0.0004%
| "V" fabricado en acero, Incluye: suministro, acarreos, |  | 0 | 0 | 0 | 0%
| elevaciones, instalación, mano de obra, andamios, |  | 0 | 0 | 0 | 0%
| equipo y herramienta. |  | 0 | 0 | 0 | 0%
12501-052 | Difusor de 4 vías para ducto de 12"x9" con marco en | PZA | 1 | 1184.22 | 1184.22 | 0.0005%
| "V" fabricado en acero, Incluye: suministro, acarreos, |  | 0 | 0 | 0 | 0%
| elevaciones, instalación, mano de obra, andamios, |  | 0 | 0 | 0 | 0%
| equipo y herramienta. |  | 0 | 0 | 0 | 0%
12501-053 | Difusor de 4 vías para ducto de 12"x12" con marco en | PZA | 1 | 1405.43 | 1405.43 | 0.0006%
| "V" fabricado en acero, Incluye: suministro, acarreos, |  | 0 | 0 | 0 | 0%
| elevaciones, instalación, mano de obra, andamios, |  | 0 | 0 | 0 | 0%
| equipo y herramienta. |  | 0 | 0 | 0 | 0%
12501-054 | Difusor de 4 vías para ducto de 15"x6" con marco en | PZA | 1 | 1088.68 | 1088.68 | 0.0005%
| "V" fabricado en acero, Incluye: suministro, acarreos, |  | 0 | 0 | 0 | 0%
| elevaciones, instalación, mano de obra, andamios, |  | 0 | 0 | 0 | 0%
| equipo y herramienta. |  | 0 | 0 | 0 | 0%
12501-055 | Difusor de 4 vías para ducto de 15"x9" con marco en | PZA | 1 | 1326.57 | 1326.57 | 0.0006%
| "V" fabricado en acero, Incluye: suministro, acarreos, |  | 0 | 0 | 0 | 0%
| elevaciones, instalación, mano de obra, andamios, |  | 0 | 0 | 0 | 0%
| equipo y herramienta. |  | 0 | 0 | 0 | 0%
12501-056 | Difusor de 4 vías para ducto de 15"x12" con marco en | PZA | 1 | 1542.95 | 1542.95 | 0.0007%
| "V" fabricado en acero, Incluye: suministro, acarreos, |  | 0 | 0 | 0 | 0%
| elevaciones, instalación, mano de obra, andamios, |  | 0 | 0 | 0 | 0%
| equipo y herramienta. |  | 0 | 0 | 0 | 0%
12501-057 | Difusor de 4 vías para ducto de 15"x15" con marco en | PZA | 1 | 1764.17 | 1764.17 | 0.0008%
| "V" fabricado en acero, Incluye: suministro, acarreos, |  | 0 | 0 | 0 | 0%
| elevaciones, instalación, mano de obra, andamios, |  | 0 | 0 | 0 | 0%
| equipo y herramienta. |  | 0 | 0 | 0 | 0%
12501-058 | Difusor de 4 vías para ducto de 18"x6" con marco en | PZA | 1 | 1201.04 | 1201.04 | 0.0005%
| "V" fabricado en acero, Incluye: suministro, acarreos, |  | 0 | 0 | 0 | 0%
| elevaciones, instalación, mano de obra, andamios, |  | 0 | 0 | 0 | 0%
| equipo y herramienta. |  | 0 | 0 | 0 | 0%
12501-059 | Difusor de 4 vías para ducto de 18"x9" con marco en | PZA | 1 | 1463.56 | 1463.56 | 0.0007%
| "V" fabricado en acero, Incluye: suministro, acarreos, |  | 0 | 0 | 0 | 0%
| elevaciones, instalación, mano de obra, andamios, |  | 0 | 0 | 0 | 0%
| equipo y herramienta. |  | 0 | 0 | 0 | 0%
12501-060 | Difusor de 4 vías para ducto de 18"x12" con marco en | PZA | 1 | 1710.07 | 1710.07 | 0.0008%
| "V" fabricado en acero, Incluye: suministro, acarreos, |  | 0 | 0 | 0 | 0%
| elevaciones, instalación, mano de obra, andamios, |  | 0 | 0 | 0 | 0%
| equipo y herramienta. |  | 0 | 0 | 0 | 0%
12501-061 | Difusor de 4 vías para ducto de 18"x15" con marco en | PZA | 1 | 1972.74 | 1972.74 | 0.0009%
| "V" fabricado en acero, Incluye: suministro, acarreos, |  | 0 | 0 | 0 | 0%
| elevaciones, instalación, mano de obra, andamios, |  | 0 | 0 | 0 | 0%
| equipo y herramienta. |  | 0 | 0 | 0 | 0%
12501-062 | Difusor de 4 vías para ducto de 18"x18" con marco en | PZA | 1 | 2443.97 | 2443.97 | 0.0012%
| "V" fabricado en acero, Incluye: suministro, acarreos, |  | 0 | 0 | 0 | 0%
| elevaciones, instalación, mano de obra, andamios, |  | 0 | 0 | 0 | 0%
| equipo y herramienta. |  | 0 | 0 | 0 | 0%
12501-063 | Difusor de 4 vías para ducto de 21"x6" con marco en | PZA | 1 | 1309.75 | 1309.75 | 0.0006%
| "V" fabricado en acero, Incluye: suministro, acarreos, |  | 0 | 0 | 0 | 0%
| elevaciones, instalación, mano de obra, andamios, |  | 0 | 0 | 0 | 0%
| equipo y herramienta. |  | 0 | 0 | 0 | 0%
12501-064 | Difusor de 4 vías para ducto de 21"x9" con marco en | PZA | 1 | 1584.66 | 1584.66 | 0.0007%
| "V" fabricado en acero, Incluye: suministro, acarreos, |  | 0 | 0 | 0 | 0%
| elevaciones, instalación, mano de obra, andamios, |  | 0 | 0 | 0 | 0%
| equipo y herramienta. |  | 0 | 0 | 0 | 0%
12501-065 | Difusor de 4 vías para ducto de 21"x12" con marco en | PZA | 1 | 1876.53 | 1876.53 | 0.0009%
| "V" fabricado en acero, Incluye: suministro, acarreos, |  | 0 | 0 | 0 | 0%
| elevaciones, instalación, mano de obra, andamios, |  | 0 | 0 | 0 | 0%
| equipo y herramienta. |  | 0 | 0 | 0 | 0%
12501-066 | Difusor de 4 vías para ducto de 21"x15" con marco en | PZA | 1 | 2151.97 | 2151.97 | 0.001%
| "V" fabricado en acero, Incluye: suministro, acarreos, |  | 0 | 0 | 0 | 0%
| elevaciones, instalación, mano de obra, andamios, |  | 0 | 0 | 0 | 0%
| equipo y herramienta. |  | 0 | 0 | 0 | 0%
12501-067 | Difusor de 4 vías para ducto de 21"x18" con marco en | PZA | 1 | 2427.27 | 2427.27 | 0.0012%
| "V" fabricado en acero, Incluye: suministro, acarreos, |  | 0 | 0 | 0 | 0%
| elevaciones, instalación, mano de obra, andamios, |  | 0 | 0 | 0 | 0%
| equipo y herramienta. |  | 0 | 0 | 0 | 0%
12501-068 | Difusor de 4 vías para ducto de 21"x21" con marco en | PZA | 1 | 2923.27 | 2923.27 | 0.0014%
| "V" fabricado en acero, Incluye: suministro, acarreos, |  | 0 | 0 | 0 | 0%
| elevaciones, instalación, mano de obra, andamios, |  | 0 | 0 | 0 | 0%
| equipo y herramienta. |  | 0 | 0 | 0 | 0%
12501-069 | Difusor de 4 vías para ducto de 24"x6" con marco en | PZA | 1 | 1422.52 | 1422.52 | 0.0007%
| "V" fabricado en acero, Incluye: suministro, acarreos, |  | 0 | 0 | 0 | 0%
| elevaciones, instalación, mano de obra, andamios, |  | 0 | 0 | 0 | 0%
| equipo y herramienta. |  | 0 | 0 | 0 | 0%
12501-070 | Difusor de 4 vías para ducto de 24"x9" con marco en | PZA | 1 | 1722.58 | 1722.58 | 0.0008%
| "V" fabricado en acero, Incluye: suministro, acarreos, |  | 0 | 0 | 0 | 0%
| elevaciones, instalación, mano de obra, andamios, |  | 0 | 0 | 0 | 0%
| equipo y herramienta. |  | 0 | 0 | 0 | 0%
12501-071 | Difusor de 4 vías para ducto de 24"x12" con marco en | PZA | 1 | 2027.1 | 2027.1 | 0.001%
| "V" fabricado en acero, Incluye: suministro, acarreos, |  | 0 | 0 | 0 | 0%
| elevaciones, instalación, mano de obra, andamios, |  | 0 | 0 | 0 | 0%
| equipo y herramienta. |  | 0 | 0 | 0 | 0%
12501-072 | Difusor de 4 vías para ducto de 24"x15" con marco en | PZA | 1 | 2331.06 | 2331.06 | 0.0011%
| "V" fabricado en acero, Incluye: suministro, acarreos, |  | 0 | 0 | 0 | 0%
| elevaciones, instalación, mano de obra, andamios, |  | 0 | 0 | 0 | 0%
| equipo y herramienta. |  | 0 | 0 | 0 | 0%
12501-073 | Difusor de 4 vías para ducto de 24"x18" con marco en | PZA | 1 | 2645.17 | 2645.17 | 0.0013%
| "V" fabricado en acero, Incluye: suministro, acarreos, |  | 0 | 0 | 0 | 0%
| elevaciones, instalación, mano de obra, andamios, |  | 0 | 0 | 0 | 0%
| equipo y herramienta. |  | 0 | 0 | 0 | 0%
12501-074 | Difusor de 4 vías para ducto de 24"x21" con marco en | PZA | 1 | 2961.92 | 2961.92 | 0.0014%
| "V" fabricado en acero, Incluye: suministro, acarreos, |  | 0 | 0 | 0 | 0%
| elevaciones, instalación, mano de obra, andamios, |  | 0 | 0 | 0 | 0%
| equipo y herramienta. |  | 0 | 0 | 0 | 0%
12501-075 | Difusor de 4 vías para ducto de 24"x24" con marco en | PZA | 1 | 3470.84 | 3470.84 | 0.0017%
| "V" fabricado en acero, Incluye: suministro, acarreos, |  | 0 | 0 | 0 | 0%
| elevaciones, instalación, mano de obra, andamios, |  | 0 | 0 | 0 | 0%
| equipo y herramienta. |  | 0 | 0 | 0 | 0%
12501-076 | Difusor de 1 a 3 vías para ducto de 6"x6"con marco en | PZA | 1 | 1118.14 | 1118.14 | 0.0005%
| "V" fabricado en aluminio, Incluye: suministro, |  | 0 | 0 | 0 | 0%
| acarreos, elevaciones, instalación, mano de obra, |  | 0 | 0 | 0 | 0%
| andamios, equipo y herramienta. |  | 0 | 0 | 0 | 0%
12501-077 | Difusor de 1 a 3 vías para ducto de 9"x6"con marco en | PZA | 1 | 1529.22 | 1529.22 | 0.0007%
| "V" fabricado en aluminio, Incluye: suministro, |  | 0 | 0 | 0 | 0%
| acarreos, elevaciones, instalación, mano de obra, |  | 0 | 0 | 0 | 0%
| andamios, equipo y herramienta. |  | 0 | 0 | 0 | 0%
12501-078 | Difusor de 1 a 3 vías para ducto de 9"x9"con marco en | PZA | 1 | 1612.79 | 1612.79 | 0.0008%
| "V" fabricado en aluminio, Incluye: suministro, |  | 0 | 0 | 0 | 0%
| acarreos, elevaciones, instalación, mano de obra, |  | 0 | 0 | 0 | 0%
| andamios, equipo y herramienta. |  | 0 | 0 | 0 | 0%
12501-079 | Difusor de 1 a 3 vías para ducto de 12"x6"con marco | PZA | 1 | 1738.06 | 1738.06 | 0.0008%
| en "V" fabricado en aluminio, Incluye: suministro, |  | 0 | 0 | 0 | 0%
| acarreos, elevaciones, instalación, mano de obra, |  | 0 | 0 | 0 | 0%
| andamios, equipo y herramienta. |  | 0 | 0 | 0 | 0%
12501-080 | Difusor de 1 a 3 vías para ducto de 12"x9"con marco | PZA | 1 | 2196.91 | 2196.91 | 0.001%
| en "V" fabricado en aluminio, Incluye: suministro, |  | 0 | 0 | 0 | 0%
| acarreos, elevaciones, instalación, mano de obra, |  | 0 | 0 | 0 | 0%
| andamios, equipo y herramienta. |  | 0 | 0 | 0 | 0%
12501-081 | Difusor de 1 a 3 vías para ducto de 12"x12"con marco | PZA | 1 | 2165.29 | 2165.29 | 0.001%
| en "V" fabricado en aluminio, Incluye: suministro, |  | 0 | 0 | 0 | 0%
| acarreos, elevaciones, instalación, mano de obra, |  | 0 | 0 | 0 | 0%
| andamios, equipo y herramienta. |  | 0 | 0 | 0 | 0%
12501-082 | Difusor de 1 a 3 vías para ducto de 15"x6"con marco | PZA | 1 | 1962.51 | 1962.51 | 0.0009%
| en "V" fabricado en aluminio, Incluye: suministro, |  | 0 | 0 | 0 | 0%
| acarreos, elevaciones, instalación, mano de obra, |  | 0 | 0 | 0 | 0%
| andamios, equipo y herramienta. |  | 0 | 0 | 0 | 0%
12501-083 | Difusor de 1 a 3 vías para ducto de 15"x9"con marco | PZA | 1 | 2468.05 | 2468.05 | 0.0012%
| en "V" fabricado en aluminio, Incluye: suministro, |  | 0 | 0 | 0 | 0%
| acarreos, elevaciones, instalación, mano de obra, |  | 0 | 0 | 0 | 0%
| andamios, equipo y herramienta. |  | 0 | 0 | 0 | 0%
12501-084 | Difusor de 1 a 3 vías para ducto de 15"x12"con marco | PZA | 1 | 2957.98 | 2957.98 | 0.0014%
| en "V" fabricado en aluminio, Incluye: suministro, |  | 0 | 0 | 0 | 0%
| acarreos, elevaciones, instalación, mano de obra, |  | 0 | 0 | 0 | 0%
| andamios, equipo y herramienta. |  | 0 | 0 | 0 | 0%
12501-085 | Difusor de 1 a 3 vías para ducto de 15"x15"con marco | PZA | 1 | 2957.98 | 2957.98 | 0.0014%
| en "V" fabricado en aluminio, Incluye: suministro, |  | 0 | 0 | 0 | 0%
| acarreos, elevaciones, instalación, mano de obra, |  | 0 | 0 | 0 | 0%
| andamios, equipo y herramienta. |  | 0 | 0 | 0 | 0%
12501-086 | Difusor de 1 a 3 vías para ducto de 18"x6"con marco | PZA | 1 | 2196.91 | 2196.91 | 0.001%
| en "V" fabricado en aluminio, Incluye: suministro, |  | 0 | 0 | 0 | 0%
| acarreos, elevaciones, instalación, mano de obra, |  | 0 | 0 | 0 | 0%
| andamios, equipo y herramienta. |  | 0 | 0 | 0 | 0%
12501-087 | Difusor de 1 a 3 vías para ducto de 18"x9"con marco | PZA | 1 | 2749.15 | 2749.15 | 0.0013%
| en "V" fabricado en aluminio, Incluye: suministro, |  | 0 | 0 | 0 | 0%
| acarreos, elevaciones, instalación, mano de obra, |  | 0 | 0 | 0 | 0%
| andamios, equipo y herramienta. |  | 0 | 0 | 0 | 0%
12501-088 | Difusor de 1 a 3 vías para ducto de 18"x12"con marco | PZA | 1 | 3959.64 | 3959.64 | 0.0019%
| en "V" fabricado en aluminio, Incluye: suministro, |  | 0 | 0 | 0 | 0%
| acarreos, elevaciones, instalación, mano de obra, |  | 0 | 0 | 0 | 0%
| andamios, equipo y herramienta. |  | 0 | 0 | 0 | 0%
12501-089 | Difusor de 1 a 3 vías para ducto de 18"x15"con marco | PZA | 1 | 3890.75 | 3890.75 | 0.0019%
| en "V" fabricado en aluminio, Incluye: suministro, |  | 0 | 0 | 0 | 0%
| acarreos, elevaciones, instalación, mano de obra, |  | 0 | 0 | 0 | 0%
| andamios, equipo y herramienta. |  | 0 | 0 | 0 | 0%
12501-090 | Difusor de 1 a 3 vías para ducto de 18"x18"con marco | PZA | 1 | 4208.45 | 4208.45 | 0.002%
| en "V" fabricado en aluminio, Incluye: suministro, |  | 0 | 0 | 0 | 0%
| acarreos, elevaciones, instalación, mano de obra, |  | 0 | 0 | 0 | 0%
| andamios, equipo y herramienta. |  | 0 | 0 | 0 | 0%
12501-091 | Difusor de 1 a 3 vías para ducto de 21"x6"con marco | PZA | 1 | 2405.21 | 2405.21 | 0.0011%
| en "V" fabricado en aluminio, Incluye: suministro, |  | 0 | 0 | 0 | 0%
| acarreos, elevaciones, instalación, mano de obra, |  | 0 | 0 | 0 | 0%
| andamios, equipo y herramienta. |  | 0 | 0 | 0 | 0%
12501-092 | Difusor de 1 a 3 vías para ducto de 21"x9"con marco | PZA | 1 | 3020.42 | 3020.42 | 0.0015%
| en "V" fabricado en aluminio, Incluye: suministro, |  | 0 | 0 | 0 | 0%
| acarreos, elevaciones, instalación, mano de obra, |  | 0 | 0 | 0 | 0%
| andamios, equipo y herramienta. |  | 0 | 0 | 0 | 0%
12501-093 | Difusor de 1 a 3 vías para ducto de 21"x12"con marco | PZA | 1 | 3656.35 | 3656.35 | 0.0018%
| en "V" fabricado en aluminio, Incluye: suministro, |  | 0 | 0 | 0 | 0%
| acarreos, elevaciones, instalación, mano de obra, |  | 0 | 0 | 0 | 0%
| andamios, equipo y herramienta. |  | 0 | 0 | 0 | 0%
12501-094 | Difusor de 1 a 3 vías para ducto de 21"x15"con marco | PZA | 1 | 4271.56 | 4271.56 | 0.0021%
| en "V" fabricado en aluminio, Incluye: suministro, |  | 0 | 0 | 0 | 0%
| acarreos, elevaciones, instalación, mano de obra, |  | 0 | 0 | 0 | 0%
| andamios, equipo y herramienta. |  | 0 | 0 | 0 | 0%
12501-095 | Difusor de 1 a 3 vías para ducto de 21"x18"con marco | PZA | 1 | 4891.61 | 4891.61 | 0.0024%
| en "V" fabricado en aluminio, Incluye: suministro, |  | 0 | 0 | 0 | 0%
| acarreos, elevaciones, instalación, mano de obra, |  | 0 | 0 | 0 | 0%
| andamios, equipo y herramienta. |  | 0 | 0 | 0 | 0%
12501-096 | Difusor de 1 a 3 vías para ducto de 21"x21"con marco | PZA | 1 | 5287.89 | 5287.89 | 0.0026%
| en "V" fabricado en aluminio, Incluye: suministro, |  | 0 | 0 | 0 | 0%
| acarreos, elevaciones, instalación, mano de obra, |  | 0 | 0 | 0 | 0%
| andamios, equipo y herramienta. |  | 0 | 0 | 0 | 0%
12501-097 | Difusor de 1 a 3 vías para ducto de 24"x6"con marco | PZA | 1 | 2608.4 | 2608.4 | 0.0012%
| en "V" fabricado en aluminio, Incluye: suministro, |  | 0 | 0 | 0 | 0%
| acarreos, elevaciones, instalación, mano de obra, |  | 0 | 0 | 0 | 0%
| andamios, equipo y herramienta. |  | 0 | 0 | 0 | 0%
12501-098 | Difusor de 1 a 3 vías para ducto de 24"x9"con marco | PZA | 1 | 3291.29 | 3291.29 | 0.0016%
| en "V" fabricado en aluminio, Incluye: suministro, |  | 0 | 0 | 0 | 0%
| acarreos, elevaciones, instalación, mano de obra, |  | 0 | 0 | 0 | 0%
| andamios, equipo y herramienta. |  | 0 | 0 | 0 | 0%
12501-099 | Difusor de 1 a 3 vías para ducto de 24"x12"con marco | PZA | 1 | 3974.18 | 3974.18 | 0.0019%
| en "V" fabricado en aluminio, Incluye: suministro, |  | 0 | 0 | 0 | 0%
| acarreos, elevaciones, instalación, mano de obra, |  | 0 | 0 | 0 | 0%
| andamios, equipo y herramienta. |  | 0 | 0 | 0 | 0%
12501-100 | Difusor de 1 a 3 vías para ducto de 24"x15"con marco | PZA | 1 | 4652.1 | 4652.1 | 0.0023%
| en "V" fabricado en aluminio, Incluye: suministro, |  | 0 | 0 | 0 | 0%
| acarreos, elevaciones, instalación, mano de obra, |  | 0 | 0 | 0 | 0%
| andamios, equipo y herramienta. |  | 0 | 0 | 0 | 0%
12501-101 | Difusor de 1 a 3 vías para ducto de 24"x18"con marco | PZA | 1 | 5344.04 | 5344.04 | 0.0026%
| en "V" fabricado en aluminio, Incluye: suministro, |  | 0 | 0 | 0 | 0%
| acarreos, elevaciones, instalación, mano de obra, |  | 0 | 0 | 0 | 0%
| andamios, equipo y herramienta. |  | 0 | 0 | 0 | 0%
12501-102 | Difusor de 1 a 3 vías para ducto de 24"x21"con marco | PZA | 1 | 6027.2 | 6027.2 | 0.0029%
| en "V" fabricado en aluminio, Incluye: suministro, |  | 0 | 0 | 0 | 0%
| acarreos, elevaciones, instalación, mano de obra, |  | 0 | 0 | 0 | 0%
| andamios, equipo y herramienta. |  | 0 | 0 | 0 | 0%
12501-103 | Difusor de 1 a 3 vías para ducto de 24"x24"con marco | PZA | 1 | 6470.04 | 6470.04 | 0.0032%
| en "V" fabricado en aluminio, Incluye: suministro, |  | 0 | 0 | 0 | 0%
| acarreos, elevaciones, instalación, mano de obra, |  | 0 | 0 | 0 | 0%
| andamios, equipo y herramienta. |  | 0 | 0 | 0 | 0%
12501-104 | Difusor de 1 a 3 vías para ducto de 6"x6"con marco en | PZA | 1 | 950.48 | 950.48 | 0.0004%
| "V" fabricado en acero, Incluye: suministro, acarreos, |  | 0 | 0 | 0 | 0%
| elevaciones, instalación, mano de obra, andamios, |  | 0 | 0 | 0 | 0%
| equipo y herramienta. |  | 0 | 0 | 0 | 0%
12501-105 | Difusor de 1 a 3 vías para ducto de 9"x6"con marco en | PZA | 1 | 1050.05 | 1050.05 | 0.0005%
| "V" fabricado en acero, Incluye: suministro, acarreos, |  | 0 | 0 | 0 | 0%
| elevaciones, instalación, mano de obra, andamios, |  | 0 | 0 | 0 | 0%
| equipo y herramienta. |  | 0 | 0 | 0 | 0%
12501-106 | Difusor de 1 a 3 vías para ducto de 9"x9"con marco en | PZA | 1 | 1310.7 | 1310.7 | 0.0006%
| "V" fabricado en acero, Incluye: suministro, acarreos, |  | 0 | 0 | 0 | 0%
| elevaciones, instalación, mano de obra, andamios, |  | 0 | 0 | 0 | 0%
| equipo y herramienta. |  | 0 | 0 | 0 | 0%
12501-107 | Difusor de 1 a 3 vías para ducto de 12"x6"con marco | PZA | 1 | 1190.81 | 1190.81 | 0.0005%
| en "V" fabricado en acero, Incluye: suministro, |  | 0 | 0 | 0 | 0%
| acarreos, elevaciones, instalación, mano de obra, |  | 0 | 0 | 0 | 0%
| andamios, equipo y herramienta. |  | 0 | 0 | 0 | 0%
12501-108 | Difusor de 1 a 3 vías para ducto de 12"x9"con marco | PZA | 1 | 1446.33 | 1446.33 | 0.0007%
| en "V" fabricado en acero, Incluye: suministro, |  | 0 | 0 | 0 | 0%
| acarreos, elevaciones, instalación, mano de obra, |  | 0 | 0 | 0 | 0%
| andamios, equipo y herramienta. |  | 0 | 0 | 0 | 0%
12501-109 | Difusor de 1 a 3 vías para ducto de 12"x12"con marco | PZA | 1 | 1722.58 | 1722.58 | 0.0008%
| en "V" fabricado en acero, Incluye: suministro, |  | 0 | 0 | 0 | 0%
| acarreos, elevaciones, instalación, mano de obra, |  | 0 | 0 | 0 | 0%
| andamios, equipo y herramienta. |  | 0 | 0 | 0 | 0%
12501-110 | Difusor de 1 a 3 vías para ducto de 15"x6"con marco | PZA | 1 | 1326.57 | 1326.57 | 0.0006%
| en "V" fabricado en acero, Incluye: suministro, |  | 0 | 0 | 0 | 0%
| acarreos, elevaciones, instalación, mano de obra, |  | 0 | 0 | 0 | 0%
| andamios, equipo y herramienta. |  | 0 | 0 | 0 | 0%
12501-111 | Difusor de 1 a 3 vías para ducto de 15"x9"con marco | PZA | 1 | 1623.28 | 1623.28 | 0.0008%
| en "V" fabricado en acero, Incluye: suministro, |  | 0 | 0 | 0 | 0%
| acarreos, elevaciones, instalación, mano de obra, |  | 0 | 0 | 0 | 0%
| andamios, equipo y herramienta. |  | 0 | 0 | 0 | 0%
12501-112 | Difusor de 1 a 3 vías para ducto de 15"x12"con marco | PZA | 1 | 1894.42 | 1894.42 | 0.0009%
| en "V" fabricado en acero, Incluye: suministro, |  | 0 | 0 | 0 | 0%
| acarreos, elevaciones, instalación, mano de obra, |  | 0 | 0 | 0 | 0%
| andamios, equipo y herramienta. |  | 0 | 0 | 0 | 0%
12501-113 | Difusor de 1 a 3 vías para ducto de 15"x15"con marco | PZA | 1 | 2171.34 | 2171.34 | 0.001%
| en "V" fabricado en acero, Incluye: suministro, |  | 0 | 0 | 0 | 0%
| acarreos, elevaciones, instalación, mano de obra, |  | 0 | 0 | 0 | 0%
| andamios, equipo y herramienta. |  | 0 | 0 | 0 | 0%
12501-114 | Difusor de 1 a 3 vías para ducto de 18"x6"con marco | PZA | 1 | 1466.92 | 1466.92 | 0.0007%
| en "V" fabricado en acero, Incluye: suministro, |  | 0 | 0 | 0 | 0%
| acarreos, elevaciones, instalación, mano de obra, |  | 0 | 0 | 0 | 0%
| andamios, equipo y herramienta. |  | 0 | 0 | 0 | 0%
12501-115 | Difusor de 1 a 3 vías para ducto de 18"x9"con marco | PZA | 1 | 1795.25 | 1795.25 | 0.0008%
| en "V" fabricado en acero, Incluye: suministro, |  | 0 | 0 | 0 | 0%
| acarreos, elevaciones, instalación, mano de obra, |  | 0 | 0 | 0 | 0%
| andamios, equipo y herramienta. |  | 0 | 0 | 0 | 0%
12501-116 | Difusor de 1 a 3 vías para ducto de 18"x12"con marco | PZA | 1 | 2102.86 | 2102.86 | 0.001%
| en "V" fabricado en acero, Incluye: suministro, |  | 0 | 0 | 0 | 0%
| acarreos, elevaciones, instalación, mano de obra, |  | 0 | 0 | 0 | 0%
| andamios, equipo y herramienta. |  | 0 | 0 | 0 | 0%
12501-117 | Difusor de 1 a 3 vías para ducto de 18"x15"con marco | PZA | 1 | 2431.31 | 2431.31 | 0.0012%
| en "V" fabricado en acero, Incluye: suministro, |  | 0 | 0 | 0 | 0%
| acarreos, elevaciones, instalación, mano de obra, |  | 0 | 0 | 0 | 0%
| andamios, equipo y herramienta. |  | 0 | 0 | 0 | 0%
12501-118 | Difusor de 1 a 3 vías para ducto de 18"x18"con marco | PZA | 1 | 3020.42 | 3020.42 | 0.0015%
| en "V" fabricado en acero, Incluye: suministro, |  | 0 | 0 | 0 | 0%
| acarreos, elevaciones, instalación, mano de obra, |  | 0 | 0 | 0 | 0%
| andamios, equipo y herramienta. |  | 0 | 0 | 0 | 0%
12501-119 | Difusor de 1 a 3 vías para ducto de 21"x6"con marco | PZA | 1 | 1602.29 | 1602.29 | 0.0007%
| en "V" fabricado en acero, Incluye: suministro, |  | 0 | 0 | 0 | 0%
| acarreos, elevaciones, instalación, mano de obra, |  | 0 | 0 | 0 | 0%
| andamios, equipo y herramienta. |  | 0 | 0 | 0 | 0%
12501-120 | Difusor de 1 a 3 vías para ducto de 21"x9"con marco | PZA | 1 | 1946.09 | 1946.09 | 0.0009%
| en "V" fabricado en acero, Incluye: suministro, |  | 0 | 0 | 0 | 0%
| acarreos, elevaciones, instalación, mano de obra, |  | 0 | 0 | 0 | 0%
| andamios, equipo y herramienta. |  | 0 | 0 | 0 | 0%
12501-121 | Difusor de 1 a 3 vías para ducto de 21"x12"con marco | PZA | 1 | 2311.42 | 2311.42 | 0.0011%
| en "V" fabricado en acero, Incluye: suministro, |  | 0 | 0 | 0 | 0%
| acarreos, elevaciones, instalación, mano de obra, |  | 0 | 0 | 0 | 0%
| andamios, equipo y herramienta. |  | 0 | 0 | 0 | 0%
12501-122 | Difusor de 1 a 3 vías para ducto de 21"x15"con marco | PZA | 1 | 3176.51 | 3176.51 | 0.0015%
| en "V" fabricado en acero, Incluye: suministro, |  | 0 | 0 | 0 | 0%
| acarreos, elevaciones, instalación, mano de obra, |  | 0 | 0 | 0 | 0%
| andamios, equipo y herramienta. |  | 0 | 0 | 0 | 0%
12501-123 | Difusor de 1 a 3 vías para ducto de 21"x18"con marco | PZA | 1 | 2999.29 | 2999.29 | 0.0014%
| en "V" fabricado en acero, Incluye: suministro, |  | 0 | 0 | 0 | 0%
| acarreos, elevaciones, instalación, mano de obra, |  | 0 | 0 | 0 | 0%
| andamios, equipo y herramienta. |  | 0 | 0 | 0 | 0%
12501-124 | Difusor de 1 a 3 vías para ducto de 21"x21"con marco | PZA | 1 | 3620.02 | 3620.02 | 0.0017%
| en "V" fabricado en acero, Incluye: suministro, |  | 0 | 0 | 0 | 0%
| acarreos, elevaciones, instalación, mano de obra, |  | 0 | 0 | 0 | 0%
| andamios, equipo y herramienta. |  | 0 | 0 | 0 | 0%
12501-125 | Difusor de 1 a 3 vías para ducto de 24"x6"con marco | PZA | 1 | 1743.04 | 1743.04 | 0.0008%
| en "V" fabricado en acero, Incluye: suministro, |  | 0 | 0 | 0 | 0%
| acarreos, elevaciones, instalación, mano de obra, |  | 0 | 0 | 0 | 0%
| andamios, equipo y herramienta. |  | 0 | 0 | 0 | 0%
12501-126 | Difusor de 1 a 3 vías para ducto de 24"x9"con marco | PZA | 1 | 2118.6 | 2118.6 | 0.001%
| en "V" fabricado en acero, Incluye: suministro, |  | 0 | 0 | 0 | 0%
| acarreos, elevaciones, instalación, mano de obra, |  | 0 | 0 | 0 | 0%
| andamios, equipo y herramienta. |  | 0 | 0 | 0 | 0%
12501-127 | Difusor de 1 a 3 vías para ducto de 24"x12"con marco | PZA | 1 | 2499.14 | 2499.14 | 0.0012%
| en "V" fabricado en acero, Incluye: suministro, |  | 0 | 0 | 0 | 0%
| acarreos, elevaciones, instalación, mano de obra, |  | 0 | 0 | 0 | 0%
| andamios, equipo y herramienta. |  | 0 | 0 | 0 | 0%
12501-128 | Difusor de 1 a 3 vías para ducto de 24"x15"con marco | PZA | 1 | 2879.53 | 2879.53 | 0.0014%
| en "V" fabricado en acero, Incluye: suministro, |  | 0 | 0 | 0 | 0%
| acarreos, elevaciones, instalación, mano de obra, |  | 0 | 0 | 0 | 0%
| andamios, equipo y herramienta. |  | 0 | 0 | 0 | 0%
12501-129 | Difusor de 1 a 3 vías para ducto de 24"x18"con marco | PZA | 1 | 3269.67 | 3269.67 | 0.0016%
| en "V" fabricado en acero, Incluye: suministro, |  | 0 | 0 | 0 | 0%
| acarreos, elevaciones, instalación, mano de obra, |  | 0 | 0 | 0 | 0%
| andamios, equipo y herramienta. |  | 0 | 0 | 0 | 0%
12501-130 | Difusor de 1 a 3 vías para ducto de 24"x21"con marco | PZA | 1 | 3665.54 | 3665.54 | 0.0018%
| en "V" fabricado en acero, Incluye: suministro, |  | 0 | 0 | 0 | 0%
| acarreos, elevaciones, instalación, mano de obra, |  | 0 | 0 | 0 | 0%
| andamios, equipo y herramienta. |  | 0 | 0 | 0 | 0%
12501-131 | Difusor de 1 a 3 vías para ducto de 24"x24"con marco | PZA | 1 | 4301.87 | 4301.87 | 0.0021%
| en "V" fabricado en acero, Incluye: suministro, |  | 0 | 0 | 0 | 0%
| acarreos, elevaciones, instalación, mano de obra, |  | 0 | 0 | 0 | 0%
| andamios, equipo y herramienta. |  | 0 | 0 | 0 | 0%
12502 | DUCTOS DE LAMINA
12502-001 | Ducto para aire a base de lámina de acero | KG | 1 | 72.54 | 72.54 | 0%
| galvanizado, cal. 16, incluye: materiales, acarreos, |  | 0 | 0 | 0 | 0%
| cortes. dobleces, desperdicios, mano de obra, |  | 0 | 0 | 0 | 0%
| instalacion, equipo y herramienta. |  | 0 | 0 | 0 | 0%
12502-002 | Ducto para aire a base de lámina de acero | KG | 1 | 76.32 | 76.32 | 0%
| galvanizado, cal. 18, incluye: materiales, acarreos, |  | 0 | 0 | 0 | 0%
| cortes. dobleces, desperdicios, mano de obra, |  | 0 | 0 | 0 | 0%
| instalacion, equipo y herramienta. |  | 0 | 0 | 0 | 0%
12502-003 | Ducto para aire a base de lámina de acero | KG | 1 | 80.19 | 80.19 | 0%
| galvanizado, cal. 20, incluye: materiales, acarreos, |  | 0 | 0 | 0 | 0%
| cortes. dobleces, desperdicios, mano de obra, |  | 0 | 0 | 0 | 0%
| instalacion, equipo y herramienta. |  | 0 | 0 | 0 | 0%
12502-004 | Ducto para aire a base de lámina de acero | KG | 1 | 82.34 | 82.34 | 0%
| galvanizado, cal. 22, incluye: materiales, acarreos, |  | 0 | 0 | 0 | 0%
| cortes. dobleces, desperdicios, mano de obra, |  | 0 | 0 | 0 | 0%
| instalacion, equipo y herramienta. |  | 0 | 0 | 0 | 0%
12502-005 | Ducto para aire a base de lámina de acero | KG | 1 | 87.14 | 87.14 | 0%
| galvanizado, cal. 24, incluye: materiales, acarreos, |  | 0 | 0 | 0 | 0%
| cortes. dobleces, desperdicios, mano de obra, |  | 0 | 0 | 0 | 0%
| instalacion, equipo y herramienta. |  | 0 | 0 | 0 | 0%
12502-006 | Ducto para aire a base de lámina de acero | KG | 1 | 90.67 | 90.67 | 0%
| galvanizado, cal. 26, incluye: materiales, acarreos, |  | 0 | 0 | 0 | 0%
| cortes. dobleces, desperdicios, mano de obra, |  | 0 | 0 | 0 | 0%
| instalacion, equipo y herramienta. |  | 0 | 0 | 0 | 0%
12502-007 | Conexion flexible de lona ahulada calibre 12 para | M2 | 1 | 1240.2 | 1240.2 | 0.0006%
| sistema de aire acondicionado, Incluye: suministro de |  | 0 | 0 | 0 | 0%
| materiales, mano de obra, equipo y herramienta. |  | 0 | 0 | 0 | 0%
12503 | AISLAMIENTO TERMICO
12503-001 | Aislamiento térmico de 1" de espesor para interiores a | M2 | 1 | 496.71 | 496.71 | 0.0002%
| base de fibra de vidrio RF-3100 con barrera de vapor |  | 0 | 0 | 0 | 0%
| de aluminio reforzado, Incluye: suministro, adhesivo, |  | 0 | 0 | 0 | 0%
| cintas, acarreos, cortes, desperdicios, elevaciones, |  | 0 | 0 | 0 | 0%
| colocación, mano de obra, andamios, equipo y |  | 0 | 0 | 0 | 0%
| herramienta. |  | 0 | 0 | 0 | 0%
12503-002 | Aislamiento térmico de 2" de espesor para interiores a | M2 | 1 | 603.33 | 603.33 | 0.0002%
| base de fibra de vidrio RF-3100 con barrera de vapor |  | 0 | 0 | 0 | 0%
| de aluminio reforzado, Incluye: suministro, adhesivo, |  | 0 | 0 | 0 | 0%
| cintas, acarreos, cortes, desperdicios, elevaciones, |  | 0 | 0 | 0 | 0%
| colocación, mano de obra, andamios, equipo y |  | 0 | 0 | 0 | 0%
| herramienta. |  | 0 | 0 | 0 | 0%
12503-003 | Aislamiento térmico de 1" de espesor para exteriores a | M2 | 1 | 547.34 | 547.34 | 0.0002%
| base de fibra de vidrio RF-3100 con barrrera de vapor |  | 0 | 0 | 0 | 0%
| de Foil de aluminio, Incluye: suministro, adhesivo, |  | 0 | 0 | 0 | 0%
| cintas, acarreos, cortes, desperdicios, elevaciones, |  | 0 | 0 | 0 | 0%
| colocación, mano de obra, andamios, equipo y |  | 0 | 0 | 0 | 0%
| herramienta. |  | 0 | 0 | 0 | 0%
12503-004 | Aislamiento térmico de 2" de espesor para exteriores a | M2 | 1 | 694.63 | 694.63 | 0.0003%
| base de fibra de vidrio RF-3100 con barrrera de vapor |  | 0 | 0 | 0 | 0%
| de Foil de aluminio, Incluye: suministro, adhesivo, |  | 0 | 0 | 0 | 0%
| cintas, acarreos, cortes, desperdicios, elevaciones, |  | 0 | 0 | 0 | 0%
| colocación, mano de obra, andamios, equipo y |  | 0 | 0 | 0 | 0%
| herramienta. |  | 0 | 0 | 0 | 0%
12503-005 | Aislamiento para tubos de 9 mm de diámetro con | M | 1 | 117.25 | 117.25 | 0%
| Insultube de 1/2" de espesor. Incluye: suministro de |  | 0 | 0 | 0 | 0%
| materiales, acarreos, elevaciones, cortes, |  | 0 | 0 | 0 | 0%
| desperdicios, instalación, mano de obra, equipo y |  | 0 | 0 | 0 | 0%
| herramienta. |  | 0 | 0 | 0 | 0%
12503-006 | Aislamiento para tubos de 13 mm de diámetro con | M | 1 | 127.24 | 127.24 | 0%
| Insultube de 1/2" de espesor. Incluye: suministro de |  | 0 | 0 | 0 | 0%
| materiales, acarreos, elevaciones, cortes, |  | 0 | 0 | 0 | 0%
| desperdicios, instalación, mano de obra, equipo y |  | 0 | 0 | 0 | 0%
| herramienta. |  | 0 | 0 | 0 | 0%
12503-007 | Aislamiento para tubos de 19 mm de diámetro con | M | 1 | 156.38 | 156.38 | 0%
| Insultube de 1/2" de espesor. Incluye: suministro de |  | 0 | 0 | 0 | 0%
| materiales, acarreos, elevaciones, cortes, |  | 0 | 0 | 0 | 0%
| desperdicios, instalación, mano de obra, equipo y |  | 0 | 0 | 0 | 0%
| herramienta. |  | 0 | 0 | 0 | 0%
12503-008 | Aislamiento para tubos de 25 mm de diámetro con | M | 1 | 193.54 | 193.54 | 0%
| Insultube de 1/2" de espesor. Incluye: suministro de |  | 0 | 0 | 0 | 0%
| materiales, acarreos, elevaciones, cortes, |  | 0 | 0 | 0 | 0%
| desperdicios, instalación, mano de obra, equipo y |  | 0 | 0 | 0 | 0%
| herramienta. |  | 0 | 0 | 0 | 0%
12503-009 | Aislamiento para tubos de 32 mm de diámetro con | M | 1 | 237.77 | 237.77 | 0.0001%
| Insultube de 1/2" de espesor. Incluye: suministro de |  | 0 | 0 | 0 | 0%
| materiales, acarreos, elevaciones, cortes, |  | 0 | 0 | 0 | 0%
| desperdicios, instalación, mano de obra, equipo y |  | 0 | 0 | 0 | 0%
| herramienta. |  | 0 | 0 | 0 | 0%
12503-010 | Aislamiento para tubos de 38 mm de diámetro con | M | 1 | 273.57 | 273.57 | 0.0001%
| Insultube de 1/2" de espesor. Incluye: suministro de |  | 0 | 0 | 0 | 0%
| materiales, acarreos, elevaciones, cortes, |  | 0 | 0 | 0 | 0%
| desperdicios, instalación, mano de obra, equipo y |  | 0 | 0 | 0 | 0%
| herramienta. |  | 0 | 0 | 0 | 0%
12503-011 | Aislamiento para tubos de 51 mm de diámetro con | M | 1 | 358.48 | 358.48 | 0.0001%
| Insultube de 1/2" de espesor. Incluye: suministro de |  | 0 | 0 | 0 | 0%
| materiales, acarreos, elevaciones, cortes, |  | 0 | 0 | 0 | 0%
| desperdicios, instalación, mano de obra, equipo y |  | 0 | 0 | 0 | 0%
| herramienta. |  | 0 | 0 | 0 | 0%
12503-012 | Aislamiento para tubos de 64 mm de diámetro con | M | 1 | 438.28 | 438.28 | 0.0002%
| Insultube de 1/2" de espesor. Incluye: suministro de |  | 0 | 0 | 0 | 0%
| materiales, acarreos, elevaciones, cortes, |  | 0 | 0 | 0 | 0%
| desperdicios, instalación, mano de obra, equipo y |  | 0 | 0 | 0 | 0%
| herramienta. |  | 0 | 0 | 0 | 0%
12503-013 | Aislamiento para tubos de 75 mm de diámetro con | M | 1 | 502.84 | 502.84 | 0.0002%
| Insultube de 1/2" de espesor. Incluye: suministro de |  | 0 | 0 | 0 | 0%
| materiales, acarreos, elevaciones, cortes, |  | 0 | 0 | 0 | 0%
| desperdicios, instalación, mano de obra, equipo y |  | 0 | 0 | 0 | 0%
| herramienta. |  | 0 | 0 | 0 | 0%
12503-014 | Aislamiento para tubos de 102 mm de diámetro con | M | 1 | 650.33 | 650.33 | 0.0003%
| Insultube de 1/2" de espesor. Incluye: suministro de |  | 0 | 0 | 0 | 0%
| materiales, acarreos, elevaciones, cortes, |  | 0 | 0 | 0 | 0%
| desperdicios, instalación, mano de obra, equipo y |  | 0 | 0 | 0 | 0%
| herramienta. |  | 0 | 0 | 0 | 0%
12503-015 | Aislamiento para tubos de 125 mm de diámetro con | M | 1 | 858.57 | 858.57 | 0.0004%
| Insultube de 1/2" de espesor. Incluye: suministro de |  | 0 | 0 | 0 | 0%
| materiales, acarreos, elevaciones, cortes, |  | 0 | 0 | 0 | 0%
| desperdicios, instalación, mano de obra, equipo y |  | 0 | 0 | 0 | 0%
| herramienta. |  | 0 | 0 | 0 | 0%
12503-016 | Aislamiento para tubos de 150 mm de diámetro con | M | 1 | 1086.58 | 1086.58 | 0.0005%
| Insultube de 1/2" de espesor. Incluye: suministro de |  | 0 | 0 | 0 | 0%
| materiales, acarreos, elevaciones, cortes, |  | 0 | 0 | 0 | 0%
| desperdicios, instalación, mano de obra, equipo y |  | 0 | 0 | 0 | 0%
| herramienta. |  | 0 | 0 | 0 | 0%
12503-017 | Aislamiento para tubos de 9 mm de diámetro con | M | 1 | 159.84 | 159.84 | 0%
| Insultube de 3/4" de espesor. Incluye: suministro de |  | 0 | 0 | 0 | 0%
| materiales, acarreos, elevaciones, cortes, |  | 0 | 0 | 0 | 0%
| desperdicios, instalación, mano de obra, equipo y |  | 0 | 0 | 0 | 0%
| herramienta. |  | 0 | 0 | 0 | 0%
12503-018 | Aislamiento para tubos de 13 mm de diámetro con | M | 1 | 173.5 | 173.5 | 0%
| Insultube de 3/4" de espesor. Incluye: suministro de |  | 0 | 0 | 0 | 0%
| materiales, acarreos, elevaciones, cortes, |  | 0 | 0 | 0 | 0%
| desperdicios, instalación, mano de obra, equipo y |  | 0 | 0 | 0 | 0%
| herramienta. |  | 0 | 0 | 0 | 0%
12503-019 | Aislamiento para tubos de 19 mm de diámetro con | M | 1 | 217.73 | 217.73 | 0.0001%
| Insultube de 3/4" de espesor. Incluye: suministro de |  | 0 | 0 | 0 | 0%
| materiales, acarreos, elevaciones, cortes, |  | 0 | 0 | 0 | 0%
| desperdicios, instalación, mano de obra, equipo y |  | 0 | 0 | 0 | 0%
| herramienta. |  | 0 | 0 | 0 | 0%
12503-020 | Aislamiento para tubos de 25 mm de diámetro con | M | 1 | 269.28 | 269.28 | 0.0001%
| Insultube de 3/4" de espesor. Incluye: suministro de |  | 0 | 0 | 0 | 0%
| materiales, acarreos, elevaciones, cortes, |  | 0 | 0 | 0 | 0%
| desperdicios, instalación, mano de obra, equipo y |  | 0 | 0 | 0 | 0%
| herramienta. |  | 0 | 0 | 0 | 0%
12503-021 | Aislamiento para tubos de 32 mm de diámetro con | M | 1 | 334.48 | 334.48 | 0.0001%
| Insultube de 3/4" de espesor. Incluye: suministro de |  | 0 | 0 | 0 | 0%
| materiales, acarreos, elevaciones, cortes, |  | 0 | 0 | 0 | 0%
| desperdicios, instalación, mano de obra, equipo y |  | 0 | 0 | 0 | 0%
| herramienta. |  | 0 | 0 | 0 | 0%
12503-022 | Aislamiento para tubos de 38 mm de diámetro con | M | 1 | 386.8 | 386.8 | 0.0001%
| Insultube de 3/4" de espesor. Incluye: suministro de |  | 0 | 0 | 0 | 0%
| materiales, acarreos, elevaciones, cortes, |  | 0 | 0 | 0 | 0%
| desperdicios, instalación, mano de obra, equipo y |  | 0 | 0 | 0 | 0%
| herramienta. |  | 0 | 0 | 0 | 0%
12503-023 | Aislamiento para tubos de 51 mm de diámetro con | M | 1 | 512.28 | 512.28 | 0.0002%
| Insultube de 3/4" de espesor. Incluye: suministro de |  | 0 | 0 | 0 | 0%
| materiales, acarreos, elevaciones, cortes, |  | 0 | 0 | 0 | 0%
| desperdicios, instalación, mano de obra, equipo y |  | 0 | 0 | 0 | 0%
| herramienta. |  | 0 | 0 | 0 | 0%
12503-024 | Aislamiento para tubos de 64 mm de diámetro con | M | 1 | 627.37 | 627.37 | 0.0003%
| Insultube de 3/4" de espesor. Incluye: suministro de |  | 0 | 0 | 0 | 0%
| materiales, acarreos, elevaciones, cortes, |  | 0 | 0 | 0 | 0%
| desperdicios, instalación, mano de obra, equipo y |  | 0 | 0 | 0 | 0%
| herramienta. |  | 0 | 0 | 0 | 0%
12503-025 | Aislamiento para tubos de 75 mm de diámetro con | M | 1 | 717.92 | 717.92 | 0.0003%
| Insultube de 3/4" de espesor. Incluye: suministro de |  | 0 | 0 | 0 | 0%
| materiales, acarreos, elevaciones, cortes, |  | 0 | 0 | 0 | 0%
| desperdicios, instalación, mano de obra, equipo y |  | 0 | 0 | 0 | 0%
| herramienta. |  | 0 | 0 | 0 | 0%
12503-026 | Aislamiento para tubos de 102 mm de diámetro con | M | 1 | 939.4 | 939.4 | 0.0004%
| Insultube de 3/4" de espesor. Incluye: suministro de |  | 0 | 0 | 0 | 0%
| materiales, acarreos, elevaciones, cortes, |  | 0 | 0 | 0 | 0%
| desperdicios, instalación, mano de obra, equipo y |  | 0 | 0 | 0 | 0%
| herramienta. |  | 0 | 0 | 0 | 0%
12503-027 | Aislamiento para tubos de 125 mm de diámetro con | M | 1 | 1247.88 | 1247.88 | 0.0006%
| Insultube de 3/4" de espesor. Incluye: suministro de |  | 0 | 0 | 0 | 0%
| materiales, acarreos, elevaciones, cortes, |  | 0 | 0 | 0 | 0%
| desperdicios, instalación, mano de obra, equipo y |  | 0 | 0 | 0 | 0%
| herramienta. |  | 0 | 0 | 0 | 0%
12503-028 | Aislamiento para tubos de 150 mm de diámetro con | M | 1 | 1579.2 | 1579.2 | 0.0007%
| Insultube de 3/4" de espesor. Incluye: suministro de |  | 0 | 0 | 0 | 0%
| materiales, acarreos, elevaciones, cortes, |  | 0 | 0 | 0 | 0%
| desperdicios, instalación, mano de obra, equipo y |  | 0 | 0 | 0 | 0%
| herramienta. |  | 0 | 0 | 0 | 0%
12503-029 | Aislamiento para tubos de 13 mm de diámetro con | M | 1 | 216.17 | 216.17 | 0.0001%
| Insultube de 1" de espesor. Incluye: suministro de |  | 0 | 0 | 0 | 0%
| materiales, acarreos, elevaciones, cortes, |  | 0 | 0 | 0 | 0%
| desperdicios, instalación, mano de obra, equipo y |  | 0 | 0 | 0 | 0%
| herramienta. |  | 0 | 0 | 0 | 0%
12503-030 | Aislamiento para tubos de 19 mm de diámetro con | M | 1 | 271.61 | 271.61 | 0.0001%
| Insultube de 1" de espesor. Incluye: suministro de |  | 0 | 0 | 0 | 0%
| materiales, acarreos, elevaciones, cortes, |  | 0 | 0 | 0 | 0%
| desperdicios, instalación, mano de obra, equipo y |  | 0 | 0 | 0 | 0%
| herramienta. |  | 0 | 0 | 0 | 0%
12503-031 | Aislamiento para tubos de 25 mm de diámetro con | M | 1 | 342.21 | 342.21 | 0.0001%
| Insultube de 1" de espesor. Incluye: suministro de |  | 0 | 0 | 0 | 0%
| materiales, acarreos, elevaciones, cortes, |  | 0 | 0 | 0 | 0%
| desperdicios, instalación, mano de obra, equipo y |  | 0 | 0 | 0 | 0%
| herramienta. |  | 0 | 0 | 0 | 0%
12503-032 | Aislamiento para tubos de 32 mm de diámetro con | M | 1 | 424.21 | 424.21 | 0.0002%
| Insultube de 1" de espesor. Incluye: suministro de |  | 0 | 0 | 0 | 0%
| materiales, acarreos, elevaciones, cortes, |  | 0 | 0 | 0 | 0%
| desperdicios, instalación, mano de obra, equipo y |  | 0 | 0 | 0 | 0%
| herramienta. |  | 0 | 0 | 0 | 0%
12503-033 | Aislamiento para tubos de 38 mm de diámetro con | M | 1 | 491.59 | 491.59 | 0.0002%
| Insultube de 1" de espesor. Incluye: suministro de |  | 0 | 0 | 0 | 0%
| materiales, acarreos, elevaciones, cortes, |  | 0 | 0 | 0 | 0%
| desperdicios, instalación, mano de obra, equipo y |  | 0 | 0 | 0 | 0%
| herramienta. |  | 0 | 0 | 0 | 0%
12503-034 | Aislamiento para tubos de 51 mm de diámetro con | M | 1 | 652.01 | 652.01 | 0.0003%
| Insultube de 1" de espesor. Incluye: suministro de |  | 0 | 0 | 0 | 0%
| materiales, acarreos, elevaciones, cortes, |  | 0 | 0 | 0 | 0%
| desperdicios, instalación, mano de obra, equipo y |  | 0 | 0 | 0 | 0%
| herramienta. |  | 0 | 0 | 0 | 0%
12503-035 | Aislamiento para tubos de 64 mm de diámetro con | M | 1 | 801.5 | 801.5 | 0.0003%
| Insultube de 1" de espesor. Incluye: suministro de |  | 0 | 0 | 0 | 0%
| materiales, acarreos, elevaciones, cortes, |  | 0 | 0 | 0 | 0%
| desperdicios, instalación, mano de obra, equipo y |  | 0 | 0 | 0 | 0%
| herramienta. |  | 0 | 0 | 0 | 0%
12503-036 | Aislamiento para tubos de 75 mm de diámetro con | M | 1 | 921.77 | 921.77 | 0.0004%
| Insultube de 1" de espesor. Incluye: suministro de |  | 0 | 0 | 0 | 0%
| materiales, acarreos, elevaciones, cortes, |  | 0 | 0 | 0 | 0%
| desperdicios, instalación, mano de obra, equipo y |  | 0 | 0 | 0 | 0%
| herramienta. |  | 0 | 0 | 0 | 0%
12503-037 | Aislamiento para tubos de 102 mm de diámetro con | M | 1 | 1199.09 | 1199.09 | 0.0005%
| Insultube de 1" de espesor. Incluye: suministro de |  | 0 | 0 | 0 | 0%
| materiales, acarreos, elevaciones, cortes, |  | 0 | 0 | 0 | 0%
| desperdicios, instalación, mano de obra, equipo y |  | 0 | 0 | 0 | 0%
| herramienta. |  | 0 | 0 | 0 | 0%
12503-038 | Aislamiento para tubos de 125 mm de diámetro con | M | 1 | 1415.56 | 1415.56 | 0.0007%
| Insultube de 1" de espesor. Incluye: suministro de |  | 0 | 0 | 0 | 0%
| materiales, acarreos, elevaciones, cortes, |  | 0 | 0 | 0 | 0%
| desperdicios, instalación, mano de obra, equipo y |  | 0 | 0 | 0 | 0%
| herramienta. |  | 0 | 0 | 0 | 0%
12503-039 | Aislamiento para tubos de 150 mm de diámetro con | M | 1 | 1793.67 | 1793.67 | 0.0008%
| Insultube de 1" de espesor. Incluye: suministro de |  | 0 | 0 | 0 | 0%
| materiales, acarreos, elevaciones, cortes, |  | 0 | 0 | 0 | 0%
| desperdicios, instalación, mano de obra, equipo y |  | 0 | 0 | 0 | 0%
| herramienta. |  | 0 | 0 | 0 | 0%
12504 | DUCTOS
12504-001 | Ducto flexible circular de 4 pulgadas de diámetro, | M | 1 | 229.57 | 229.57 | 0.0001%
| fabricado con doble poliéster metalizado reforzado con |  | 0 | 0 | 0 | 0%
| resorte de acero templado cobrizado, incluye: |  | 0 | 0 | 0 | 0%
| suministro acarreos, cortes, desperdicios, mano de |  | 0 | 0 | 0 | 0%
| obra, andamios, equipo y herramienta. |  | 0 | 0 | 0 | 0%
12504-002 | Ducto flexible circular de 6 pulgadas de diámetro, | M | 1 | 310.51 | 310.51 | 0.0001%
| fabricado con doble poliéster metalizado reforzado con |  | 0 | 0 | 0 | 0%
| resorte de acero templado cobrizado, incluye: |  | 0 | 0 | 0 | 0%
| suministro acarreos, cortes, desperdicios, mano de |  | 0 | 0 | 0 | 0%
| obra, andamios, equipo y herramienta. |  | 0 | 0 | 0 | 0%
12504-003 | Ducto flexible circular de 8 pulgadas de diámetro, | M | 1 | 382 | 382 | 0.0001%
| fabricado con doble poliéster metalizado reforzado con |  | 0 | 0 | 0 | 0%
| resorte de acero templado cobrizado, incluye: |  | 0 | 0 | 0 | 0%
| suministro acarreos, cortes, desperdicios, mano de |  | 0 | 0 | 0 | 0%
| obra, andamios, equipo y herramienta. |  | 0 | 0 | 0 | 0%
12504-004 | Ducto flexible circular de 10 pulgadas de diámetro, | M | 1 | 454.37 | 454.37 | 0.0002%
| fabricado con doble poliéster metalizado reforzado con |  | 0 | 0 | 0 | 0%
| resorte de acero templado cobrizado, incluye: |  | 0 | 0 | 0 | 0%
| suministro acarreos, cortes, desperdicios, mano de |  | 0 | 0 | 0 | 0%
| obra, andamios, equipo y herramienta. |  | 0 | 0 | 0 | 0%
12504-005 | Ducto flexible circular de 12 pulgadas de diámetro, | M | 1 | 526.94 | 526.94 | 0.0002%
| fabricado con doble poliéster metalizado reforzado con |  | 0 | 0 | 0 | 0%
| resorte de acero templado cobrizado, incluye: |  | 0 | 0 | 0 | 0%
| suministro acarreos, cortes, desperdicios, mano de |  | 0 | 0 | 0 | 0%
| obra, andamios, equipo y herramienta. |  | 0 | 0 | 0 | 0%
12504-006 | Ducto flexible circular de 14 pulgadas de diámetro, | M | 1 | 608.1 | 608.1 | 0.0003%
| fabricado con doble poliéster metalizado reforzado con |  | 0 | 0 | 0 | 0%
| resorte de acero templado cobrizado, incluye: |  | 0 | 0 | 0 | 0%
| suministro acarreos, cortes, desperdicios, mano de |  | 0 | 0 | 0 | 0%
| obra, andamios, equipo y herramienta. |  | 0 | 0 | 0 | 0%
12504-007 | Ducto flexible circular de 16 pulgadas de diámetro, | M | 1 | 746.52 | 746.52 | 0.0003%
| fabricado con doble poliéster metalizado reforzado con |  | 0 | 0 | 0 | 0%
| resorte de acero templado cobrizado, incluye: |  | 0 | 0 | 0 | 0%
| suministro acarreos, cortes, desperdicios, mano de |  | 0 | 0 | 0 | 0%
| obra, andamios, equipo y herramienta. |  | 0 | 0 | 0 | 0%
12504-008 | Ducto flexible circular de 18 pulgadas de diámetro, | M | 1 | 827.65 | 827.65 | 0.0004%
| fabricado con doble poliéster metalizado reforzado con |  | 0 | 0 | 0 | 0%
| resorte de acero templado cobrizado, incluye: |  | 0 | 0 | 0 | 0%
| suministro acarreos, cortes, desperdicios, mano de |  | 0 | 0 | 0 | 0%
| obra, andamios, equipo y herramienta. |  | 0 | 0 | 0 | 0%
12504-009 | Ducto flexible circular de 20 pulgadas de diámetro, | M | 1 | 909.8 | 909.8 | 0.0004%
| fabricado con doble poliéster metalizado reforzado con |  | 0 | 0 | 0 | 0%
| resorte de acero templado cobrizado, incluye: |  | 0 | 0 | 0 | 0%
| suministro acarreos, cortes, desperdicios, mano de |  | 0 | 0 | 0 | 0%
| obra, andamios, equipo y herramienta. |  | 0 | 0 | 0 | 0%
12504-010 | Ducto flexible circular de 4 pulgadas de diámetro, con | M | 1 | 317.58 | 317.58 | 0.0001%
| aislamiento térmico R-42, fabricado con doble poliéster |  | 0 | 0 | 0 | 0%
| metalizado reforzado con resorte de acero templado |  | 0 | 0 | 0 | 0%
| cobrizado, incluye: suministro acarreos, cortes, |  | 0 | 0 | 0 | 0%
| desperdicios, mano de obra, andamios, equipo y |  | 0 | 0 | 0 | 0%
| herramienta. |  | 0 | 0 | 0 | 0%
12504-011 | Ducto flexible circular de 6 pulgadas de diámetro, con | M | 1 | 412.56 | 412.56 | 0.0002%
| aislamiento térmico R-42, fabricado con doble poliéster |  | 0 | 0 | 0 | 0%
| metalizado reforzado con resorte de acero templado |  | 0 | 0 | 0 | 0%
| cobrizado, incluye: suministro acarreos, cortes, |  | 0 | 0 | 0 | 0%
| desperdicios, mano de obra, andamios, equipo y |  | 0 | 0 | 0 | 0%
| herramienta. |  | 0 | 0 | 0 | 0%
12504-012 | Ducto flexible circular de 8 pulgadas de diámetro, con | M | 1 | 506.56 | 506.56 | 0.0002%
| aislamiento térmico R-42, fabricado con doble poliéster |  | 0 | 0 | 0 | 0%
| metalizado reforzado con resorte de acero templado |  | 0 | 0 | 0 | 0%
| cobrizado, incluye: suministro acarreos, cortes, |  | 0 | 0 | 0 | 0%
| desperdicios, mano de obra, andamios, equipo y |  | 0 | 0 | 0 | 0%
| herramienta. |  | 0 | 0 | 0 | 0%
12504-013 | Ducto flexible circular de 10 pulgadas de diámetro, con | M | 1 | 596.74 | 596.74 | 0.0002%
| aislamiento térmico R-42, fabricado con doble poliéster |  | 0 | 0 | 0 | 0%
| metalizado reforzado con resorte de acero templado |  | 0 | 0 | 0 | 0%
| cobrizado, incluye: suministro acarreos, cortes, |  | 0 | 0 | 0 | 0%
| desperdicios, mano de obra, andamios, equipo y |  | 0 | 0 | 0 | 0%
| herramienta. |  | 0 | 0 | 0 | 0%
12504-014 | Ducto flexible circular de 12 pulgadas de diámetro, con | M | 1 | 707.42 | 707.42 | 0.0003%
| aislamiento térmico R-42, fabricado con doble poliéster |  | 0 | 0 | 0 | 0%
| metalizado reforzado con resorte de acero templado |  | 0 | 0 | 0 | 0%
| cobrizado, incluye: suministro acarreos, cortes, |  | 0 | 0 | 0 | 0%
| desperdicios, mano de obra, andamios, equipo y |  | 0 | 0 | 0 | 0%
| herramienta. |  | 0 | 0 | 0 | 0%
12504-015 | Ducto flexible circular de 14 pulgadas de diámetro, con | M | 1 | 783.68 | 783.68 | 0.0003%
| aislamiento térmico R-42, fabricado con doble poliéster |  | 0 | 0 | 0 | 0%
| metalizado reforzado con resorte de acero templado |  | 0 | 0 | 0 | 0%
| cobrizado, incluye: suministro acarreos, cortes, |  | 0 | 0 | 0 | 0%
| desperdicios, mano de obra, andamios, equipo y |  | 0 | 0 | 0 | 0%
| herramienta. |  | 0 | 0 | 0 | 0%
12504-016 | Ducto flexible circular de 16 pulgadas de diámetro, con | M | 1 | 941.82 | 941.82 | 0.0004%
| aislamiento térmico R-42, fabricado con doble poliéster |  | 0 | 0 | 0 | 0%
| metalizado reforzado con resorte de acero templado |  | 0 | 0 | 0 | 0%
| cobrizado, incluye: suministro acarreos, cortes, |  | 0 | 0 | 0 | 0%
| desperdicios, mano de obra, andamios, equipo y |  | 0 | 0 | 0 | 0%
| herramienta. |  | 0 | 0 | 0 | 0%
12504-017 | Ducto flexible circular de 18 pulgadas de diámetro, con | M | 1 | 1049.81 | 1049.81 | 0.0005%
| aislamiento térmico R-42, fabricado con doble poliéster |  | 0 | 0 | 0 | 0%
| metalizado reforzado con resorte de acero templado |  | 0 | 0 | 0 | 0%
| cobrizado, incluye: suministro acarreos, cortes, |  | 0 | 0 | 0 | 0%
| desperdicios, mano de obra, andamios, equipo y |  | 0 | 0 | 0 | 0%
| herramienta. |  | 0 | 0 | 0 | 0%
12504-018 | Ducto flexible circular de 20 pulgadas de diámetro, con | M | 1 | 1178.61 | 1178.61 | 0.0005%
| aislamiento térmico R-42, fabricado con doble poliéster |  | 0 | 0 | 0 | 0%
| metalizado reforzado con resorte de acero templado |  | 0 | 0 | 0 | 0%
| cobrizado, incluye: suministro acarreos, cortes, |  | 0 | 0 | 0 | 0%
| desperdicios, mano de obra, andamios, equipo y |  | 0 | 0 | 0 | 0%
| herramienta. |  | 0 | 0 | 0 | 0%
12504-019 | Spiroducto circular de 6" de diámetro, de lámina | M | 1 | 540.22 | 540.22 | 0.0002%
| galvanizada cal. 28, engargolada con tres constillas de |  | 0 | 0 | 0 | 0%
| refuerzo, incluye: suministro, acarreos, cortes, |  | 0 | 0 | 0 | 0%
| desperdicios, intalación, mano de obra, andamios, |  | 0 | 0 | 0 | 0%
| equipo y herramienta. |  | 0 | 0 | 0 | 0%
12504-020 | Spiroducto circular de 6" de diámetro, de lámina | M | 1 | 578.08 | 578.08 | 0.0002%
| galvanizada cal. 26, engargolada con tres constillas de |  | 0 | 0 | 0 | 0%
| refuerzo, incluye: suministro, acarreos, cortes, |  | 0 | 0 | 0 | 0%
| desperdicios, intalación, mano de obra, andamios, |  | 0 | 0 | 0 | 0%
| equipo y herramienta. |  | 0 | 0 | 0 | 0%
12504-021 | Spiroducto circular de 8" de diámetro, de lámina | M | 1 | 677.74 | 677.74 | 0.0003%
| galvanizada cal. 28, engargolada con tres constillas de |  | 0 | 0 | 0 | 0%
| refuerzo, incluye: suministro, acarreos, cortes, |  | 0 | 0 | 0 | 0%
| desperdicios, intalación, mano de obra, andamios, |  | 0 | 0 | 0 | 0%
| equipo y herramienta. |  | 0 | 0 | 0 | 0%
12504-022 | Spiroducto circular de 8" de diámetro, de lámina | M | 1 | 728.03 | 728.03 | 0.0003%
| galvanizada cal. 26, engargolada con tres constillas de |  | 0 | 0 | 0 | 0%
| refuerzo, incluye: suministro, acarreos, cortes, |  | 0 | 0 | 0 | 0%
| desperdicios, intalación, mano de obra, andamios, |  | 0 | 0 | 0 | 0%
| equipo y herramienta. |  | 0 | 0 | 0 | 0%
12504-023 | Spiroducto circular de 10" de diámetro, de lámina | M | 1 | 819.35 | 819.35 | 0.0004%
| galvanizada cal. 28, engargolada con tres constillas de |  | 0 | 0 | 0 | 0%
| refuerzo, incluye: suministro, acarreos, cortes, |  | 0 | 0 | 0 | 0%
| desperdicios, intalación, mano de obra, andamios, |  | 0 | 0 | 0 | 0%
| equipo y herramienta. |  | 0 | 0 | 0 | 0%
12504-024 | Spiroducto circular de 10" de diámetro, de lámina | M | 1 | 885.34 | 885.34 | 0.0004%
| galvanizada cal. 26, engargolada con tres constillas de |  | 0 | 0 | 0 | 0%
| refuerzo, incluye: suministro, acarreos, cortes, |  | 0 | 0 | 0 | 0%
| desperdicios, intalación, mano de obra, andamios, |  | 0 | 0 | 0 | 0%
| equipo y herramienta. |  | 0 | 0 | 0 | 0%
12504-025 | Spiroducto circular de 12" de diámetro, de lámina | M | 1 | 958.33 | 958.33 | 0.0004%
| galvanizada cal. 28, engargolada con tres constillas de |  | 0 | 0 | 0 | 0%
| refuerzo, incluye: suministro, acarreos, cortes, |  | 0 | 0 | 0 | 0%
| desperdicios, intalación, mano de obra, andamios, |  | 0 | 0 | 0 | 0%
| equipo y herramienta. |  | 0 | 0 | 0 | 0%
12504-026 | Spiroducto circular de 12" de diámetro, de lámina | M | 1 | 1035.19 | 1035.19 | 0.0005%
| galvanizada cal. 26, engargolada con tres constillas de |  | 0 | 0 | 0 | 0%
| refuerzo, incluye: suministro, acarreos, cortes, |  | 0 | 0 | 0 | 0%
| desperdicios, intalación, mano de obra, andamios, |  | 0 | 0 | 0 | 0%
| equipo y herramienta. |  | 0 | 0 | 0 | 0%
12504-027 | Spiroducto circular de 14" de diámetro, de lámina | M | 1 | 1100.86 | 1100.86 | 0.0005%
| galvanizada cal. 28, engargolada con tres constillas de |  | 0 | 0 | 0 | 0%
| refuerzo, incluye: suministro, acarreos, cortes, |  | 0 | 0 | 0 | 0%
| desperdicios, intalación, mano de obra, andamios, |  | 0 | 0 | 0 | 0%
| equipo y herramienta. |  | 0 | 0 | 0 | 0%
12504-028 | Spiroducto circular de 14" de diámetro, de lámina | M | 1 | 1189.03 | 1189.03 | 0.0005%
| galvanizada cal. 26, engargolada con tres constillas de |  | 0 | 0 | 0 | 0%
| refuerzo, incluye: suministro, acarreos, cortes, |  | 0 | 0 | 0 | 0%
| desperdicios, intalación, mano de obra, andamios, |  | 0 | 0 | 0 | 0%
| equipo y herramienta. |  | 0 | 0 | 0 | 0%
12504-029 | Spiroducto circular de 16" de diámetro, de lámina | M | 1 | 1381.32 | 1381.32 | 0.0006%
| galvanizada cal. 26, engargolada con tres constillas de |  | 0 | 0 | 0 | 0%
| refuerzo, incluye: suministro, acarreos, cortes, |  | 0 | 0 | 0 | 0%
| desperdicios, intalación, mano de obra, andamios, |  | 0 | 0 | 0 | 0%
| equipo y herramienta. |  | 0 | 0 | 0 | 0%
12504-030 | Spiroducto circular de 16" de diámetro, de lámina | M | 1 | 1435.59 | 1435.59 | 0.0007%
| galvanizada cal. 24 engargolada, incluye: suministro, |  | 0 | 0 | 0 | 0%
| acarreos, cortes, desperdicios, intalación, mano de |  | 0 | 0 | 0 | 0%
| obra, andamios, equipo y herramienta. |  | 0 | 0 | 0 | 0%
12504-031 | Spiroducto circular de 18" de diámetro, de lámina | M | 1 | 1539.95 | 1539.95 | 0.0007%
| galvanizada cal. 26, engargolada con tres constillas de |  | 0 | 0 | 0 | 0%
| refuerzo, incluye: suministro, acarreos, cortes, |  | 0 | 0 | 0 | 0%
| desperdicios, intalación, mano de obra, andamios, |  | 0 | 0 | 0 | 0%
| equipo y herramienta. |  | 0 | 0 | 0 | 0%
12504-032 | Spiroducto circular de 18" de diámetro, de lámina | M | 1 | 1605.08 | 1605.08 | 0.0007%
| galvanizada cal. 24 engargolada, incluye: suministro, |  | 0 | 0 | 0 | 0%
| acarreos, cortes, desperdicios, intalación, mano de |  | 0 | 0 | 0 | 0%
| obra, andamios, equipo y herramienta. |  | 0 | 0 | 0 | 0%
12504-033 | Spiroducto circular de 20" de diámetro, de lámina | M | 1 | 1701.87 | 1701.87 | 0.0008%
| galvanizada cal. 26, engargolada con tres constillas de |  | 0 | 0 | 0 | 0%
| refuerzo, incluye: suministro, acarreos, cortes, |  | 0 | 0 | 0 | 0%
| desperdicios, intalación, mano de obra, andamios, |  | 0 | 0 | 0 | 0%
| equipo y herramienta. |  | 0 | 0 | 0 | 0%
12504-034 | Spiroducto circular de 20" de diámetro, de lámina | M | 1 | 1767.02 | 1767.02 | 0.0008%
| galvanizada cal. 24 engargolada, incluye: suministro, |  | 0 | 0 | 0 | 0%
| acarreos, cortes, desperdicios, intalación, mano de |  | 0 | 0 | 0 | 0%
| obra, andamios, equipo y herramienta. |  | 0 | 0 | 0 | 0%
12504-035 | Spiroducto circular de 22" de diámetro, de lámina | M | 1 | 1860.66 | 1860.66 | 0.0009%
| galvanizada cal. 26, engargolada con tres constillas de |  | 0 | 0 | 0 | 0%
| refuerzo, incluye: suministro, acarreos, cortes, |  | 0 | 0 | 0 | 0%
| desperdicios, intalación, mano de obra, andamios, |  | 0 | 0 | 0 | 0%
| equipo y herramienta. |  | 0 | 0 | 0 | 0%
12504-036 | Spiroducto circular de 22" de diámetro, de lámina | M | 1 | 1937.53 | 1937.53 | 0.0009%
| galvanizada cal. 24 engargolada, incluye: suministro, |  | 0 | 0 | 0 | 0%
| acarreos, cortes, desperdicios, intalación, mano de |  | 0 | 0 | 0 | 0%
| obra, andamios, equipo y herramienta. |  | 0 | 0 | 0 | 0%
12504-037 | Spiroducto circular de 24" de diámetro, de lámina | M | 1 | 2054.95 | 2054.95 | 0.001%
| galvanizada cal. 26, engargolada con tres constillas de |  | 0 | 0 | 0 | 0%
| refuerzo, incluye: suministro, acarreos, cortes, |  | 0 | 0 | 0 | 0%
| desperdicios, intalación, mano de obra, andamios, |  | 0 | 0 | 0 | 0%
| equipo y herramienta. |  | 0 | 0 | 0 | 0%
12504-038 | Spiroducto circular de 24" de diámetro, de lámina | M | 1 | 2131.67 | 2131.67 | 0.001%
| galvanizada cal. 24 engargolada, incluye: suministro, |  | 0 | 0 | 0 | 0%
| acarreos, cortes, desperdicios, intalación, mano de |  | 0 | 0 | 0 | 0%
| obra, andamios, equipo y herramienta. |  | 0 | 0 | 0 | 0%
12504-039 | Spiroducto circular de 26" de diámetro, de lámina | M | 1 | 2210.93 | 2210.93 | 0.001%
| galvanizada cal. 26, engargolada con tres constillas de |  | 0 | 0 | 0 | 0%
| refuerzo, incluye: suministro, acarreos, cortes, |  | 0 | 0 | 0 | 0%
| desperdicios, intalación, mano de obra, andamios, |  | 0 | 0 | 0 | 0%
| equipo y herramienta. |  | 0 | 0 | 0 | 0%
12504-040 | Spiroducto circular de 26" de diámetro, de lámina | M | 1 | 2299.52 | 2299.52 | 0.0011%
| galvanizada cal. 24 engargolada, incluye: suministro, |  | 0 | 0 | 0 | 0%
| acarreos, cortes, desperdicios, intalación, mano de |  | 0 | 0 | 0 | 0%
| obra, andamios, equipo y herramienta. |  | 0 | 0 | 0 | 0%
12504-041 | Spiroducto circular de 28" de diámetro, de lámina | M | 1 | 2467.81 | 2467.81 | 0.0012%
| galvanizada cal. 24 engargolada, incluye: suministro, |  | 0 | 0 | 0 | 0%
| acarreos, cortes, desperdicios, intalación, mano de |  | 0 | 0 | 0 | 0%
| obra, andamios, equipo y herramienta. |  | 0 | 0 | 0 | 0%
12504-042 | Spiroducto circular de 28" de diámetro, de lámina | M | 1 | 3303.39 | 3303.39 | 0.0016%
| galvanizada cal. 22 engargolada, incluye: suministro, |  | 0 | 0 | 0 | 0%
| acarreos, cortes, desperdicios, intalación, mano de |  | 0 | 0 | 0 | 0%
| obra, andamios, equipo y herramienta. |  | 0 | 0 | 0 | 0%
12504-043 | Spiroducto circular de 30" de diámetro, de lámina | M | 1 | 2635.78 | 2635.78 | 0.0013%
| galvanizada cal. 24 engargolada, incluye: suministro, |  | 0 | 0 | 0 | 0%
| acarreos, cortes, desperdicios, intalación, mano de |  | 0 | 0 | 0 | 0%
| obra, andamios, equipo y herramienta. |  | 0 | 0 | 0 | 0%
12504-044 | Spiroducto circular de 30" de diámetro, de lámina | M | 1 | 3529.71 | 3529.71 | 0.0017%
| galvanizada cal. 22 engargolada, incluye: suministro, |  | 0 | 0 | 0 | 0%
| acarreos, cortes, desperdicios, intalación, mano de |  | 0 | 0 | 0 | 0%
| obra, andamios, equipo y herramienta. |  | 0 | 0 | 0 | 0%
12504-045 | Spiroducto circular de 32" de diámetro, de lámina | M | 1 | 2800.2 | 2800.2 | 0.0013%
| galvanizada cal. 24 engargolada, incluye: suministro, |  | 0 | 0 | 0 | 0%
| acarreos, cortes, desperdicios, intalación, mano de |  | 0 | 0 | 0 | 0%
| obra, andamios, equipo y herramienta. |  | 0 | 0 | 0 | 0%
12504-046 | Spiroducto circular de 32" de diámetro, de lámina | M | 1 | 3757.65 | 3757.65 | 0.0018%
| galvanizada cal. 22 engargolada, incluye: suministro, |  | 0 | 0 | 0 | 0%
| acarreos, cortes, desperdicios, intalación, mano de |  | 0 | 0 | 0 | 0%
| obra, andamios, equipo y herramienta. |  | 0 | 0 | 0 | 0%
12504-047 | Spiroducto circular de 34" de diámetro, de lámina | M | 1 | 2971.45 | 2971.45 | 0.0014%
| galvanizada cal. 24 engargolada, incluye: suministro, |  | 0 | 0 | 0 | 0%
| acarreos, cortes, desperdicios, intalación, mano de |  | 0 | 0 | 0 | 0%
| obra, andamios, equipo y herramienta. |  | 0 | 0 | 0 | 0%
12504-048 | Spiroducto circular de 34" de diámetro, de lámina | M | 1 | 3987.6 | 3987.6 | 0.0019%
| galvanizada cal. 22 engargolada, incluye: suministro, |  | 0 | 0 | 0 | 0%
| acarreos, cortes, desperdicios, intalación, mano de |  | 0 | 0 | 0 | 0%
| obra, andamios, equipo y herramienta. |  | 0 | 0 | 0 | 0%
12504-049 | Spiroducto circular de 36" de diámetro, de lámina | M | 1 | 3153.63 | 3153.63 | 0.0015%
| galvanizada cal. 24 engargolada, incluye: suministro, |  | 0 | 0 | 0 | 0%
| acarreos, cortes, desperdicios, intalación, mano de |  | 0 | 0 | 0 | 0%
| obra, andamios, equipo y herramienta. |  | 0 | 0 | 0 | 0%
12504-050 | Spiroducto circular de 36" de diámetro, de lámina | M | 1 | 4231.1 | 4231.1 | 0.0021%
| galvanizada cal. 22 engargolada, incluye: suministro, |  | 0 | 0 | 0 | 0%
| acarreos, cortes, desperdicios, intalación, mano de |  | 0 | 0 | 0 | 0%
| obra, andamios, equipo y herramienta. |  | 0 | 0 | 0 | 0%
12504-051 | Spiroducto circular de 38" de diámetro, de lámina | M | 1 | 4501.37 | 4501.37 | 0.0022%
| galvanizada cal. 22 engargolada, incluye: suministro, |  | 0 | 0 | 0 | 0%
| acarreos, cortes, desperdicios, intalación, mano de |  | 0 | 0 | 0 | 0%
| obra, andamios, equipo y herramienta. |  | 0 | 0 | 0 | 0%
12504-052 | Spiroducto circular de 38" de diámetro, de lámina | M | 1 | 5563.71 | 5563.71 | 0.0027%
| galvanizada cal. 20 engargolada, incluye: suministro, |  | 0 | 0 | 0 | 0%
| acarreos, cortes, desperdicios, intalación, mano de |  | 0 | 0 | 0 | 0%
| obra, andamios, equipo y herramienta. |  | 0 | 0 | 0 | 0%
12504-053 | Spiroducto circular de 40" de diámetro, de lámina | M | 1 | 4774.5 | 4774.5 | 0.0023%
| galvanizada cal. 22 engargolada, incluye: suministro, |  | 0 | 0 | 0 | 0%
| acarreos, cortes, desperdicios, intalación, mano de |  | 0 | 0 | 0 | 0%
| obra, andamios, equipo y herramienta. |  | 0 | 0 | 0 | 0%
12504-054 | Spiroducto circular de 40" de diámetro, de lámina | M | 1 | 5902.4 | 5902.4 | 0.0029%
| galvanizada cal. 20 engargolada, incluye: suministro, |  | 0 | 0 | 0 | 0%
| acarreos, cortes, desperdicios, intalación, mano de |  | 0 | 0 | 0 | 0%
| obra, andamios, equipo y herramienta. |  | 0 | 0 | 0 | 0%
12504-075 | Cople para spiroducto de 4" de diámetro, de lámina | PZA | 1 | 44.9 | 44.9 | 0%
| cal. 26, incluye: suministro, acarreos, elevaciones, |  | 0 | 0 | 0 | 0%
| instalación, mano de obra, andamios, equipo y |  | 0 | 0 | 0 | 0%
| herramienta. |  | 0 | 0 | 0 | 0%
12504-076 | Cople para spiroducto de 4" de diámetro, de lámina | PZA | 1 | 51.9 | 51.9 | 0%
| cal. 24, incluye: suministro, acarreos, elevaciones, |  | 0 | 0 | 0 | 0%
| instalación, mano de obra, andamios, equipo y |  | 0 | 0 | 0 | 0%
| herramienta. |  | 0 | 0 | 0 | 0%
12504-077 | Cople para spiroducto de 6" de diámetro, de lámina | PZA | 1 | 60.3 | 60.3 | 0%
| cal. 26, incluye: suministro, acarreos, elevaciones, |  | 0 | 0 | 0 | 0%
| instalación, mano de obra, andamios, equipo y |  | 0 | 0 | 0 | 0%
| herramienta. |  | 0 | 0 | 0 | 0%
12504-078 | Cople para spiroducto de 6" de diámetro, de lámina | PZA | 1 | 64.21 | 64.21 | 0%
| cal. 24, incluye: suministro, acarreos, elevaciones, |  | 0 | 0 | 0 | 0%
| instalación, mano de obra, andamios, equipo y |  | 0 | 0 | 0 | 0%
| herramienta. |  | 0 | 0 | 0 | 0%
12504-079 | Cople para spiroducto de 8" de diámetro, de lámina | PZA | 1 | 72.56 | 72.56 | 0%
| cal. 26, incluye: suministro, acarreos, elevaciones, |  | 0 | 0 | 0 | 0%
| instalación, mano de obra, andamios, equipo y |  | 0 | 0 | 0 | 0%
| herramienta. |  | 0 | 0 | 0 | 0%
12504-080 | Cople para spiroducto de 8" de diámetro, de lámina | PZA | 1 | 79.69 | 79.69 | 0%
| cal. 24, incluye: suministro, acarreos, elevaciones, |  | 0 | 0 | 0 | 0%
| instalación, mano de obra, andamios, equipo y |  | 0 | 0 | 0 | 0%
| herramienta. |  | 0 | 0 | 0 | 0%
12504-081 | Cople para spiroducto de 10" de diámetro, de lámina | PZA | 1 | 85.18 | 85.18 | 0%
| cal. 26, incluye: suministro, acarreos, elevaciones, |  | 0 | 0 | 0 | 0%
| instalación, mano de obra, andamios, equipo y |  | 0 | 0 | 0 | 0%
| herramienta. |  | 0 | 0 | 0 | 0%
12504-082 | Cople para spiroducto de 10" de diámetro, de lámina | PZA | 1 | 95.82 | 95.82 | 0%
| cal. 24, incluye: suministro, acarreos, elevaciones, |  | 0 | 0 | 0 | 0%
| instalación, mano de obra, andamios, equipo y |  | 0 | 0 | 0 | 0%
| herramienta. |  | 0 | 0 | 0 | 0%
12504-083 | Cople para spiroducto de 12" de diámetro, de lámina | PZA | 1 | 97.12 | 97.12 | 0%
| cal. 26, incluye: suministro, acarreos, elevaciones, |  | 0 | 0 | 0 | 0%
| instalación, mano de obra, andamios, equipo y |  | 0 | 0 | 0 | 0%
| herramienta. |  | 0 | 0 | 0 | 0%
12504-084 | Cople para spiroducto de 12" de diámetro, de lámina | PZA | 1 | 111.64 | 111.64 | 0%
| cal. 24, incluye: suministro, acarreos, elevaciones, |  | 0 | 0 | 0 | 0%
| instalación, mano de obra, andamios, equipo y |  | 0 | 0 | 0 | 0%
| herramienta. |  | 0 | 0 | 0 | 0%
12504-085 | Cople para spiroducto de 14" de diámetro, de lámina | PZA | 1 | 124.01 | 124.01 | 0%
| cal. 24, incluye: suministro, acarreos, elevaciones, |  | 0 | 0 | 0 | 0%
| instalación, mano de obra, andamios, equipo y |  | 0 | 0 | 0 | 0%
| herramienta. |  | 0 | 0 | 0 | 0%
12504-086 | Cople para spiroducto de 14" de diámetro, de lámina | PZA | 1 | 163.97 | 163.97 | 0%
| cal. 22, incluye: suministro, acarreos, elevaciones, |  | 0 | 0 | 0 | 0%
| instalación, mano de obra, andamios, equipo y |  | 0 | 0 | 0 | 0%
| herramienta. |  | 0 | 0 | 0 | 0%
12504-087 | Cople para spiroducto de 16" de diámetro, de lámina | PZA | 1 | 140.41 | 140.41 | 0%
| cal. 24, incluye: suministro, acarreos, elevaciones, |  | 0 | 0 | 0 | 0%
| instalación, mano de obra, andamios, equipo y |  | 0 | 0 | 0 | 0%
| herramienta. |  | 0 | 0 | 0 | 0%
12504-088 | Cople para spiroducto de 16" de diámetro, de lámina | PZA | 1 | 183.88 | 183.88 | 0%
| cal. 22, incluye: suministro, acarreos, elevaciones, |  | 0 | 0 | 0 | 0%
| instalación, mano de obra, andamios, equipo y |  | 0 | 0 | 0 | 0%
| herramienta. |  | 0 | 0 | 0 | 0%
12504-089 | Cople para spiroducto de 18" de diámetro, de lámina | PZA | 1 | 156.61 | 156.61 | 0%
| cal. 24, incluye: suministro, acarreos, elevaciones, |  | 0 | 0 | 0 | 0%
| instalación, mano de obra, andamios, equipo y |  | 0 | 0 | 0 | 0%
| herramienta. |  | 0 | 0 | 0 | 0%
12504-090 | Cople para spiroducto de 18" de diámetro, de lámina | PZA | 1 | 204.37 | 204.37 | 0.0001%
| cal. 22, incluye: suministro, acarreos, elevaciones, |  | 0 | 0 | 0 | 0%
| instalación, mano de obra, andamios, equipo y |  | 0 | 0 | 0 | 0%
| herramienta. |  | 0 | 0 | 0 | 0%
12504-091 | Cople para spiroducto de 20" de diámetro, de lámina | PZA | 1 | 169.41 | 169.41 | 0%
| cal. 24, incluye: suministro, acarreos, elevaciones, |  | 0 | 0 | 0 | 0%
| instalación, mano de obra, andamios, equipo y |  | 0 | 0 | 0 | 0%
| herramienta. |  | 0 | 0 | 0 | 0%
12504-092 | Cople para spiroducto de 20" de diámetro, de lámina | PZA | 1 | 228.35 | 228.35 | 0.0001%
| cal. 22, incluye: suministro, acarreos, elevaciones, |  | 0 | 0 | 0 | 0%
| instalación, mano de obra, andamios, equipo y |  | 0 | 0 | 0 | 0%
| herramienta. |  | 0 | 0 | 0 | 0%
12504-093 | Cople para spiroducto de 22" de diámetro, de lámina | PZA | 1 | 186.5 | 186.5 | 0%
| cal. 24, incluye: suministro, acarreos, elevaciones, |  | 0 | 0 | 0 | 0%
| instalación, mano de obra, andamios, equipo y |  | 0 | 0 | 0 | 0%
| herramienta. |  | 0 | 0 | 0 | 0%
12504-094 | Cople para spiroducto de 22" de diámetro, de lámina | PZA | 1 | 248.95 | 248.95 | 0.0001%
| cal. 22, incluye: suministro, acarreos, elevaciones, |  | 0 | 0 | 0 | 0%
| instalación, mano de obra, andamios, equipo y |  | 0 | 0 | 0 | 0%
| herramienta. |  | 0 | 0 | 0 | 0%
12504-095 | Cople para spiroducto de 24" de diámetro, de lámina | PZA | 1 | 203.8 | 203.8 | 0.0001%
| cal. 24, incluye: suministro, acarreos, elevaciones, |  | 0 | 0 | 0 | 0%
| instalación, mano de obra, andamios, equipo y |  | 0 | 0 | 0 | 0%
| herramienta. |  | 0 | 0 | 0 | 0%
12504-096 | Cople para spiroducto de 24" de diámetro, de lámina | PZA | 1 | 269.19 | 269.19 | 0.0001%
| cal. 22, incluye: suministro, acarreos, elevaciones, |  | 0 | 0 | 0 | 0%
| instalación, mano de obra, andamios, equipo y |  | 0 | 0 | 0 | 0%
| herramienta. |  | 0 | 0 | 0 | 0%
12504-097 | Cople para spiroducto de 26" de diámetro, de lámina | PZA | 1 | 290.8 | 290.8 | 0.0001%
| cal. 22, incluye: suministro, acarreos, elevaciones, |  | 0 | 0 | 0 | 0%
| instalación, mano de obra, andamios, equipo y |  | 0 | 0 | 0 | 0%
| herramienta. |  | 0 | 0 | 0 | 0%
12504-098 | Cople para spiroducto de 28" de diámetro, de lámina | PZA | 1 | 314.27 | 314.27 | 0.0001%
| cal. 22, incluye: suministro, acarreos, elevaciones, |  | 0 | 0 | 0 | 0%
| instalación, mano de obra, andamios, equipo y |  | 0 | 0 | 0 | 0%
| herramienta. |  | 0 | 0 | 0 | 0%
12504-099 | Cople para spiroducto de 30" de diámetro, de lámina | PZA | 1 | 334.42 | 334.42 | 0.0001%
| cal. 22, incluye: suministro, acarreos, elevaciones, |  | 0 | 0 | 0 | 0%
| instalación, mano de obra, andamios, equipo y |  | 0 | 0 | 0 | 0%
| herramienta. |  | 0 | 0 | 0 | 0%
12504-100 | Cople para spiroducto de 32" de diámetro, de lámina | PZA | 1 | 354.99 | 354.99 | 0.0001%
| cal. 22, incluye: suministro, acarreos, elevaciones, |  | 0 | 0 | 0 | 0%
| instalación, mano de obra, andamios, equipo y |  | 0 | 0 | 0 | 0%
| herramienta. |  | 0 | 0 | 0 | 0%
12504-101 | Cople para spiroducto de 34" de diámetro, de lámina | PZA | 1 | 375.2 | 375.2 | 0.0001%
| cal. 22, incluye: suministro, acarreos, elevaciones, |  | 0 | 0 | 0 | 0%
| instalación, mano de obra, andamios, equipo y |  | 0 | 0 | 0 | 0%
| herramienta. |  | 0 | 0 | 0 | 0%
12504-102 | Cople para spiroducto de 36" de diámetro, de lámina | PZA | 1 | 399.25 | 399.25 | 0.0001%
| cal. 22, incluye: suministro, acarreos, elevaciones, |  | 0 | 0 | 0 | 0%
| instalación, mano de obra, andamios, equipo y |  | 0 | 0 | 0 | 0%
| herramienta. |  | 0 | 0 | 0 | 0%
12504-103 | Cople para spiroducto de 38" de diámetro, de lámina | PZA | 1 | 420.42 | 420.42 | 0.0002%
| cal. 22, incluye: suministro, acarreos, elevaciones, |  | 0 | 0 | 0 | 0%
| instalación, mano de obra, andamios, equipo y |  | 0 | 0 | 0 | 0%
| herramienta. |  | 0 | 0 | 0 | 0%
12504-104 | Cople para spiroducto de 40" de diámetro, de lámina | PZA | 1 | 441.9 | 441.9 | 0.0002%
| cal. 22, incluye: suministro, acarreos, elevaciones, |  | 0 | 0 | 0 | 0%
| instalación, mano de obra, andamios, equipo y |  | 0 | 0 | 0 | 0%
| herramienta. |  | 0 | 0 | 0 | 0%
12505 | REDUCCIONES PARA DUCTOS
12505-001 | Reducción para ducto circular de 6"x4", de lámina | PZA | 1 | 200.59 | 200.59 | 0%
| galvanizada cal. 26, Incluye: suministro, acarreos, |  | 0 | 0 | 0 | 0%
| elevaciones, instalación, mano de obra, andamios, |  | 0 | 0 | 0 | 0%
| equipo y herramienta. |  | 0 | 0 | 0 | 0%
12505-002 | Reducción para ducto circular de 8"x4", de lámina | PZA | 1 | 249.52 | 249.52 | 0.0001%
| galvanizada cal. 26, Incluye: suministro, acarreos, |  | 0 | 0 | 0 | 0%
| elevaciones, instalación, mano de obra, andamios, |  | 0 | 0 | 0 | 0%
| equipo y herramienta. |  | 0 | 0 | 0 | 0%
12505-003 | Reducción para ducto circular de 8"x6", de lámina | PZA | 1 | 267.82 | 267.82 | 0.0001%
| galvanizada cal. 26, Incluye: suministro, acarreos, |  | 0 | 0 | 0 | 0%
| elevaciones, instalación, mano de obra, andamios, |  | 0 | 0 | 0 | 0%
| equipo y herramienta. |  | 0 | 0 | 0 | 0%
12505-004 | Reducción para ducto circular de 10"x4", de lámina | PZA | 1 | 305.45 | 305.45 | 0.0001%
| galvanizada cal. 26, Incluye: suministro, acarreos, |  | 0 | 0 | 0 | 0%
| elevaciones, instalación, mano de obra, andamios, |  | 0 | 0 | 0 | 0%
| equipo y herramienta. |  | 0 | 0 | 0 | 0%
12505-005 | Reducción para ducto circular de 10"x6", de lámina | PZA | 1 | 319.99 | 319.99 | 0.0001%
| galvanizada cal. 26, Incluye: suministro, acarreos, |  | 0 | 0 | 0 | 0%
| elevaciones, instalación, mano de obra, andamios, |  | 0 | 0 | 0 | 0%
| equipo y herramienta. |  | 0 | 0 | 0 | 0%
12505-006 | Reducción para ducto circular de 10"x8", de lámina | PZA | 1 | 338.56 | 338.56 | 0.0001%
| galvanizada cal. 26, Incluye: suministro, acarreos, |  | 0 | 0 | 0 | 0%
| elevaciones, instalación, mano de obra, andamios, |  | 0 | 0 | 0 | 0%
| equipo y herramienta. |  | 0 | 0 | 0 | 0%
12505-007 | Reducción para ducto circular de 12"x4", de lámina | PZA | 1 | 365.41 | 365.41 | 0.0001%
| galvanizada cal. 26, Incluye: suministro, acarreos, |  | 0 | 0 | 0 | 0%
| elevaciones, instalación, mano de obra, andamios, |  | 0 | 0 | 0 | 0%
| equipo y herramienta. |  | 0 | 0 | 0 | 0%
12505-008 | Reducción para ducto circular de 12"x6", de lámina | PZA | 1 | 379.68 | 379.68 | 0.0001%
| galvanizada cal. 26, Incluye: suministro, acarreos, |  | 0 | 0 | 0 | 0%
| elevaciones, instalación, mano de obra, andamios, |  | 0 | 0 | 0 | 0%
| equipo y herramienta. |  | 0 | 0 | 0 | 0%
12505-009 | Reducción para ducto circular de 12"x8", de lámina | PZA | 1 | 398.24 | 398.24 | 0.0001%
| galvanizada cal. 26, Incluye: suministro, acarreos, |  | 0 | 0 | 0 | 0%
| elevaciones, instalación, mano de obra, andamios, |  | 0 | 0 | 0 | 0%
| equipo y herramienta. |  | 0 | 0 | 0 | 0%
12505-010 | Reducción para ducto circular de 12"x10", de lámina | PZA | 1 | 416.81 | 416.81 | 0.0002%
| galvanizada cal. 26, Incluye: suministro, acarreos, |  | 0 | 0 | 0 | 0%
| elevaciones, instalación, mano de obra, andamios, |  | 0 | 0 | 0 | 0%
| equipo y herramienta. |  | 0 | 0 | 0 | 0%
12505-011 | Reducción para ducto circular de 14"x4", de lámina | PZA | 1 | 433.02 | 433.02 | 0.0002%
| galvanizada cal. 26, Incluye: suministro, acarreos, |  | 0 | 0 | 0 | 0%
| elevaciones, instalación, mano de obra, andamios, |  | 0 | 0 | 0 | 0%
| equipo y herramienta. |  | 0 | 0 | 0 | 0%
12505-012 | Reducción para ducto circular de 14"x6", de lámina | PZA | 1 | 443.92 | 443.92 | 0.0002%
| galvanizada cal. 26, Incluye: suministro, acarreos, |  | 0 | 0 | 0 | 0%
| elevaciones, instalación, mano de obra, andamios, |  | 0 | 0 | 0 | 0%
| equipo y herramienta. |  | 0 | 0 | 0 | 0%
12505-013 | Reducción para ducto circular de 14"x8", de lámina | PZA | 1 | 458.72 | 458.72 | 0.0002%
| galvanizada cal. 26, Incluye: suministro, acarreos, |  | 0 | 0 | 0 | 0%
| elevaciones, instalación, mano de obra, andamios, |  | 0 | 0 | 0 | 0%
| equipo y herramienta. |  | 0 | 0 | 0 | 0%
12505-014 | Reducción para ducto circular de 14"x10", de lámina | PZA | 1 | 477.29 | 477.29 | 0.0002%
| galvanizada cal. 26, Incluye: suministro, acarreos, |  | 0 | 0 | 0 | 0%
| elevaciones, instalación, mano de obra, andamios, |  | 0 | 0 | 0 | 0%
| equipo y herramienta. |  | 0 | 0 | 0 | 0%
12505-015 | Reducción para ducto circular de 14"x12", de lámina | PZA | 1 | 495.05 | 495.05 | 0.0002%
| galvanizada cal. 26, Incluye: suministro, acarreos, |  | 0 | 0 | 0 | 0%
| elevaciones, instalación, mano de obra, andamios, |  | 0 | 0 | 0 | 0%
| equipo y herramienta. |  | 0 | 0 | 0 | 0%
12505-016 | Reducción para ducto circular de 16"x4", de lámina | PZA | 1 | 504.2 | 504.2 | 0.0002%
| galvanizada cal. 26, Incluye: suministro, acarreos, |  | 0 | 0 | 0 | 0%
| elevaciones, instalación, mano de obra, andamios, |  | 0 | 0 | 0 | 0%
| equipo y herramienta. |  | 0 | 0 | 0 | 0%
12505-017 | Reducción para ducto circular de 16"x6", de lámina | PZA | 1 | 515.23 | 515.23 | 0.0002%
| galvanizada cal. 26, Incluye: suministro, acarreos, |  | 0 | 0 | 0 | 0%
| elevaciones, instalación, mano de obra, andamios, |  | 0 | 0 | 0 | 0%
| equipo y herramienta. |  | 0 | 0 | 0 | 0%
12505-018 | Reducción para ducto circular de 16"x8", de lámina | PZA | 1 | 526.27 | 526.27 | 0.0002%
| galvanizada cal. 26, Incluye: suministro, acarreos, |  | 0 | 0 | 0 | 0%
| elevaciones, instalación, mano de obra, andamios, |  | 0 | 0 | 0 | 0%
| equipo y herramienta. |  | 0 | 0 | 0 | 0%
12505-019 | Reducción para ducto circular de 16"x10", de lámina | PZA | 1 | 540.66 | 540.66 | 0.0002%
| galvanizada cal. 26, Incluye: suministro, acarreos, |  | 0 | 0 | 0 | 0%
| elevaciones, instalación, mano de obra, andamios, |  | 0 | 0 | 0 | 0%
| equipo y herramienta. |  | 0 | 0 | 0 | 0%
12505-020 | Reducción para ducto circular de 16"x12", de lámina | PZA | 1 | 558.83 | 558.83 | 0.0002%
| galvanizada cal. 26, Incluye: suministro, acarreos, |  | 0 | 0 | 0 | 0%
| elevaciones, instalación, mano de obra, andamios, |  | 0 | 0 | 0 | 0%
| equipo y herramienta. |  | 0 | 0 | 0 | 0%
12505-021 | Reducción para ducto circular de 16"x14", de lámina | PZA | 1 | 581.31 | 581.31 | 0.0002%
| galvanizada cal. 26, Incluye: suministro, acarreos, |  | 0 | 0 | 0 | 0%
| elevaciones, instalación, mano de obra, andamios, |  | 0 | 0 | 0 | 0%
| equipo y herramienta. |  | 0 | 0 | 0 | 0%
12505-022 | Reducción para ducto circular de 18"x4", de lámina | PZA | 1 | 575.7 | 575.7 | 0.0002%
| galvanizada cal. 26, Incluye: suministro, acarreos, |  | 0 | 0 | 0 | 0%
| elevaciones, instalación, mano de obra, andamios, |  | 0 | 0 | 0 | 0%
| equipo y herramienta. |  | 0 | 0 | 0 | 0%
12505-023 | Reducción para ducto circular de 18"x6", de lámina | PZA | 1 | 579.33 | 579.33 | 0.0002%
| galvanizada cal. 26, Incluye: suministro, acarreos, |  | 0 | 0 | 0 | 0%
| elevaciones, instalación, mano de obra, andamios, |  | 0 | 0 | 0 | 0%
| equipo y herramienta. |  | 0 | 0 | 0 | 0%
12505-024 | Reducción para ducto circular de 18"x8", de lámina | PZA | 1 | 586.73 | 586.73 | 0.0002%
| galvanizada cal. 26, Incluye: suministro, acarreos, |  | 0 | 0 | 0 | 0%
| elevaciones, instalación, mano de obra, andamios, |  | 0 | 0 | 0 | 0%
| equipo y herramienta. |  | 0 | 0 | 0 | 0%
12505-025 | Reducción para ducto circular de 18"x10", de lámina | PZA | 1 | 594 | 594 | 0.0002%
| galvanizada cal. 26, Incluye: suministro, acarreos, |  | 0 | 0 | 0 | 0%
| elevaciones, instalación, mano de obra, andamios, |  | 0 | 0 | 0 | 0%
| equipo y herramienta. |  | 0 | 0 | 0 | 0%
12505-026 | Reducción para ducto circular de 18"x12", de lámina | PZA | 1 | 604.77 | 604.77 | 0.0003%
| galvanizada cal. 26, Incluye: suministro, acarreos, |  | 0 | 0 | 0 | 0%
| elevaciones, instalación, mano de obra, andamios, |  | 0 | 0 | 0 | 0%
| equipo y herramienta. |  | 0 | 0 | 0 | 0%
12505-027 | Reducción para ducto circular de 18"x14", de lámina | PZA | 1 | 619.7 | 619.7 | 0.0003%
| galvanizada cal. 26, Incluye: suministro, acarreos, |  | 0 | 0 | 0 | 0%
| elevaciones, instalación, mano de obra, andamios, |  | 0 | 0 | 0 | 0%
| equipo y herramienta. |  | 0 | 0 | 0 | 0%
12505-028 | Reducción para ducto circular de 18"x16", de lámina | PZA | 1 | 641.37 | 641.37 | 0.0003%
| galvanizada cal. 26, Incluye: suministro, acarreos, |  | 0 | 0 | 0 | 0%
| elevaciones, instalación, mano de obra, andamios, |  | 0 | 0 | 0 | 0%
| equipo y herramienta. |  | 0 | 0 | 0 | 0%
12505-029 | Reducción para ducto circular de 20"x4", de lámina | PZA | 1 | 662.58 | 662.58 | 0.0003%
| galvanizada cal. 26, Incluye: suministro, acarreos, |  | 0 | 0 | 0 | 0%
| elevaciones, instalación, mano de obra, andamios, |  | 0 | 0 | 0 | 0%
| equipo y herramienta. |  | 0 | 0 | 0 | 0%
12505-030 | Reducción para ducto circular de 20"x6", de lámina | PZA | 1 | 662.58 | 662.58 | 0.0003%
| galvanizada cal. 26, Incluye: suministro, acarreos, |  | 0 | 0 | 0 | 0%
| elevaciones, instalación, mano de obra, andamios, |  | 0 | 0 | 0 | 0%
| equipo y herramienta. |  | 0 | 0 | 0 | 0%
12505-031 | Reducción para ducto circular de 20"x8", de lámina | PZA | 1 | 666.49 | 666.49 | 0.0003%
| galvanizada cal. 26, Incluye: suministro, acarreos, |  | 0 | 0 | 0 | 0%
| elevaciones, instalación, mano de obra, andamios, |  | 0 | 0 | 0 | 0%
| equipo y herramienta. |  | 0 | 0 | 0 | 0%
12505-032 | Reducción para ducto circular de 20"x10", de lámina | PZA | 1 | 669.85 | 669.85 | 0.0003%
| galvanizada cal. 26, Incluye: suministro, acarreos, |  | 0 | 0 | 0 | 0%
| elevaciones, instalación, mano de obra, andamios, |  | 0 | 0 | 0 | 0%
| equipo y herramienta. |  | 0 | 0 | 0 | 0%
12505-033 | Reducción para ducto circular de 20"x12", de lámina | PZA | 1 | 680.62 | 680.62 | 0.0003%
| galvanizada cal. 26, Incluye: suministro, acarreos, |  | 0 | 0 | 0 | 0%
| elevaciones, instalación, mano de obra, andamios, |  | 0 | 0 | 0 | 0%
| equipo y herramienta. |  | 0 | 0 | 0 | 0%
12505-034 | Reducción para ducto circular de 20"x14", de lámina | PZA | 1 | 691.65 | 691.65 | 0.0003%
| galvanizada cal. 26, Incluye: suministro, acarreos, |  | 0 | 0 | 0 | 0%
| elevaciones, instalación, mano de obra, andamios, |  | 0 | 0 | 0 | 0%
| equipo y herramienta. |  | 0 | 0 | 0 | 0%
12505-035 | Reducción para ducto circular de 20"x16", de lámina | PZA | 1 | 706.59 | 706.59 | 0.0003%
| galvanizada cal. 26, Incluye: suministro, acarreos, |  | 0 | 0 | 0 | 0%
| elevaciones, instalación, mano de obra, andamios, |  | 0 | 0 | 0 | 0%
| equipo y herramienta. |  | 0 | 0 | 0 | 0%
12505-036 | Reducción para ducto circular de 20"x18", de lámina | PZA | 1 | 728.51 | 728.51 | 0.0003%
| galvanizada cal. 26, Incluye: suministro, acarreos, |  | 0 | 0 | 0 | 0%
| elevaciones, instalación, mano de obra, andamios, |  | 0 | 0 | 0 | 0%
| equipo y herramienta. |  | 0 | 0 | 0 | 0%
12505-037 | Reducción para ducto circular de 22"x4", de lámina | PZA | 1 | 837.04 | 837.04 | 0.0004%
| galvanizada cal. 24, Incluye: suministro, acarreos, |  | 0 | 0 | 0 | 0%
| elevaciones, instalación, mano de obra, andamios, |  | 0 | 0 | 0 | 0%
| equipo y herramienta. |  | 0 | 0 | 0 | 0%
12505-038 | Reducción para ducto circular de 22"x6", de lámina | PZA | 1 | 837.04 | 837.04 | 0.0004%
| galvanizada cal. 24, Incluye: suministro, acarreos, |  | 0 | 0 | 0 | 0%
| elevaciones, instalación, mano de obra, andamios, |  | 0 | 0 | 0 | 0%
| equipo y herramienta. |  | 0 | 0 | 0 | 0%
12505-039 | Reducción para ducto circular de 22"x8", de lámina | PZA | 1 | 833.27 | 833.27 | 0.0004%
| galvanizada cal. 24, Incluye: suministro, acarreos, |  | 0 | 0 | 0 | 0%
| elevaciones, instalación, mano de obra, andamios, |  | 0 | 0 | 0 | 0%
| equipo y herramienta. |  | 0 | 0 | 0 | 0%
12505-040 | Reducción para ducto circular de 22"x10", de lámina | PZA | 1 | 837.04 | 837.04 | 0.0004%
| galvanizada cal. 24, Incluye: suministro, acarreos, |  | 0 | 0 | 0 | 0%
| elevaciones, instalación, mano de obra, andamios, |  | 0 | 0 | 0 | 0%
| equipo y herramienta. |  | 0 | 0 | 0 | 0%
12505-041 | Reducción para ducto circular de 22"x12", de lámina | PZA | 1 | 840.4 | 840.4 | 0.0004%
| galvanizada cal. 24, Incluye: suministro, acarreos, |  | 0 | 0 | 0 | 0%
| elevaciones, instalación, mano de obra, andamios, |  | 0 | 0 | 0 | 0%
| equipo y herramienta. |  | 0 | 0 | 0 | 0%
12505-042 | Reducción para ducto circular de 22"x14", de lámina | PZA | 1 | 851.31 | 851.31 | 0.0004%
| galvanizada cal. 24, Incluye: suministro, acarreos, |  | 0 | 0 | 0 | 0%
| elevaciones, instalación, mano de obra, andamios, |  | 0 | 0 | 0 | 0%
| equipo y herramienta. |  | 0 | 0 | 0 | 0%
12505-043 | Reducción para ducto circular de 22"x16", de lámina | PZA | 1 | 862.74 | 862.74 | 0.0004%
| galvanizada cal. 24, Incluye: suministro, acarreos, |  | 0 | 0 | 0 | 0%
| elevaciones, instalación, mano de obra, andamios, |  | 0 | 0 | 0 | 0%
| equipo y herramienta. |  | 0 | 0 | 0 | 0%
12505-044 | Reducción para ducto circular de 22"x18", de lámina | PZA | 1 | 880.64 | 880.64 | 0.0004%
| galvanizada cal. 24, Incluye: suministro, acarreos, |  | 0 | 0 | 0 | 0%
| elevaciones, instalación, mano de obra, andamios, |  | 0 | 0 | 0 | 0%
| equipo y herramienta. |  | 0 | 0 | 0 | 0%
12505-045 | Reducción para ducto circular de 22"x20", de lámina | PZA | 1 | 906.21 | 906.21 | 0.0004%
| galvanizada cal. 24, Incluye: suministro, acarreos, |  | 0 | 0 | 0 | 0%
| elevaciones, instalación, mano de obra, andamios, |  | 0 | 0 | 0 | 0%
| equipo y herramienta. |  | 0 | 0 | 0 | 0%
12505-046 | Reducción para ducto circular de 24"x4", de lámina | PZA | 1 | 949.12 | 949.12 | 0.0004%
| galvanizada cal. 24, Incluye: suministro, acarreos, |  | 0 | 0 | 0 | 0%
| elevaciones, instalación, mano de obra, andamios, |  | 0 | 0 | 0 | 0%
| equipo y herramienta. |  | 0 | 0 | 0 | 0%
12505-047 | Reducción para ducto circular de 24"x6", de lámina | PZA | 1 | 945.63 | 945.63 | 0.0004%
| galvanizada cal. 24, Incluye: suministro, acarreos, |  | 0 | 0 | 0 | 0%
| elevaciones, instalación, mano de obra, andamios, |  | 0 | 0 | 0 | 0%
| equipo y herramienta. |  | 0 | 0 | 0 | 0%
12505-048 | Reducción para ducto circular de 24"x8", de lámina | PZA | 1 | 938.49 | 938.49 | 0.0004%
| galvanizada cal. 24, Incluye: suministro, acarreos, |  | 0 | 0 | 0 | 0%
| elevaciones, instalación, mano de obra, andamios, |  | 0 | 0 | 0 | 0%
| equipo y herramienta. |  | 0 | 0 | 0 | 0%
12505-049 | Reducción para ducto circular de 24"x10", de lámina | PZA | 1 | 938.49 | 938.49 | 0.0004%
| galvanizada cal. 24, Incluye: suministro, acarreos, |  | 0 | 0 | 0 | 0%
| elevaciones, instalación, mano de obra, andamios, |  | 0 | 0 | 0 | 0%
| equipo y herramienta. |  | 0 | 0 | 0 | 0%
12505-050 | Reducción para ducto circular de 24"x12", de lámina | PZA | 1 | 938.49 | 938.49 | 0.0004%
| galvanizada cal. 24, Incluye: suministro, acarreos, |  | 0 | 0 | 0 | 0%
| elevaciones, instalación, mano de obra, andamios, |  | 0 | 0 | 0 | 0%
| equipo y herramienta. |  | 0 | 0 | 0 | 0%
12505-051 | Reducción para ducto circular de 24"x14", de lámina | PZA | 1 | 941.86 | 941.86 | 0.0004%
| galvanizada cal. 24, Incluye: suministro, acarreos, |  | 0 | 0 | 0 | 0%
| elevaciones, instalación, mano de obra, andamios, |  | 0 | 0 | 0 | 0%
| equipo y herramienta. |  | 0 | 0 | 0 | 0%
12505-052 | Reducción para ducto circular de 24"x16", de lámina | PZA | 1 | 953.03 | 953.03 | 0.0004%
| galvanizada cal. 24, Incluye: suministro, acarreos, |  | 0 | 0 | 0 | 0%
| elevaciones, instalación, mano de obra, andamios, |  | 0 | 0 | 0 | 0%
| equipo y herramienta. |  | 0 | 0 | 0 | 0%
12505-053 | Reducción para ducto circular de 24"x18", de lámina | PZA | 1 | 963.53 | 963.53 | 0.0004%
| galvanizada cal. 24, Incluye: suministro, acarreos, |  | 0 | 0 | 0 | 0%
| elevaciones, instalación, mano de obra, andamios, |  | 0 | 0 | 0 | 0%
| equipo y herramienta. |  | 0 | 0 | 0 | 0%
12505-054 | Reducción para ducto circular de 24"x20", de lámina | PZA | 1 | 981.96 | 981.96 | 0.0004%
| galvanizada cal. 24, Incluye: suministro, acarreos, |  | 0 | 0 | 0 | 0%
| elevaciones, instalación, mano de obra, andamios, |  | 0 | 0 | 0 | 0%
| equipo y herramienta. |  | 0 | 0 | 0 | 0%
12505-055 | Reducción para ducto circular de 24"x22", de lámina | PZA | 1 | 1007.79 | 1007.79 | 0.0005%
| galvanizada cal. 24, Incluye: suministro, acarreos, |  | 0 | 0 | 0 | 0%
| elevaciones, instalación, mano de obra, andamios, |  | 0 | 0 | 0 | 0%
| equipo y herramienta. |  | 0 | 0 | 0 | 0%
12505-056 | Reducción para ducto circular de 26"x4", de lámina | PZA | 1 | 1074.19 | 1074.19 | 0.0005%
| galvanizada cal. 24, Incluye: suministro, acarreos, |  | 0 | 0 | 0 | 0%
| elevaciones, instalación, mano de obra, andamios, |  | 0 | 0 | 0 | 0%
| equipo y herramienta. |  | 0 | 0 | 0 | 0%
12505-057 | Reducción para ducto circular de 26"x6", de lámina | PZA | 1 | 1063.02 | 1063.02 | 0.0005%
| galvanizada cal. 24, Incluye: suministro, acarreos, |  | 0 | 0 | 0 | 0%
| elevaciones, instalación, mano de obra, andamios, |  | 0 | 0 | 0 | 0%
| equipo y herramienta. |  | 0 | 0 | 0 | 0%
12505-058 | Reducción para ducto circular de 26"x8", de lámina | PZA | 1 | 1055.88 | 1055.88 | 0.0005%
| galvanizada cal. 24, Incluye: suministro, acarreos, |  | 0 | 0 | 0 | 0%
| elevaciones, instalación, mano de obra, andamios, |  | 0 | 0 | 0 | 0%
| equipo y herramienta. |  | 0 | 0 | 0 | 0%
12505-059 | Reducción para ducto circular de 26"x10", de lámina | PZA | 1 | 1048.34 | 1048.34 | 0.0005%
| galvanizada cal. 24, Incluye: suministro, acarreos, |  | 0 | 0 | 0 | 0%
| elevaciones, instalación, mano de obra, andamios, |  | 0 | 0 | 0 | 0%
| equipo y herramienta. |  | 0 | 0 | 0 | 0%
12505-060 | Reducción para ducto circular de 26"x12", de lámina | PZA | 1 | 1044.71 | 1044.71 | 0.0005%
| galvanizada cal. 24, Incluye: suministro, acarreos, |  | 0 | 0 | 0 | 0%
| elevaciones, instalación, mano de obra, andamios, |  | 0 | 0 | 0 | 0%
| equipo y herramienta. |  | 0 | 0 | 0 | 0%
12505-061 | Reducción para ducto circular de 26"x14", de lámina | PZA | 1 | 1044.71 | 1044.71 | 0.0005%
| galvanizada cal. 24, Incluye: suministro, acarreos, |  | 0 | 0 | 0 | 0%
| elevaciones, instalación, mano de obra, andamios, |  | 0 | 0 | 0 | 0%
| equipo y herramienta. |  | 0 | 0 | 0 | 0%
12505-062 | Reducción para ducto circular de 26"x16", de lámina | PZA | 1 | 1048.34 | 1048.34 | 0.0005%
| galvanizada cal. 24, Incluye: suministro, acarreos, |  | 0 | 0 | 0 | 0%
| elevaciones, instalación, mano de obra, andamios, |  | 0 | 0 | 0 | 0%
| equipo y herramienta. |  | 0 | 0 | 0 | 0%
12505-063 | Reducción para ducto circular de 26"x18", de lámina | PZA | 1 | 1059.39 | 1059.39 | 0.0005%
| galvanizada cal. 24, Incluye: suministro, acarreos, |  | 0 | 0 | 0 | 0%
| elevaciones, instalación, mano de obra, andamios, |  | 0 | 0 | 0 | 0%
| equipo y herramienta. |  | 0 | 0 | 0 | 0%
12505-064 | Reducción para ducto circular de 26"x20", de lámina | PZA | 1 | 1070.42 | 1070.42 | 0.0005%
| galvanizada cal. 24, Incluye: suministro, acarreos, |  | 0 | 0 | 0 | 0%
| elevaciones, instalación, mano de obra, andamios, |  | 0 | 0 | 0 | 0%
| equipo y herramienta. |  | 0 | 0 | 0 | 0%
12505-065 | Reducción para ducto circular de 26"x22", de lámina | PZA | 1 | 1088.71 | 1088.71 | 0.0005%
| galvanizada cal. 24, Incluye: suministro, acarreos, |  | 0 | 0 | 0 | 0%
| elevaciones, instalación, mano de obra, andamios, |  | 0 | 0 | 0 | 0%
| equipo y herramienta. |  | 0 | 0 | 0 | 0%
12505-066 | Reducción para ducto circular de 26"x24", de lámina | PZA | 1 | 1114.28 | 1114.28 | 0.0005%
| galvanizada cal. 24, Incluye: suministro, acarreos, |  | 0 | 0 | 0 | 0%
| elevaciones, instalación, mano de obra, andamios, |  | 0 | 0 | 0 | 0%
| equipo y herramienta. |  | 0 | 0 | 0 | 0%
12505-067 | Reducción para ducto circular de 28"x6", de lámina | PZA | 1 | 1189.99 | 1189.99 | 0.0005%
| galvanizada cal. 24, Incluye: suministro, acarreos, |  | 0 | 0 | 0 | 0%
| elevaciones, instalación, mano de obra, andamios, |  | 0 | 0 | 0 | 0%
| equipo y herramienta. |  | 0 | 0 | 0 | 0%
12505-068 | Reducción para ducto circular de 28"x8", de lámina | PZA | 1 | 1179.08 | 1179.08 | 0.0005%
| galvanizada cal. 24, Incluye: suministro, acarreos, |  | 0 | 0 | 0 | 0%
| elevaciones, instalación, mano de obra, andamios, |  | 0 | 0 | 0 | 0%
| equipo y herramienta. |  | 0 | 0 | 0 | 0%
12505-069 | Reducción para ducto circular de 28"x10", de lámina | PZA | 1 | 1168.19 | 1168.19 | 0.0005%
| galvanizada cal. 24, Incluye: suministro, acarreos, |  | 0 | 0 | 0 | 0%
| elevaciones, instalación, mano de obra, andamios, |  | 0 | 0 | 0 | 0%
| equipo y herramienta. |  | 0 | 0 | 0 | 0%
12505-070 | Reducción para ducto circular de 28"x12", de lámina | PZA | 1 | 1160.51 | 1160.51 | 0.0005%
| galvanizada cal. 24, Incluye: suministro, acarreos, |  | 0 | 0 | 0 | 0%
| elevaciones, instalación, mano de obra, andamios, |  | 0 | 0 | 0 | 0%
| equipo y herramienta. |  | 0 | 0 | 0 | 0%
12505-071 | Reducción para ducto circular de 28"x14", de lámina | PZA | 1 | 1156.61 | 1156.61 | 0.0005%
| galvanizada cal. 24, Incluye: suministro, acarreos, |  | 0 | 0 | 0 | 0%
| elevaciones, instalación, mano de obra, andamios, |  | 0 | 0 | 0 | 0%
| equipo y herramienta. |  | 0 | 0 | 0 | 0%
12505-072 | Reducción para ducto circular de 28"x16", de lámina | PZA | 1 | 1156.61 | 1156.61 | 0.0005%
| galvanizada cal. 24, Incluye: suministro, acarreos, |  | 0 | 0 | 0 | 0%
| elevaciones, instalación, mano de obra, andamios, |  | 0 | 0 | 0 | 0%
| equipo y herramienta. |  | 0 | 0 | 0 | 0%
12505-073 | Reducción para ducto circular de 28"x18", de lámina | PZA | 1 | 1156.61 | 1156.61 | 0.0005%
| galvanizada cal. 24, Incluye: suministro, acarreos, |  | 0 | 0 | 0 | 0%
| elevaciones, instalación, mano de obra, andamios, |  | 0 | 0 | 0 | 0%
| equipo y herramienta. |  | 0 | 0 | 0 | 0%
12505-074 | Reducción para ducto circular de 28"x20", de lámina | PZA | 1 | 1164.01 | 1164.01 | 0.0005%
| galvanizada cal. 24, Incluye: suministro, acarreos, |  | 0 | 0 | 0 | 0%
| elevaciones, instalación, mano de obra, andamios, |  | 0 | 0 | 0 | 0%
| equipo y herramienta. |  | 0 | 0 | 0 | 0%
12505-075 | Reducción para ducto circular de 28"x22", de lámina | PZA | 1 | 1179.08 | 1179.08 | 0.0005%
| galvanizada cal. 24, Incluye: suministro, acarreos, |  | 0 | 0 | 0 | 0%
| elevaciones, instalación, mano de obra, andamios, |  | 0 | 0 | 0 | 0%
| equipo y herramienta. |  | 0 | 0 | 0 | 0%
12505-076 | Reducción para ducto circular de 28"x24", de lámina | PZA | 1 | 1197.25 | 1197.25 | 0.0005%
| galvanizada cal. 24, Incluye: suministro, acarreos, |  | 0 | 0 | 0 | 0%
| elevaciones, instalación, mano de obra, andamios, |  | 0 | 0 | 0 | 0%
| equipo y herramienta. |  | 0 | 0 | 0 | 0%
12505-077 | Reducción para ducto circular de 28"x26", de lámina | PZA | 1 | 1218.78 | 1218.78 | 0.0006%
| galvanizada cal. 24, Incluye: suministro, acarreos, |  | 0 | 0 | 0 | 0%
| elevaciones, instalación, mano de obra, andamios, |  | 0 | 0 | 0 | 0%
| equipo y herramienta. |  | 0 | 0 | 0 | 0%
12505-078 | Reducción para ducto circular de 30"x8", de lámina | PZA | 1 | 1309.27 | 1309.27 | 0.0006%
| galvanizada cal. 24, Incluye: suministro, acarreos, |  | 0 | 0 | 0 | 0%
| elevaciones, instalación, mano de obra, andamios, |  | 0 | 0 | 0 | 0%
| equipo y herramienta. |  | 0 | 0 | 0 | 0%
12505-079 | Reducción para ducto circular de 30"x10", de lámina | PZA | 1 | 1294.75 | 1294.75 | 0.0006%
| galvanizada cal. 24, Incluye: suministro, acarreos, |  | 0 | 0 | 0 | 0%
| elevaciones, instalación, mano de obra, andamios, |  | 0 | 0 | 0 | 0%
| equipo y herramienta. |  | 0 | 0 | 0 | 0%
12505-080 | Reducción para ducto circular de 30"x12", de lámina | PZA | 1 | 1283.84 | 1283.84 | 0.0006%
| galvanizada cal. 24, Incluye: suministro, acarreos, |  | 0 | 0 | 0 | 0%
| elevaciones, instalación, mano de obra, andamios, |  | 0 | 0 | 0 | 0%
| equipo y herramienta. |  | 0 | 0 | 0 | 0%
12505-081 | Reducción para ducto circular de 30"x14", de lámina | PZA | 1 | 1276.44 | 1276.44 | 0.0006%
| galvanizada cal. 24, Incluye: suministro, acarreos, |  | 0 | 0 | 0 | 0%
| elevaciones, instalación, mano de obra, andamios, |  | 0 | 0 | 0 | 0%
| equipo y herramienta. |  | 0 | 0 | 0 | 0%
12505-082 | Reducción para ducto circular de 30"x16", de lámina | PZA | 1 | 1269.31 | 1269.31 | 0.0006%
| galvanizada cal. 24, Incluye: suministro, acarreos, |  | 0 | 0 | 0 | 0%
| elevaciones, instalación, mano de obra, andamios, |  | 0 | 0 | 0 | 0%
| equipo y herramienta. |  | 0 | 0 | 0 | 0%
12505-083 | Reducción para ducto circular de 30"x18", de lámina | PZA | 1 | 1269.31 | 1269.31 | 0.0006%
| galvanizada cal. 24, Incluye: suministro, acarreos, |  | 0 | 0 | 0 | 0%
| elevaciones, instalación, mano de obra, andamios, |  | 0 | 0 | 0 | 0%
| equipo y herramienta. |  | 0 | 0 | 0 | 0%
12505-084 | Reducción para ducto circular de 30"x20", de lámina | PZA | 1 | 1269.31 | 1269.31 | 0.0006%
| galvanizada cal. 24, Incluye: suministro, acarreos, |  | 0 | 0 | 0 | 0%
| elevaciones, instalación, mano de obra, andamios, |  | 0 | 0 | 0 | 0%
| equipo y herramienta. |  | 0 | 0 | 0 | 0%
12505-085 | Reducción para ducto circular de 30"x22", de lámina | PZA | 1 | 1276.44 | 1276.44 | 0.0006%
| galvanizada cal. 24, Incluye: suministro, acarreos, |  | 0 | 0 | 0 | 0%
| elevaciones, instalación, mano de obra, andamios, |  | 0 | 0 | 0 | 0%
| equipo y herramienta. |  | 0 | 0 | 0 | 0%
12505-086 | Reducción para ducto circular de 30"x24", de lámina | PZA | 1 | 1290.98 | 1290.98 | 0.0006%
| galvanizada cal. 24, Incluye: suministro, acarreos, |  | 0 | 0 | 0 | 0%
| elevaciones, instalación, mano de obra, andamios, |  | 0 | 0 | 0 | 0%
| equipo y herramienta. |  | 0 | 0 | 0 | 0%
12505-087 | Reducción para ducto circular de 30"x26", de lámina | PZA | 1 | 1309.27 | 1309.27 | 0.0006%
| galvanizada cal. 24, Incluye: suministro, acarreos, |  | 0 | 0 | 0 | 0%
| elevaciones, instalación, mano de obra, andamios, |  | 0 | 0 | 0 | 0%
| equipo y herramienta. |  | 0 | 0 | 0 | 0%
12505-088 | Reducción para ducto circular de 30"x28", de lámina | PZA | 1 | 1338.48 | 1338.48 | 0.0006%
| galvanizada cal. 24, Incluye: suministro, acarreos, |  | 0 | 0 | 0 | 0%
| elevaciones, instalación, mano de obra, andamios, |  | 0 | 0 | 0 | 0%
| equipo y herramienta. |  | 0 | 0 | 0 | 0%
12505-089 | Reducción para ducto circular de 32"x10", de lámina | PZA | 1 | 1997.53 | 1997.53 | 0.0009%
| galvanizada cal. 22, Incluye: suministro, acarreos, |  | 0 | 0 | 0 | 0%
| elevaciones, instalación, mano de obra, andamios, |  | 0 | 0 | 0 | 0%
| equipo y herramienta. |  | 0 | 0 | 0 | 0%
12505-090 | Reducción para ducto circular de 32"x12", de lámina | PZA | 1 | 1975.46 | 1975.46 | 0.0009%
| galvanizada cal. 22, Incluye: suministro, acarreos, |  | 0 | 0 | 0 | 0%
| elevaciones, instalación, mano de obra, andamios, |  | 0 | 0 | 0 | 0%
| equipo y herramienta. |  | 0 | 0 | 0 | 0%
12505-091 | Reducción para ducto circular de 32"x14", de lámina | PZA | 1 | 1957.42 | 1957.42 | 0.0009%
| galvanizada cal. 22, Incluye: suministro, acarreos, |  | 0 | 0 | 0 | 0%
| elevaciones, instalación, mano de obra, andamios, |  | 0 | 0 | 0 | 0%
| equipo y herramienta. |  | 0 | 0 | 0 | 0%
12505-092 | Reducción para ducto circular de 32"x16", de lámina | PZA | 1 | 1943.03 | 1943.03 | 0.0009%
| galvanizada cal. 22, Incluye: suministro, acarreos, |  | 0 | 0 | 0 | 0%
| elevaciones, instalación, mano de obra, andamios, |  | 0 | 0 | 0 | 0%
| equipo y herramienta. |  | 0 | 0 | 0 | 0%
12505-093 | Reducción para ducto circular de 32"x18", de lámina | PZA | 1 | 1935.63 | 1935.63 | 0.0009%
| galvanizada cal. 22, Incluye: suministro, acarreos, |  | 0 | 0 | 0 | 0%
| elevaciones, instalación, mano de obra, andamios, |  | 0 | 0 | 0 | 0%
| equipo y herramienta. |  | 0 | 0 | 0 | 0%
12505-094 | Reducción para ducto circular de 32"x20", de lámina | PZA | 1 | 1932 | 1932 | 0.0009%
| galvanizada cal. 22, Incluye: suministro, acarreos, |  | 0 | 0 | 0 | 0%
| elevaciones, instalación, mano de obra, andamios, |  | 0 | 0 | 0 | 0%
| equipo y herramienta. |  | 0 | 0 | 0 | 0%
12505-095 | Reducción para ducto circular de 32"x22", de lámina | PZA | 1 | 1932 | 1932 | 0.0009%
| galvanizada cal. 22, Incluye: suministro, acarreos, |  | 0 | 0 | 0 | 0%
| elevaciones, instalación, mano de obra, andamios, |  | 0 | 0 | 0 | 0%
| equipo y herramienta. |  | 0 | 0 | 0 | 0%
12505-096 | Reducción para ducto circular de 32"x24", de lámina | PZA | 1 | 1943.03 | 1943.03 | 0.0009%
| galvanizada cal. 22, Incluye: suministro, acarreos, |  | 0 | 0 | 0 | 0%
| elevaciones, instalación, mano de obra, andamios, |  | 0 | 0 | 0 | 0%
| equipo y herramienta. |  | 0 | 0 | 0 | 0%
12505-097 | Reducción para ducto circular de 32"x26", de lámina | PZA | 1 | 1960.79 | 1960.79 | 0.0009%
| galvanizada cal. 22, Incluye: suministro, acarreos, |  | 0 | 0 | 0 | 0%
| elevaciones, instalación, mano de obra, andamios, |  | 0 | 0 | 0 | 0%
| equipo y herramienta. |  | 0 | 0 | 0 | 0%
12505-098 | Reducción para ducto circular de 32"x28", de lámina | PZA | 1 | 1990.12 | 1990.12 | 0.0009%
| galvanizada cal. 22, Incluye: suministro, acarreos, |  | 0 | 0 | 0 | 0%
| elevaciones, instalación, mano de obra, andamios, |  | 0 | 0 | 0 | 0%
| equipo y herramienta. |  | 0 | 0 | 0 | 0%
12505-099 | Reducción para ducto circular de 32"x30", de lámina | PZA | 1 | 2026.86 | 2026.86 | 0.001%
| galvanizada cal. 22, Incluye: suministro, acarreos, |  | 0 | 0 | 0 | 0%
| elevaciones, instalación, mano de obra, andamios, |  | 0 | 0 | 0 | 0%
| equipo y herramienta. |  | 0 | 0 | 0 | 0%
12505-100 | Reducción para ducto circular de 34"x12" , de lámina | PZA | 1 | 2173.95 | 2173.95 | 0.001%
| galvanizada cal. 22, Incluye: suministro, acarreos, |  | 0 | 0 | 0 | 0%
| elevaciones, instalación, mano de obra, andamios, |  | 0 | 0 | 0 | 0%
| equipo y herramienta. |  | 0 | 0 | 0 | 0%
12505-101 | Reducción para ducto circular de 34"x14" , de lámina | PZA | 1 | 2152.29 | 2152.29 | 0.001%
| galvanizada cal. 22, Incluye: suministro, acarreos, |  | 0 | 0 | 0 | 0%
| elevaciones, instalación, mano de obra, andamios, |  | 0 | 0 | 0 | 0%
| equipo y herramienta. |  | 0 | 0 | 0 | 0%
12505-102 | Reducción para ducto circular de 34"x16" , de lámina | PZA | 1 | 2133.58 | 2133.58 | 0.001%
| galvanizada cal. 22, Incluye: suministro, acarreos, |  | 0 | 0 | 0 | 0%
| elevaciones, instalación, mano de obra, andamios, |  | 0 | 0 | 0 | 0%
| equipo y herramienta. |  | 0 | 0 | 0 | 0%
12505-103 | Reducción para ducto circular de 34"x18" , de lámina | PZA | 1 | 2115.82 | 2115.82 | 0.001%
| galvanizada cal. 22, Incluye: suministro, acarreos, |  | 0 | 0 | 0 | 0%
| elevaciones, instalación, mano de obra, andamios, |  | 0 | 0 | 0 | 0%
| equipo y herramienta. |  | 0 | 0 | 0 | 0%
12505-104 | Reducción para ducto circular de 34"x20" , de lámina | PZA | 1 | 2104.52 | 2104.52 | 0.001%
| galvanizada cal. 22, Incluye: suministro, acarreos, |  | 0 | 0 | 0 | 0%
| elevaciones, instalación, mano de obra, andamios, |  | 0 | 0 | 0 | 0%
| equipo y herramienta. |  | 0 | 0 | 0 | 0%
12505-105 | Reducción para ducto circular de 34"x22" , de lámina | PZA | 1 | 2100.61 | 2100.61 | 0.001%
| galvanizada cal. 22, Incluye: suministro, acarreos, |  | 0 | 0 | 0 | 0%
| elevaciones, instalación, mano de obra, andamios, |  | 0 | 0 | 0 | 0%
| equipo y herramienta. |  | 0 | 0 | 0 | 0%
12505-106 | Reducción para ducto circular de 34"x24" , de lámina | PZA | 1 | 2100.61 | 2100.61 | 0.001%
| galvanizada cal. 22, Incluye: suministro, acarreos, |  | 0 | 0 | 0 | 0%
| elevaciones, instalación, mano de obra, andamios, |  | 0 | 0 | 0 | 0%
| equipo y herramienta. |  | 0 | 0 | 0 | 0%
12505-107 | Reducción para ducto circular de 34"x26" , de lámina | PZA | 1 | 2108.29 | 2108.29 | 0.001%
| galvanizada cal. 22, Incluye: suministro, acarreos, |  | 0 | 0 | 0 | 0%
| elevaciones, instalación, mano de obra, andamios, |  | 0 | 0 | 0 | 0%
| equipo y herramienta. |  | 0 | 0 | 0 | 0%
12505-108 | Reducción para ducto circular de 34"x28" , de lámina | PZA | 1 | 2126.58 | 2126.58 | 0.001%
| galvanizada cal. 22, Incluye: suministro, acarreos, |  | 0 | 0 | 0 | 0%
| elevaciones, instalación, mano de obra, andamios, |  | 0 | 0 | 0 | 0%
| equipo y herramienta. |  | 0 | 0 | 0 | 0%
12505-109 | Reducción para ducto circular de 34"x30" , de lámina | PZA | 1 | 2155.51 | 2155.51 | 0.001%
| galvanizada cal. 22, Incluye: suministro, acarreos, |  | 0 | 0 | 0 | 0%
| elevaciones, instalación, mano de obra, andamios, |  | 0 | 0 | 0 | 0%
| equipo y herramienta. |  | 0 | 0 | 0 | 0%
12505-110 | Reducción para ducto circular de 34"x32" , de lámina | PZA | 1 | 2195.75 | 2195.75 | 0.001%
| galvanizada cal. 22, Incluye: suministro, acarreos, |  | 0 | 0 | 0 | 0%
| elevaciones, instalación, mano de obra, andamios, |  | 0 | 0 | 0 | 0%
| equipo y herramienta. |  | 0 | 0 | 0 | 0%
12505-111 | Reducción para ducto circular de 36"x14", de lámina | PZA | 1 | 2358.3 | 2358.3 | 0.0011%
| galvanizada cal. 22, Incluye: suministro, acarreos, |  | 0 | 0 | 0 | 0%
| elevaciones, instalación, mano de obra, andamios, |  | 0 | 0 | 0 | 0%
| equipo y herramienta. |  | 0 | 0 | 0 | 0%
12505-112 | Reducción para ducto circular de 36"x16", de lámina | PZA | 1 | 2332.47 | 2332.47 | 0.0011%
| galvanizada cal. 22, Incluye: suministro, acarreos, |  | 0 | 0 | 0 | 0%
| elevaciones, instalación, mano de obra, andamios, |  | 0 | 0 | 0 | 0%
| equipo y herramienta. |  | 0 | 0 | 0 | 0%
12505-113 | Reducción para ducto circular de 36"x18", de lámina | PZA | 1 | 2310.26 | 2310.26 | 0.0011%
| galvanizada cal. 22, Incluye: suministro, acarreos, |  | 0 | 0 | 0 | 0%
| elevaciones, instalación, mano de obra, andamios, |  | 0 | 0 | 0 | 0%
| equipo y herramienta. |  | 0 | 0 | 0 | 0%
12505-114 | Reducción para ducto circular de 36"x20", de lámina | PZA | 1 | 2292.1 | 2292.1 | 0.0011%
| galvanizada cal. 22, Incluye: suministro, acarreos, |  | 0 | 0 | 0 | 0%
| elevaciones, instalación, mano de obra, andamios, |  | 0 | 0 | 0 | 0%
| equipo y herramienta. |  | 0 | 0 | 0 | 0%
12505-115 | Reducción para ducto circular de 36"x22", de lámina | PZA | 1 | 2281.2 | 2281.2 | 0.0011%
| galvanizada cal. 22, Incluye: suministro, acarreos, |  | 0 | 0 | 0 | 0%
| elevaciones, instalación, mano de obra, andamios, |  | 0 | 0 | 0 | 0%
| equipo y herramienta. |  | 0 | 0 | 0 | 0%
12505-116 | Reducción para ducto circular de 36"x24", de lámina | PZA | 1 | 2273.79 | 2273.79 | 0.0011%
| galvanizada cal. 22, Incluye: suministro, acarreos, |  | 0 | 0 | 0 | 0%
| elevaciones, instalación, mano de obra, andamios, |  | 0 | 0 | 0 | 0%
| equipo y herramienta. |  | 0 | 0 | 0 | 0%
12505-117 | Reducción para ducto circular de 36"x26", de lámina | PZA | 1 | 2273.79 | 2273.79 | 0.0011%
| galvanizada cal. 22, Incluye: suministro, acarreos, |  | 0 | 0 | 0 | 0%
| elevaciones, instalación, mano de obra, andamios, |  | 0 | 0 | 0 | 0%
| equipo y herramienta. |  | 0 | 0 | 0 | 0%
12505-118 | Reducción para ducto circular de 36"x28", de lámina | PZA | 1 | 2281.2 | 2281.2 | 0.0011%
| galvanizada cal. 22, Incluye: suministro, acarreos, |  | 0 | 0 | 0 | 0%
| elevaciones, instalación, mano de obra, andamios, |  | 0 | 0 | 0 | 0%
| equipo y herramienta. |  | 0 | 0 | 0 | 0%
12505-119 | Reducción para ducto circular de 36"x30", de lámina | PZA | 1 | 2299.63 | 2299.63 | 0.0011%
| galvanizada cal. 22, Incluye: suministro, acarreos, |  | 0 | 0 | 0 | 0%
| elevaciones, instalación, mano de obra, andamios, |  | 0 | 0 | 0 | 0%
| equipo y herramienta. |  | 0 | 0 | 0 | 0%
12505-120 | Reducción para ducto circular de 36"x32", de lámina | PZA | 1 | 2328.7 | 2328.7 | 0.0011%
| galvanizada cal. 22, Incluye: suministro, acarreos, |  | 0 | 0 | 0 | 0%
| elevaciones, instalación, mano de obra, andamios, |  | 0 | 0 | 0 | 0%
| equipo y herramienta. |  | 0 | 0 | 0 | 0%
12505-121 | Reducción para ducto circular de 36"x34", de lámina | PZA | 1 | 2372.43 | 2372.43 | 0.0011%
| galvanizada cal. 22, Incluye: suministro, acarreos, |  | 0 | 0 | 0 | 0%
| elevaciones, instalación, mano de obra, andamios, |  | 0 | 0 | 0 | 0%
| equipo y herramienta. |  | 0 | 0 | 0 | 0%
12505-122 | Reducción para ducto circular de 38"x16", de lámina | PZA | 1 | 2550.71 | 2550.71 | 0.0012%
| galvanizada cal. 22, Incluye: suministro, acarreos, |  | 0 | 0 | 0 | 0%
| elevaciones, instalación, mano de obra, andamios, |  | 0 | 0 | 0 | 0%
| equipo y herramienta. |  | 0 | 0 | 0 | 0%
12505-123 | Reducción para ducto circular de 38"x18", de lámina | PZA | 1 | 2521.1 | 2521.1 | 0.0012%
| galvanizada cal. 22, Incluye: suministro, acarreos, |  | 0 | 0 | 0 | 0%
| elevaciones, instalación, mano de obra, andamios, |  | 0 | 0 | 0 | 0%
| equipo y herramienta. |  | 0 | 0 | 0 | 0%
12505-124 | Reducción para ducto circular de 38"x20", de lámina | PZA | 1 | 2495.8 | 2495.8 | 0.0012%
| galvanizada cal. 22, Incluye: suministro, acarreos, |  | 0 | 0 | 0 | 0%
| elevaciones, instalación, mano de obra, andamios, |  | 0 | 0 | 0 | 0%
| equipo y herramienta. |  | 0 | 0 | 0 | 0%
12505-125 | Reducción para ducto circular de 38"x22", de lámina | PZA | 1 | 2477.64 | 2477.64 | 0.0012%
| galvanizada cal. 22, Incluye: suministro, acarreos, |  | 0 | 0 | 0 | 0%
| elevaciones, instalación, mano de obra, andamios, |  | 0 | 0 | 0 | 0%
| equipo y herramienta. |  | 0 | 0 | 0 | 0%
12505-126 | Reducción para ducto circular de 38"x24", de lámina | PZA | 1 | 2462.84 | 2462.84 | 0.0012%
| galvanizada cal. 22, Incluye: suministro, acarreos, |  | 0 | 0 | 0 | 0%
| elevaciones, instalación, mano de obra, andamios, |  | 0 | 0 | 0 | 0%
| equipo y herramienta. |  | 0 | 0 | 0 | 0%
12505-127 | Reducción para ducto circular de 38"x26", de lámina | PZA | 1 | 2455.7 | 2455.7 | 0.0012%
| galvanizada cal. 22, Incluye: suministro, acarreos, |  | 0 | 0 | 0 | 0%
| elevaciones, instalación, mano de obra, andamios, |  | 0 | 0 | 0 | 0%
| equipo y herramienta. |  | 0 | 0 | 0 | 0%
12505-128 | Reducción para ducto circular de 38"x28", de lámina | PZA | 1 | 2451.8 | 2451.8 | 0.0012%
| galvanizada cal. 22, Incluye: suministro, acarreos, |  | 0 | 0 | 0 | 0%
| elevaciones, instalación, mano de obra, andamios, |  | 0 | 0 | 0 | 0%
| equipo y herramienta. |  | 0 | 0 | 0 | 0%
12505-129 | Reducción para ducto circular de 38"x30", de lámina | PZA | 1 | 2459.21 | 2459.21 | 0.0012%
| galvanizada cal. 22, Incluye: suministro, acarreos, |  | 0 | 0 | 0 | 0%
| elevaciones, instalación, mano de obra, andamios, |  | 0 | 0 | 0 | 0%
| equipo y herramienta. |  | 0 | 0 | 0 | 0%
12505-130 | Reducción para ducto circular de 38"x32", de lámina | PZA | 1 | 2477.64 | 2477.64 | 0.0012%
| galvanizada cal. 22, Incluye: suministro, acarreos, |  | 0 | 0 | 0 | 0%
| elevaciones, instalación, mano de obra, andamios, |  | 0 | 0 | 0 | 0%
| equipo y herramienta. |  | 0 | 0 | 0 | 0%
12505-131 | Reducción para ducto circular de 38"x34", de lámina | PZA | 1 | 2510.34 | 2510.34 | 0.0012%
| galvanizada cal. 22, Incluye: suministro, acarreos, |  | 0 | 0 | 0 | 0%
| elevaciones, instalación, mano de obra, andamios, |  | 0 | 0 | 0 | 0%
| equipo y herramienta. |  | 0 | 0 | 0 | 0%
12505-132 | Reducción para ducto circular de 38"x36", de lámina | PZA | 1 | 2554.21 | 2554.21 | 0.0012%
| galvanizada cal. 22, Incluye: suministro, acarreos, |  | 0 | 0 | 0 | 0%
| elevaciones, instalación, mano de obra, andamios, |  | 0 | 0 | 0 | 0%
| equipo y herramienta. |  | 0 | 0 | 0 | 0%
12505-133 | Reducción para ducto circular de 40"x18", de lámina | PZA | 1 | 2743.6 | 2743.6 | 0.0013%
| galvanizada cal. 22, Incluye: suministro, acarreos, |  | 0 | 0 | 0 | 0%
| elevaciones, instalación, mano de obra, andamios, |  | 0 | 0 | 0 | 0%
| equipo y herramienta. |  | 0 | 0 | 0 | 0%
12505-134 | Reducción para ducto circular de 40"x20", de lámina | PZA | 1 | 2714.26 | 2714.26 | 0.0013%
| galvanizada cal. 22, Incluye: suministro, acarreos, |  | 0 | 0 | 0 | 0%
| elevaciones, instalación, mano de obra, andamios, |  | 0 | 0 | 0 | 0%
| equipo y herramienta. |  | 0 | 0 | 0 | 0%
12505-135 | Reducción para ducto circular de 40"x22", de lámina | PZA | 1 | 2689.1 | 2689.1 | 0.0013%
| galvanizada cal. 22, Incluye: suministro, acarreos, |  | 0 | 0 | 0 | 0%
| elevaciones, instalación, mano de obra, andamios, |  | 0 | 0 | 0 | 0%
| equipo y herramienta. |  | 0 | 0 | 0 | 0%
12505-136 | Reducción para ducto circular de 40"x24", de lámina | PZA | 1 | 2667.29 | 2667.29 | 0.0013%
| galvanizada cal. 22, Incluye: suministro, acarreos, |  | 0 | 0 | 0 | 0%
| elevaciones, instalación, mano de obra, andamios, |  | 0 | 0 | 0 | 0%
| equipo y herramienta. |  | 0 | 0 | 0 | 0%
12505-137 | Reducción para ducto circular de 40"x26", de lámina | PZA | 1 | 2648.86 | 2648.86 | 0.0013%
| galvanizada cal. 22, Incluye: suministro, acarreos, |  | 0 | 0 | 0 | 0%
| elevaciones, instalación, mano de obra, andamios, |  | 0 | 0 | 0 | 0%
| equipo y herramienta. |  | 0 | 0 | 0 | 0%
12505-138 | Reducción para ducto circular de 40"x28", de lámina | PZA | 1 | 2641.46 | 2641.46 | 0.0013%
| galvanizada cal. 22, Incluye: suministro, acarreos, |  | 0 | 0 | 0 | 0%
| elevaciones, instalación, mano de obra, andamios, |  | 0 | 0 | 0 | 0%
| equipo y herramienta. |  | 0 | 0 | 0 | 0%
12505-139 | Reducción para ducto circular de 40"x30", de lámina | PZA | 1 | 2637.56 | 2637.56 | 0.0013%
| galvanizada cal. 22, Incluye: suministro, acarreos, |  | 0 | 0 | 0 | 0%
| elevaciones, instalación, mano de obra, andamios, |  | 0 | 0 | 0 | 0%
| equipo y herramienta. |  | 0 | 0 | 0 | 0%
12505-140 | Reducción para ducto circular de 40"x32", de lámina | PZA | 1 | 2645.23 | 2645.23 | 0.0013%
| galvanizada cal. 22, Incluye: suministro, acarreos, |  | 0 | 0 | 0 | 0%
| elevaciones, instalación, mano de obra, andamios, |  | 0 | 0 | 0 | 0%
| equipo y herramienta. |  | 0 | 0 | 0 | 0%
12505-141 | Reducción para ducto circular de 40"x34", de lámina | PZA | 1 | 2663.53 | 2663.53 | 0.0013%
| galvanizada cal. 22, Incluye: suministro, acarreos, |  | 0 | 0 | 0 | 0%
| elevaciones, instalación, mano de obra, andamios, |  | 0 | 0 | 0 | 0%
| equipo y herramienta. |  | 0 | 0 | 0 | 0%
12505-142 | Reducción para ducto circular de 40"x36", de lámina | PZA | 1 | 2692.33 | 2692.33 | 0.0013%
| galvanizada cal. 22, Incluye: suministro, acarreos, |  | 0 | 0 | 0 | 0%
| elevaciones, instalación, mano de obra, andamios, |  | 0 | 0 | 0 | 0%
| equipo y herramienta. |  | 0 | 0 | 0 | 0%
12505-143 | Reducción para ducto circular de 40"x38", de lámina | PZA | 1 | 2740.09 | 2740.09 | 0.0013%
| galvanizada cal. 22, Incluye: suministro, acarreos, |  | 0 | 0 | 0 | 0%
| elevaciones, instalación, mano de obra, andamios, |  | 0 | 0 | 0 | 0%
| equipo y herramienta. |  | 0 | 0 | 0 | 0%
12506 | COMPUERTAS DE BALANCEO
12506-001 | Compuerta de balaceo con cuadrante para ducto | PZA | 1 | 435.03 | 435.03 | 0.0002%
| circular de 4", de lámina Cal. 26, Incluye: suministro, |  | 0 | 0 | 0 | 0%
| acarreos, elevaciones, instalación, mano de obra, |  | 0 | 0 | 0 | 0%
| andamios, equipo y herramienta. |  | 0 | 0 | 0 | 0%
12506-002 | Compuerta de balaceo con cuadrante para ducto | PZA | 1 | 501.91 | 501.91 | 0.0002%
| circular de 6", de lámina Cal. 26, Incluye: suministro, |  | 0 | 0 | 0 | 0%
| acarreos, elevaciones, instalación, mano de obra, |  | 0 | 0 | 0 | 0%
| andamios, equipo y herramienta. |  | 0 | 0 | 0 | 0%
12506-003 | Compuerta de balaceo con cuadrante para ducto | PZA | 1 | 611.18 | 611.18 | 0.0003%
| circular de 8", de lámina Cal. 26, Incluye: suministro, |  | 0 | 0 | 0 | 0%
| acarreos, elevaciones, instalación, mano de obra, |  | 0 | 0 | 0 | 0%
| andamios, equipo y herramienta. |  | 0 | 0 | 0 | 0%
12506-004 | Compuerta de balaceo con cuadrante para ducto | PZA | 1 | 744.58 | 744.58 | 0.0003%
| circular de 10", de lámina Cal. 26, Incluye: suministro, |  | 0 | 0 | 0 | 0%
| acarreos, elevaciones, instalación, mano de obra, |  | 0 | 0 | 0 | 0%
| andamios, equipo y herramienta. |  | 0 | 0 | 0 | 0%
12506-005 | Compuerta de balaceo con cuadrante para ducto | PZA | 1 | 901.5 | 901.5 | 0.0004%
| circular de 12", de lámina Cal. 26, Incluye: suministro, |  | 0 | 0 | 0 | 0%
| acarreos, elevaciones, instalación, mano de obra, |  | 0 | 0 | 0 | 0%
| andamios, equipo y herramienta. |  | 0 | 0 | 0 | 0%
12506-006 | Compuerta de balaceo con cuadrante para ducto | PZA | 1 | 1082.52 | 1082.52 | 0.0005%
| circular de 14", de lámina Cal. 26, Incluye: suministro, |  | 0 | 0 | 0 | 0%
| acarreos, elevaciones, instalación, mano de obra, |  | 0 | 0 | 0 | 0%
| andamios, equipo y herramienta. |  | 0 | 0 | 0 | 0%
12506-007 | Compuerta de balaceo con cuadrante para ducto | PZA | 1 | 1307.37 | 1307.37 | 0.0006%
| circular de 16", de lámina Cal. 26, Incluye: suministro, |  | 0 | 0 | 0 | 0%
| acarreos, elevaciones, instalación, mano de obra, |  | 0 | 0 | 0 | 0%
| andamios, equipo y herramienta. |  | 0 | 0 | 0 | 0%
12506-008 | Compuerta de balaceo con cuadrante para ducto | PZA | 1 | 1628.7 | 1628.7 | 0.0008%
| circular de 18", de lámina Cal. 26, Incluye: suministro, |  | 0 | 0 | 0 | 0%
| acarreos, elevaciones, instalación, mano de obra, |  | 0 | 0 | 0 | 0%
| andamios, equipo y herramienta. |  | 0 | 0 | 0 | 0%
12506-009 | Compuerta de balaceo con cuadrante para ducto | PZA | 1 | 1902.26 | 1902.26 | 0.0009%
| circular de 20", de lámina Cal. 26, Incluye: suministro, |  | 0 | 0 | 0 | 0%
| acarreos, elevaciones, instalación, mano de obra, |  | 0 | 0 | 0 | 0%
| andamios, equipo y herramienta. |  | 0 | 0 | 0 | 0%
12507 | CODOS PARA DUCTO
12507-001 | Codo para ducto circular de 90° x 4", en lámina cal. 26, | PZA | 1 | 243.05 | 243.05 | 0.0001%
| Incluye: suministro, acarreos, elevaciones, instalación, |  | 0 | 0 | 0 | 0%
| mano de obra, andamios, equipo y herramienta. |  | 0 | 0 | 0 | 0%
12507-002 | Codo para ducto circular de 90° x 6", en lámina cal. 26, | PZA | 1 | 391.04 | 391.04 | 0.0001%
| Incluye: suministro, acarreos, elevaciones, instalación, |  | 0 | 0 | 0 | 0%
| mano de obra, andamios, equipo y herramienta. |  | 0 | 0 | 0 | 0%
12507-003 | Codo para ducto circular de 90° x 8", en lámina cal. 26, | PZA | 1 | 513.79 | 513.79 | 0.0002%
| Incluye: suministro, acarreos, elevaciones, instalación, |  | 0 | 0 | 0 | 0%
| mano de obra, andamios, equipo y herramienta. |  | 0 | 0 | 0 | 0%
12507-004 | Codo para ducto circular de 90° x 10", en lámina cal. | PZA | 1 | 607.81 | 607.81 | 0.0003%
| 26, Incluye: suministro, acarreos, elevaciones, |  | 0 | 0 | 0 | 0%
| instalación, mano de obra, andamios, equipo y |  | 0 | 0 | 0 | 0%
| herramienta. |  | 0 | 0 | 0 | 0%
12507-005 | Codo para ducto circular de 90° x 12", en lámina cal. | PZA | 1 | 807.41 | 807.41 | 0.0004%
| 26, Incluye: suministro, acarreos, elevaciones, |  | 0 | 0 | 0 | 0%
| instalación, mano de obra, andamios, equipo y |  | 0 | 0 | 0 | 0%
| herramienta. |  | 0 | 0 | 0 | 0%
12507-006 | Codo para ducto circular de 90° x 14", en lámina cal. | PZA | 1 | 1029.66 | 1029.66 | 0.0005%
| 26, Incluye: suministro, acarreos, elevaciones, |  | 0 | 0 | 0 | 0%
| instalación, mano de obra, andamios, equipo y |  | 0 | 0 | 0 | 0%
| herramienta. |  | 0 | 0 | 0 | 0%
12507-007 | Codo para ducto circular de 90° x 16", en lámina cal. | PZA | 1 | 1284.75 | 1284.75 | 0.0006%
| 26, Incluye: suministro, acarreos, elevaciones, |  | 0 | 0 | 0 | 0%
| instalación, mano de obra, andamios, equipo y |  | 0 | 0 | 0 | 0%
| herramienta. |  | 0 | 0 | 0 | 0%
12507-008 | Codo para ducto circular de 90° x 18", en lámina cal. | PZA | 1 | 1560.35 | 1560.35 | 0.0007%
| 26, Incluye: suministro, acarreos, elevaciones, |  | 0 | 0 | 0 | 0%
| instalación, mano de obra, andamios, equipo y |  | 0 | 0 | 0 | 0%
| herramienta. |  | 0 | 0 | 0 | 0%
12507-009 | Codo para ducto circular de 90° x 20", en lámina cal. | PZA | 1 | 1860.51 | 1860.51 | 0.0009%
| 26, Incluye: suministro, acarreos, elevaciones, |  | 0 | 0 | 0 | 0%
| instalación, mano de obra, andamios, equipo y |  | 0 | 0 | 0 | 0%
| herramienta. |  | 0 | 0 | 0 | 0%
12507-010 | Codo para ducto circular de 90° x 4", en lámina cal. 24, | PZA | 1 | 272.25 | 272.25 | 0.0001%
| Incluye: suministro, acarreos, elevaciones, instalación, |  | 0 | 0 | 0 | 0%
| mano de obra, andamios, equipo y herramienta. |  | 0 | 0 | 0 | 0%
12507-011 | Codo para ducto circular de 90° x 6", en lámina cal. 24, | PZA | 1 | 434.91 | 434.91 | 0.0002%
| Incluye: suministro, acarreos, elevaciones, instalación, |  | 0 | 0 | 0 | 0%
| mano de obra, andamios, equipo y herramienta. |  | 0 | 0 | 0 | 0%
12507-012 | Codo para ducto circular de 90° x 8", en lámina cal. 24, | PZA | 1 | 619.83 | 619.83 | 0.0003%
| Incluye: suministro, acarreos, elevaciones, instalación, |  | 0 | 0 | 0 | 0%
| mano de obra, andamios, equipo y herramienta. |  | 0 | 0 | 0 | 0%
12507-013 | Codo para ducto circular de 90° x 10", en lámina cal. | PZA | 1 | 684.51 | 684.51 | 0.0003%
| 24, Incluye: suministro, acarreos, elevaciones, |  | 0 | 0 | 0 | 0%
| instalación, mano de obra, andamios, equipo y |  | 0 | 0 | 0 | 0%
| herramienta. |  | 0 | 0 | 0 | 0%
12507-014 | Codo para ducto circular de 90° x 12", en lámina cal. | PZA | 1 | 909.68 | 909.68 | 0.0004%
| 24, Incluye: suministro, acarreos, elevaciones, |  | 0 | 0 | 0 | 0%
| instalación, mano de obra, andamios, equipo y |  | 0 | 0 | 0 | 0%
| herramienta. |  | 0 | 0 | 0 | 0%
12507-015 | Codo para ducto circular de 90° x 14", en lámina cal. | PZA | 1 | 1160.85 | 1160.85 | 0.0005%
| 24, Incluye: suministro, acarreos, elevaciones, |  | 0 | 0 | 0 | 0%
| instalación, mano de obra, andamios, equipo y |  | 0 | 0 | 0 | 0%
| herramienta. |  | 0 | 0 | 0 | 0%
12507-016 | Codo para ducto circular de 90° x 16", en lámina cal. | PZA | 1 | 1448.91 | 1448.91 | 0.0007%
| 24, Incluye: suministro, acarreos, elevaciones, |  | 0 | 0 | 0 | 0%
| instalación, mano de obra, andamios, equipo y |  | 0 | 0 | 0 | 0%
| herramienta. |  | 0 | 0 | 0 | 0%
12507-017 | Codo para ducto circular de 90° x 18", en lámina cal. | PZA | 1 | 1760.99 | 1760.99 | 0.0008%
| 24, Incluye: suministro, acarreos, elevaciones, |  | 0 | 0 | 0 | 0%
| instalación, mano de obra, andamios, equipo y |  | 0 | 0 | 0 | 0%
| herramienta. |  | 0 | 0 | 0 | 0%
12507-018 | Codo para ducto circular de 90° x 20", en lámina cal. | PZA | 1 | 2101.78 | 2101.78 | 0.001%
| 24, Incluye: suministro, acarreos, elevaciones, |  | 0 | 0 | 0 | 0%
| instalación, mano de obra, andamios, equipo y |  | 0 | 0 | 0 | 0%
| herramienta. |  | 0 | 0 | 0 | 0%
12507-019 | Codo para ducto circular de 90° x 22", en lámina cal. | PZA | 1 | 2466.27 | 2466.27 | 0.0012%
| 24, Incluye: suministro, acarreos, elevaciones, |  | 0 | 0 | 0 | 0%
| instalación, mano de obra, andamios, equipo y |  | 0 | 0 | 0 | 0%
| herramienta. |  | 0 | 0 | 0 | 0%
12507-020 | Codo para ducto circular de 90° x 24", en lámina cal. | PZA | 1 | 2855.49 | 2855.49 | 0.0014%
| 24, Incluye: suministro, acarreos, elevaciones, |  | 0 | 0 | 0 | 0%
| instalación, mano de obra, andamios, equipo y |  | 0 | 0 | 0 | 0%
| herramienta. |  | 0 | 0 | 0 | 0%
12507-021 | Codo para ducto circular de 90° x 26", en lámina cal. | PZA | 1 | 3275.19 | 3275.19 | 0.0016%
| 24, Incluye: suministro, acarreos, elevaciones, |  | 0 | 0 | 0 | 0%
| instalación, mano de obra, andamios, equipo y |  | 0 | 0 | 0 | 0%
| herramienta. |  | 0 | 0 | 0 | 0%
12507-022 | Codo para ducto circular de 90° x 28", en lámina cal. | PZA | 1 | 3710.3 | 3710.3 | 0.0018%
| 24, Incluye: suministro, acarreos, elevaciones, |  | 0 | 0 | 0 | 0%
| instalación, mano de obra, andamios, equipo y |  | 0 | 0 | 0 | 0%
| herramienta. |  | 0 | 0 | 0 | 0%
12507-023 | Codo para ducto circular de 90° x 30", en lámina cal. | PZA | 1 | 4171.75 | 4171.75 | 0.002%
| 24, Incluye: suministro, acarreos, elevaciones, |  | 0 | 0 | 0 | 0%
| instalación, mano de obra, andamios, equipo y |  | 0 | 0 | 0 | 0%
| herramienta. |  | 0 | 0 | 0 | 0%
12507-024 | Codo para ducto circular de 90° x 8", en lámina cal. 22, | PZA | 1 | 820.73 | 820.73 | 0.0004%
| Incluye: suministro, acarreos, elevaciones, instalación, |  | 0 | 0 | 0 | 0%
| mano de obra, andamios, equipo y herramienta. |  | 0 | 0 | 0 | 0%
12507-025 | Codo para ducto circular de 90° x 10", en lámina cal. | PZA | 1 | 863.34 | 863.34 | 0.0004%
| 22, Incluye: suministro, acarreos, elevaciones, |  | 0 | 0 | 0 | 0%
| instalación, mano de obra, andamios, equipo y |  | 0 | 0 | 0 | 0%
| herramienta. |  | 0 | 0 | 0 | 0%
12507-026 | Codo para ducto circular de 90° x 12", en lámina cal. | PZA | 1 | 1154.99 | 1154.99 | 0.0005%
| 22, Incluye: suministro, acarreos, elevaciones, |  | 0 | 0 | 0 | 0%
| instalación, mano de obra, andamios, equipo y |  | 0 | 0 | 0 | 0%
| herramienta. |  | 0 | 0 | 0 | 0%
12507-027 | Codo para ducto circular de 90° x 14", en lámina cal. | PZA | 1 | 1482.59 | 1482.59 | 0.0007%
| 22, Incluye: suministro, acarreos, elevaciones, |  | 0 | 0 | 0 | 0%
| instalación, mano de obra, andamios, equipo y |  | 0 | 0 | 0 | 0%
| herramienta. |  | 0 | 0 | 0 | 0%
12507-028 | Codo para ducto circular de 90° x 16", en lámina cal. | PZA | 1 | 1850.84 | 1850.84 | 0.0009%
| 22, Incluye: suministro, acarreos, elevaciones, |  | 0 | 0 | 0 | 0%
| instalación, mano de obra, andamios, equipo y |  | 0 | 0 | 0 | 0%
| herramienta. |  | 0 | 0 | 0 | 0%
12507-029 | Codo para ducto circular de 90° x 18", en lámina cal. | PZA | 1 | 2261.69 | 2261.69 | 0.0011%
| 22, Incluye: suministro, acarreos, elevaciones, |  | 0 | 0 | 0 | 0%
| instalación, mano de obra, andamios, equipo y |  | 0 | 0 | 0 | 0%
| herramienta. |  | 0 | 0 | 0 | 0%
12507-030 | Codo para ducto circular de 90° x 20", en lámina cal. | PZA | 1 | 2700.71 | 2700.71 | 0.0013%
| 22, Incluye: suministro, acarreos, elevaciones, |  | 0 | 0 | 0 | 0%
| instalación, mano de obra, andamios, equipo y |  | 0 | 0 | 0 | 0%
| herramienta. |  | 0 | 0 | 0 | 0%
12507-031 | Codo para ducto circular de 90° x 22", en lámina cal. | PZA | 1 | 3178.23 | 3178.23 | 0.0015%
| 22, Incluye: suministro, acarreos, elevaciones, |  | 0 | 0 | 0 | 0%
| instalación, mano de obra, andamios, equipo y |  | 0 | 0 | 0 | 0%
| herramienta. |  | 0 | 0 | 0 | 0%
12507-032 | Codo para ducto circular de 90° x 24", en lámina cal. | PZA | 1 | 3692.05 | 3692.05 | 0.0018%
| 22, Incluye: suministro, acarreos, elevaciones, |  | 0 | 0 | 0 | 0%
| instalación, mano de obra, andamios, equipo y |  | 0 | 0 | 0 | 0%
| herramienta. |  | 0 | 0 | 0 | 0%
12507-033 | Codo para ducto circular de 90° x 26", en lámina cal. | PZA | 1 | 4239.31 | 4239.31 | 0.0021%
| 22, Incluye: suministro, acarreos, elevaciones, |  | 0 | 0 | 0 | 0%
| instalación, mano de obra, andamios, equipo y |  | 0 | 0 | 0 | 0%
| herramienta. |  | 0 | 0 | 0 | 0%
12507-034 | Codo para ducto circular de 90° x 28", en lámina cal. | PZA | 1 | 4813.69 | 4813.69 | 0.0023%
| 22, Incluye: suministro, acarreos, elevaciones, |  | 0 | 0 | 0 | 0%
| instalación, mano de obra, andamios, equipo y |  | 0 | 0 | 0 | 0%
| herramienta. |  | 0 | 0 | 0 | 0%
12507-035 | Codo para ducto circular de 90° x 30", en lámina cal. | PZA | 1 | 5421.01 | 5421.01 | 0.0026%
| 22, Incluye: suministro, acarreos, elevaciones, |  | 0 | 0 | 0 | 0%
| instalación, mano de obra, andamios, equipo y |  | 0 | 0 | 0 | 0%
| herramienta. |  | 0 | 0 | 0 | 0%
12507-036 | Codo para ducto circular de 90° x 32", en lámina cal. | PZA | 1 | 6145.17 | 6145.17 | 0.003%
| 22, Incluye: suministro, acarreos, elevaciones, |  | 0 | 0 | 0 | 0%
| instalación, mano de obra, andamios, equipo y |  | 0 | 0 | 0 | 0%
| herramienta. |  | 0 | 0 | 0 | 0%
12507-037 | Codo para ducto circular de 90° x 34", en lámina cal. | PZA | 1 | 6814.98 | 6814.98 | 0.0033%
| 22, Incluye: suministro, acarreos, elevaciones, |  | 0 | 0 | 0 | 0%
| instalación, mano de obra, andamios, equipo y |  | 0 | 0 | 0 | 0%
| herramienta. |  | 0 | 0 | 0 | 0%
12507-038 | Codo para ducto circular de 90° x 36", en lámina cal. | PZA | 1 | 7518.85 | 7518.85 | 0.0037%
| 22, Incluye: suministro, acarreos, elevaciones, |  | 0 | 0 | 0 | 0%
| instalación, mano de obra, andamios, equipo y |  | 0 | 0 | 0 | 0%
| herramienta. |  | 0 | 0 | 0 | 0%
12507-039 | Codo para ducto circular de 90° x 38", en lámina cal. | PZA | 1 | 8605.84 | 8605.84 | 0.0042%
| 22, Incluye: suministro, acarreos, elevaciones, |  | 0 | 0 | 0 | 0%
| instalación, mano de obra, andamios, equipo y |  | 0 | 0 | 0 | 0%
| herramienta. |  | 0 | 0 | 0 | 0%
12507-040 | Codo para ducto circular de 90° x 40", en lámina cal. | PZA | 1 | 9369.03 | 9369.03 | 0.0046%
| 22, Incluye: suministro, acarreos, elevaciones, |  | 0 | 0 | 0 | 0%
| instalación, mano de obra, andamios, equipo y |  | 0 | 0 | 0 | 0%
| herramienta. |  | 0 | 0 | 0 | 0%
12507-041 | Codo para ducto circular de 90° x 8", en lámina cal. 20, | PZA | 1 | 930.4 | 930.4 | 0.0004%
| Incluye: suministro, acarreos, elevaciones, instalación, |  | 0 | 0 | 0 | 0%
| mano de obra, andamios, equipo y herramienta. |  | 0 | 0 | 0 | 0%
12507-042 | Codo para ducto circular de 90° x 10", en lámina cal. | PZA | 1 | 994.67 | 994.67 | 0.0004%
| 20, Incluye: suministro, acarreos, elevaciones, |  | 0 | 0 | 0 | 0%
| instalación, mano de obra, andamios, equipo y |  | 0 | 0 | 0 | 0%
| herramienta. |  | 0 | 0 | 0 | 0%
12507-043 | Codo para ducto circular de 90° x 12", en lámina cal. | PZA | 1 | 1333.54 | 1333.54 | 0.0006%
| 20, Incluye: suministro, acarreos, elevaciones, |  | 0 | 0 | 0 | 0%
| instalación, mano de obra, andamios, equipo y |  | 0 | 0 | 0 | 0%
| herramienta. |  | 0 | 0 | 0 | 0%
12507-044 | Codo para ducto circular de 90° x 14", en lámina cal. | PZA | 1 | 1716.18 | 1716.18 | 0.0008%
| 20, Incluye: suministro, acarreos, elevaciones, |  | 0 | 0 | 0 | 0%
| instalación, mano de obra, andamios, equipo y |  | 0 | 0 | 0 | 0%
| herramienta. |  | 0 | 0 | 0 | 0%
12507-045 | Codo para ducto circular de 90° x 16", en lámina cal. | PZA | 1 | 2146.87 | 2146.87 | 0.001%
| 20, Incluye: suministro, acarreos, elevaciones, |  | 0 | 0 | 0 | 0%
| instalación, mano de obra, andamios, equipo y |  | 0 | 0 | 0 | 0%
| herramienta. |  | 0 | 0 | 0 | 0%
12507-046 | Codo para ducto circular de 90° x 18", en lámina cal. | PZA | 1 | 2623.11 | 2623.11 | 0.0013%
| 20, Incluye: suministro, acarreos, elevaciones, |  | 0 | 0 | 0 | 0%
| instalación, mano de obra, andamios, equipo y |  | 0 | 0 | 0 | 0%
| herramienta. |  | 0 | 0 | 0 | 0%
12507-047 | Codo para ducto circular de 90° x 20", en lámina cal. | PZA | 1 | 3138.83 | 3138.83 | 0.0015%
| 20, Incluye: suministro, acarreos, elevaciones, |  | 0 | 0 | 0 | 0%
| instalación, mano de obra, andamios, equipo y |  | 0 | 0 | 0 | 0%
| herramienta. |  | 0 | 0 | 0 | 0%
12507-048 | Codo para ducto circular de 90° x 22", en lámina cal. | PZA | 1 | 3693.05 | 3693.05 | 0.0018%
| 20, Incluye: suministro, acarreos, elevaciones, |  | 0 | 0 | 0 | 0%
| instalación, mano de obra, andamios, equipo y |  | 0 | 0 | 0 | 0%
| herramienta. |  | 0 | 0 | 0 | 0%
12507-049 | Codo para ducto circular de 90° x 24", en lámina cal. | PZA | 1 | 4291.51 | 4291.51 | 0.0021%
| 20, Incluye: suministro, acarreos, elevaciones, |  | 0 | 0 | 0 | 0%
| instalación, mano de obra, andamios, equipo y |  | 0 | 0 | 0 | 0%
| herramienta. |  | 0 | 0 | 0 | 0%
12507-050 | Codo para ducto circular de 90° x 26", en lámina cal. | PZA | 1 | 4929.6 | 4929.6 | 0.0024%
| 20, Incluye: suministro, acarreos, elevaciones, |  | 0 | 0 | 0 | 0%
| instalación, mano de obra, andamios, equipo y |  | 0 | 0 | 0 | 0%
| herramienta. |  | 0 | 0 | 0 | 0%
12507-051 | Codo para ducto circular de 90° x 28", en lámina cal. | PZA | 1 | 5602.36 | 5602.36 | 0.0027%
| 20, Incluye: suministro, acarreos, elevaciones, |  | 0 | 0 | 0 | 0%
| instalación, mano de obra, andamios, equipo y |  | 0 | 0 | 0 | 0%
| herramienta. |  | 0 | 0 | 0 | 0%
12507-052 | Codo para ducto circular de 90° x 30", en lámina cal. | PZA | 1 | 6316.23 | 6316.23 | 0.0031%
| 20, Incluye: suministro, acarreos, elevaciones, |  | 0 | 0 | 0 | 0%
| instalación, mano de obra, andamios, equipo y |  | 0 | 0 | 0 | 0%
| herramienta. |  | 0 | 0 | 0 | 0%
12507-053 | Codo para ducto circular de 90° x 32", en lámina cal. | PZA | 1 | 7145.76 | 7145.76 | 0.0035%
| 20, Incluye: suministro, acarreos, elevaciones, |  | 0 | 0 | 0 | 0%
| instalación, mano de obra, andamios, equipo y |  | 0 | 0 | 0 | 0%
| herramienta. |  | 0 | 0 | 0 | 0%
12507-054 | Codo para ducto circular de 90° x 34", en lámina cal. | PZA | 1 | 7932.77 | 7932.77 | 0.0039%
| 20, Incluye: suministro, acarreos, elevaciones, |  | 0 | 0 | 0 | 0%
| instalación, mano de obra, andamios, equipo y |  | 0 | 0 | 0 | 0%
| herramienta. |  | 0 | 0 | 0 | 0%
12507-055 | Codo para ducto circular de 90° x 36", en lámina cal. | PZA | 1 | 8753.98 | 8753.98 | 0.0043%
| 20, Incluye: suministro, acarreos, elevaciones, |  | 0 | 0 | 0 | 0%
| instalación, mano de obra, andamios, equipo y |  | 0 | 0 | 0 | 0%
| herramienta. |  | 0 | 0 | 0 | 0%
12507-056 | Codo para ducto circular de 90° x 38", en lámina cal. | PZA | 1 | 10030.29 | 10030.29 | 0.0049%
| 20, Incluye: suministro, acarreos, elevaciones, |  | 0 | 0 | 0 | 0%
| instalación, mano de obra, andamios, equipo y |  | 0 | 0 | 0 | 0%
| herramienta. |  | 0 | 0 | 0 | 0%
12507-057 | Codo para ducto circular de 90° x 40", en lámina cal. | PZA | 1 | 10924.94 | 10924.94 | 0.0054%
| 20, Incluye: suministro, acarreos, elevaciones, |  | 0 | 0 | 0 | 0%
| instalación, mano de obra, andamios, equipo y |  | 0 | 0 | 0 | 0%
| herramienta. |  | 0 | 0 | 0 | 0%
12507-068 | Codo para ducto circular de 45° x 4", en lámina cal. 26, | PZA | 1 | 151.54 | 151.54 | 0%
| Incluye: suministro, acarreos, elevaciones, instalación, |  | 0 | 0 | 0 | 0%
| mano de obra, andamios, equipo y herramienta. |  | 0 | 0 | 0 | 0%
12507-069 | Codo para ducto circular de 45° x 6", en lámina cal. 26, | PZA | 1 | 234.15 | 234.15 | 0.0001%
| Incluye: suministro, acarreos, elevaciones, instalación, |  | 0 | 0 | 0 | 0%
| mano de obra, andamios, equipo y herramienta. |  | 0 | 0 | 0 | 0%
12507-070 | Codo para ducto circular de 45° x 8", en lámina cal. 26, | PZA | 1 | 302.13 | 302.13 | 0.0001%
| Incluye: suministro, acarreos, elevaciones, instalación, |  | 0 | 0 | 0 | 0%
| mano de obra, andamios, equipo y herramienta. |  | 0 | 0 | 0 | 0%
12507-071 | Codo para ducto circular de 45° x 10", en lámina cal. | PZA | 1 | 352.28 | 352.28 | 0.0001%
| 26, Incluye: suministro, acarreos, elevaciones, |  | 0 | 0 | 0 | 0%
| instalación, mano de obra, andamios, equipo y |  | 0 | 0 | 0 | 0%
| herramienta. |  | 0 | 0 | 0 | 0%
12507-072 | Codo para ducto circular de 45° x 12", en lámina cal. | PZA | 1 | 460.78 | 460.78 | 0.0002%
| 26, Incluye: suministro, acarreos, elevaciones, |  | 0 | 0 | 0 | 0%
| instalación, mano de obra, andamios, equipo y |  | 0 | 0 | 0 | 0%
| herramienta. |  | 0 | 0 | 0 | 0%
12507-073 | Codo para ducto circular de 45° x 14", en lámina cal. | PZA | 1 | 583.86 | 583.86 | 0.0002%
| 26, Incluye: suministro, acarreos, elevaciones, |  | 0 | 0 | 0 | 0%
| instalación, mano de obra, andamios, equipo y |  | 0 | 0 | 0 | 0%
| herramienta. |  | 0 | 0 | 0 | 0%
12507-074 | Codo para ducto circular de 45° x 16", en lámina cal. | PZA | 1 | 722.29 | 722.29 | 0.0003%
| 26, Incluye: suministro, acarreos, elevaciones, |  | 0 | 0 | 0 | 0%
| instalación, mano de obra, andamios, equipo y |  | 0 | 0 | 0 | 0%
| herramienta. |  | 0 | 0 | 0 | 0%
12507-075 | Codo para ducto circular de 45° x 18", en lámina cal. | PZA | 1 | 877.19 | 877.19 | 0.0004%
| 26, Incluye: suministro, acarreos, elevaciones, |  | 0 | 0 | 0 | 0%
| instalación, mano de obra, andamios, equipo y |  | 0 | 0 | 0 | 0%
| herramienta. |  | 0 | 0 | 0 | 0%
12507-076 | Codo para ducto circular de 45° x 20", en lámina cal. | PZA | 1 | 1042.52 | 1042.52 | 0.0005%
| 26, Incluye: suministro, acarreos, elevaciones, |  | 0 | 0 | 0 | 0%
| instalación, mano de obra, andamios, equipo y |  | 0 | 0 | 0 | 0%
| herramienta. |  | 0 | 0 | 0 | 0%
12507-077 | Codo para ducto circular de 45° x 4", en lámina cal. 24, | PZA | 1 | 170.12 | 170.12 | 0%
| Incluye: suministro, acarreos, elevaciones, instalación, |  | 0 | 0 | 0 | 0%
| mano de obra, andamios, equipo y herramienta. |  | 0 | 0 | 0 | 0%
12507-078 | Codo para ducto circular de 45° x 6", en lámina cal. 24, | PZA | 1 | 263.21 | 263.21 | 0.0001%
| Incluye: suministro, acarreos, elevaciones, instalación, |  | 0 | 0 | 0 | 0%
| mano de obra, andamios, equipo y herramienta. |  | 0 | 0 | 0 | 0%
12507-079 | Codo para ducto circular de 45° x 8", en lámina cal. 24, | PZA | 1 | 364.16 | 364.16 | 0.0001%
| Incluye: suministro, acarreos, elevaciones, instalación, |  | 0 | 0 | 0 | 0%
| mano de obra, andamios, equipo y herramienta. |  | 0 | 0 | 0 | 0%
12507-080 | Codo para ducto circular de 45° x 10", en lámina cal. | PZA | 1 | 399.25 | 399.25 | 0.0001%
| 24, Incluye: suministro, acarreos, elevaciones, |  | 0 | 0 | 0 | 0%
| instalación, mano de obra, andamios, equipo y |  | 0 | 0 | 0 | 0%
| herramienta. |  | 0 | 0 | 0 | 0%
12507-081 | Codo para ducto circular de 45° x 12", en lámina cal. | PZA | 1 | 522.55 | 522.55 | 0.0002%
| 24, Incluye: suministro, acarreos, elevaciones, |  | 0 | 0 | 0 | 0%
| instalación, mano de obra, andamios, equipo y |  | 0 | 0 | 0 | 0%
| herramienta. |  | 0 | 0 | 0 | 0%
12507-082 | Codo para ducto circular de 45° x 14", en lámina cal. | PZA | 1 | 664.59 | 664.59 | 0.0003%
| 24, Incluye: suministro, acarreos, elevaciones, |  | 0 | 0 | 0 | 0%
| instalación, mano de obra, andamios, equipo y |  | 0 | 0 | 0 | 0%
| herramienta. |  | 0 | 0 | 0 | 0%
12507-083 | Codo para ducto circular de 45° x 16", en lámina cal. | PZA | 1 | 824.56 | 824.56 | 0.0004%
| 24, Incluye: suministro, acarreos, elevaciones, |  | 0 | 0 | 0 | 0%
| instalación, mano de obra, andamios, equipo y |  | 0 | 0 | 0 | 0%
| herramienta. |  | 0 | 0 | 0 | 0%
12507-084 | Codo para ducto circular de 45° x 18", en lámina cal. | PZA | 1 | 1001.13 | 1001.13 | 0.0004%
| 24, Incluye: suministro, acarreos, elevaciones, |  | 0 | 0 | 0 | 0%
| instalación, mano de obra, andamios, equipo y |  | 0 | 0 | 0 | 0%
| herramienta. |  | 0 | 0 | 0 | 0%
12507-085 | Codo para ducto circular de 45° x 20", en lámina cal. | PZA | 1 | 1191.88 | 1191.88 | 0.0005%
| 24, Incluye: suministro, acarreos, elevaciones, |  | 0 | 0 | 0 | 0%
| instalación, mano de obra, andamios, equipo y |  | 0 | 0 | 0 | 0%
| herramienta. |  | 0 | 0 | 0 | 0%
12507-086 | Codo para ducto circular de 45° x 22", en lámina cal. | PZA | 1 | 1396.11 | 1396.11 | 0.0006%
| 24, Incluye: suministro, acarreos, elevaciones, |  | 0 | 0 | 0 | 0%
| instalación, mano de obra, andamios, equipo y |  | 0 | 0 | 0 | 0%
| herramienta. |  | 0 | 0 | 0 | 0%
12507-087 | Codo para ducto circular de 45° x 24", en lámina cal. | PZA | 1 | 1617.13 | 1617.13 | 0.0008%
| 24, Incluye: suministro, acarreos, elevaciones, |  | 0 | 0 | 0 | 0%
| instalación, mano de obra, andamios, equipo y |  | 0 | 0 | 0 | 0%
| herramienta. |  | 0 | 0 | 0 | 0%
12507-088 | Codo para ducto circular de 45° x 26", en lámina cal. | PZA | 1 | 1853.84 | 1853.84 | 0.0009%
| 24, Incluye: suministro, acarreos, elevaciones, |  | 0 | 0 | 0 | 0%
| instalación, mano de obra, andamios, equipo y |  | 0 | 0 | 0 | 0%
| herramienta. |  | 0 | 0 | 0 | 0%
12507-089 | Codo para ducto circular de 45° x 28", en lámina cal. | PZA | 1 | 2103.12 | 2103.12 | 0.001%
| 24, Incluye: suministro, acarreos, elevaciones, |  | 0 | 0 | 0 | 0%
| instalación, mano de obra, andamios, equipo y |  | 0 | 0 | 0 | 0%
| herramienta. |  | 0 | 0 | 0 | 0%
12507-090 | Codo para ducto circular de 45° x 30", en lámina cal. | PZA | 1 | 2367.44 | 2367.44 | 0.0011%
| 24, Incluye: suministro, acarreos, elevaciones, |  | 0 | 0 | 0 | 0%
| instalación, mano de obra, andamios, equipo y |  | 0 | 0 | 0 | 0%
| herramienta. |  | 0 | 0 | 0 | 0%
12507-091 | Codo para ducto circular de 45° x 8", en lámina cal. 22, | PZA | 1 | 473.83 | 473.83 | 0.0002%
| Incluye: suministro, acarreos, elevaciones, instalación, |  | 0 | 0 | 0 | 0%
| mano de obra, andamios, equipo y herramienta. |  | 0 | 0 | 0 | 0%
12507-092 | Codo para ducto circular de 45° x 10", en lámina cal. | PZA | 1 | 498.41 | 498.41 | 0.0002%
| 22, Incluye: suministro, acarreos, elevaciones, |  | 0 | 0 | 0 | 0%
| instalación, mano de obra, andamios, equipo y |  | 0 | 0 | 0 | 0%
| herramienta. |  | 0 | 0 | 0 | 0%
12507-093 | Codo para ducto circular de 45° x 12", en lámina cal. | PZA | 1 | 657.79 | 657.79 | 0.0003%
| 22, Incluye: suministro, acarreos, elevaciones, |  | 0 | 0 | 0 | 0%
| instalación, mano de obra, andamios, equipo y |  | 0 | 0 | 0 | 0%
| herramienta. |  | 0 | 0 | 0 | 0%
12507-094 | Codo para ducto circular de 45° x 14", en lámina cal. | PZA | 1 | 840.07 | 840.07 | 0.0004%
| 22, Incluye: suministro, acarreos, elevaciones, |  | 0 | 0 | 0 | 0%
| instalación, mano de obra, andamios, equipo y |  | 0 | 0 | 0 | 0%
| herramienta. |  | 0 | 0 | 0 | 0%
12507-095 | Codo para ducto circular de 45° x 16", en lámina cal. | PZA | 1 | 1047.52 | 1047.52 | 0.0005%
| 22, Incluye: suministro, acarreos, elevaciones, |  | 0 | 0 | 0 | 0%
| instalación, mano de obra, andamios, equipo y |  | 0 | 0 | 0 | 0%
| herramienta. |  | 0 | 0 | 0 | 0%
12507-096 | Codo para ducto circular de 45° x 18", en lámina cal. | PZA | 1 | 1274.96 | 1274.96 | 0.0006%
| 22, Incluye: suministro, acarreos, elevaciones, |  | 0 | 0 | 0 | 0%
| instalación, mano de obra, andamios, equipo y |  | 0 | 0 | 0 | 0%
| herramienta. |  | 0 | 0 | 0 | 0%
12507-097 | Codo para ducto circular de 45° x 20", en lámina cal. | PZA | 1 | 1524.51 | 1524.51 | 0.0007%
| 22, Incluye: suministro, acarreos, elevaciones, |  | 0 | 0 | 0 | 0%
| instalación, mano de obra, andamios, equipo y |  | 0 | 0 | 0 | 0%
| herramienta. |  | 0 | 0 | 0 | 0%
12507-098 | Codo para ducto circular de 45° x 22", en lámina cal. | PZA | 1 | 1790.1 | 1790.1 | 0.0008%
| 22, Incluye: suministro, acarreos, elevaciones, |  | 0 | 0 | 0 | 0%
| instalación, mano de obra, andamios, equipo y |  | 0 | 0 | 0 | 0%
| herramienta. |  | 0 | 0 | 0 | 0%
12507-099 | Codo para ducto circular de 45° x 24", en lámina cal. | PZA | 1 | 2077.47 | 2077.47 | 0.001%
| 22, Incluye: suministro, acarreos, elevaciones, |  | 0 | 0 | 0 | 0%
| instalación, mano de obra, andamios, equipo y |  | 0 | 0 | 0 | 0%
| herramienta. |  | 0 | 0 | 0 | 0%
12507-100 | Codo para ducto circular de 45° x 26", en lámina cal. | PZA | 1 | 2387.09 | 2387.09 | 0.0011%
| 22, Incluye: suministro, acarreos, elevaciones, |  | 0 | 0 | 0 | 0%
| instalación, mano de obra, andamios, equipo y |  | 0 | 0 | 0 | 0%
| herramienta. |  | 0 | 0 | 0 | 0%
12507-101 | Codo para ducto circular de 45° x 28", en lámina cal. | PZA | 1 | 2709.45 | 2709.45 | 0.0013%
| 22, Incluye: suministro, acarreos, elevaciones, |  | 0 | 0 | 0 | 0%
| instalación, mano de obra, andamios, equipo y |  | 0 | 0 | 0 | 0%
| herramienta. |  | 0 | 0 | 0 | 0%
12507-102 | Codo para ducto circular de 45° x 30", en lámina cal. | PZA | 1 | 3054.1 | 3054.1 | 0.0015%
| 22, Incluye: suministro, acarreos, elevaciones, |  | 0 | 0 | 0 | 0%
| instalación, mano de obra, andamios, equipo y |  | 0 | 0 | 0 | 0%
| herramienta. |  | 0 | 0 | 0 | 0%
12507-103 | Codo para ducto circular de 45° x 32", en lámina cal. | PZA | 1 | 3496.49 | 3496.49 | 0.0017%
| 22, Incluye: suministro, acarreos, elevaciones, |  | 0 | 0 | 0 | 0%
| instalación, mano de obra, andamios, equipo y |  | 0 | 0 | 0 | 0%
| herramienta. |  | 0 | 0 | 0 | 0%
12507-104 | Codo para ducto circular de 45° x 34", en lámina cal. | PZA | 1 | 3874.44 | 3874.44 | 0.0019%
| 22, Incluye: suministro, acarreos, elevaciones, |  | 0 | 0 | 0 | 0%
| instalación, mano de obra, andamios, equipo y |  | 0 | 0 | 0 | 0%
| herramienta. |  | 0 | 0 | 0 | 0%
12507-105 | Codo para ducto circular de 45° x 36", en lámina cal. | PZA | 1 | 4275.55 | 4275.55 | 0.0021%
| 22, Incluye: suministro, acarreos, elevaciones, |  | 0 | 0 | 0 | 0%
| instalación, mano de obra, andamios, equipo y |  | 0 | 0 | 0 | 0%
| herramienta. |  | 0 | 0 | 0 | 0%
12507-106 | Codo para ducto circular de 45° x 38", en lámina cal. | PZA | 1 | 4880.14 | 4880.14 | 0.0024%
| 22, Incluye: suministro, acarreos, elevaciones, |  | 0 | 0 | 0 | 0%
| instalación, mano de obra, andamios, equipo y |  | 0 | 0 | 0 | 0%
| herramienta. |  | 0 | 0 | 0 | 0%
12507-107 | Codo para ducto circular de 45° x 40", en lámina cal. | PZA | 1 | 5307.6 | 5307.6 | 0.0026%
| 22, Incluye: suministro, acarreos, elevaciones, |  | 0 | 0 | 0 | 0%
| instalación, mano de obra, andamios, equipo y |  | 0 | 0 | 0 | 0%
| herramienta. |  | 0 | 0 | 0 | 0%
12507-108 | Codo para ducto circular de 45° x 8", en lámina cal. 20, | PZA | 1 | 532.23 | 532.23 | 0.0002%
| Incluye: suministro, acarreos, elevaciones, instalación, |  | 0 | 0 | 0 | 0%
| mano de obra, andamios, equipo y herramienta. |  | 0 | 0 | 0 | 0%
12507-109 | Codo para ducto circular de 45° x 10", en lámina cal. | PZA | 1 | 571.2 | 571.2 | 0.0002%
| 20, Incluye: suministro, acarreos, elevaciones, |  | 0 | 0 | 0 | 0%
| instalación, mano de obra, andamios, equipo y |  | 0 | 0 | 0 | 0%
| herramienta. |  | 0 | 0 | 0 | 0%
12507-110 | Codo para ducto circular de 45° x 12", en lámina cal. | PZA | 1 | 756.28 | 756.28 | 0.0003%
| 20, Incluye: suministro, acarreos, elevaciones, |  | 0 | 0 | 0 | 0%
| instalación, mano de obra, andamios, equipo y |  | 0 | 0 | 0 | 0%
| herramienta. |  | 0 | 0 | 0 | 0%
12507-111 | Codo para ducto circular de 45° x 14", en lámina cal. | PZA | 1 | 971.39 | 971.39 | 0.0004%
| 20, Incluye: suministro, acarreos, elevaciones, |  | 0 | 0 | 0 | 0%
| instalación, mano de obra, andamios, equipo y |  | 0 | 0 | 0 | 0%
| herramienta. |  | 0 | 0 | 0 | 0%
12507-112 | Codo para ducto circular de 45° x 16", en lámina cal. | PZA | 1 | 1212.09 | 1212.09 | 0.0006%
| 20, Incluye: suministro, acarreos, elevaciones, |  | 0 | 0 | 0 | 0%
| instalación, mano de obra, andamios, equipo y |  | 0 | 0 | 0 | 0%
| herramienta. |  | 0 | 0 | 0 | 0%
12507-113 | Codo para ducto circular de 45° x 18", en lámina cal. | PZA | 1 | 1475.86 | 1475.86 | 0.0007%
| 20, Incluye: suministro, acarreos, elevaciones, |  | 0 | 0 | 0 | 0%
| instalación, mano de obra, andamios, equipo y |  | 0 | 0 | 0 | 0%
| herramienta. |  | 0 | 0 | 0 | 0%
12507-114 | Codo para ducto circular de 45° x 20", en lámina cal. | PZA | 1 | 1762.15 | 1762.15 | 0.0008%
| 20, Incluye: suministro, acarreos, elevaciones, |  | 0 | 0 | 0 | 0%
| instalación, mano de obra, andamios, equipo y |  | 0 | 0 | 0 | 0%
| herramienta. |  | 0 | 0 | 0 | 0%
12507-115 | Codo para ducto circular de 45° x 22", en lámina cal. | PZA | 1 | 2071.74 | 2071.74 | 0.001%
| 20, Incluye: suministro, acarreos, elevaciones, |  | 0 | 0 | 0 | 0%
| instalación, mano de obra, andamios, equipo y |  | 0 | 0 | 0 | 0%
| herramienta. |  | 0 | 0 | 0 | 0%
12507-116 | Codo para ducto circular de 45° x 24", en lámina cal. | PZA | 1 | 2406.2 | 2406.2 | 0.0011%
| 20, Incluye: suministro, acarreos, elevaciones, |  | 0 | 0 | 0 | 0%
| instalación, mano de obra, andamios, equipo y |  | 0 | 0 | 0 | 0%
| herramienta. |  | 0 | 0 | 0 | 0%
12507-117 | Codo para ducto circular de 45° x 26", en lámina cal. | PZA | 1 | 2767.36 | 2767.36 | 0.0013%
| 20, Incluye: suministro, acarreos, elevaciones, |  | 0 | 0 | 0 | 0%
| instalación, mano de obra, andamios, equipo y |  | 0 | 0 | 0 | 0%
| herramienta. |  | 0 | 0 | 0 | 0%
12507-118 | Codo para ducto circular de 45° x 28", en lámina cal. | PZA | 1 | 3143.68 | 3143.68 | 0.0015%
| 20, Incluye: suministro, acarreos, elevaciones, |  | 0 | 0 | 0 | 0%
| instalación, mano de obra, andamios, equipo y |  | 0 | 0 | 0 | 0%
| herramienta. |  | 0 | 0 | 0 | 0%
12507-119 | Codo para ducto circular de 45° x 30", en lámina cal. | PZA | 1 | 3543.62 | 3543.62 | 0.0017%
| 20, Incluye: suministro, acarreos, elevaciones, |  | 0 | 0 | 0 | 0%
| instalación, mano de obra, andamios, equipo y |  | 0 | 0 | 0 | 0%
| herramienta. |  | 0 | 0 | 0 | 0%
12507-120 | Codo para ducto circular de 45° x 32", en lámina cal. | PZA | 1 | 4047.78 | 4047.78 | 0.002%
| 20, Incluye: suministro, acarreos, elevaciones, |  | 0 | 0 | 0 | 0%
| instalación, mano de obra, andamios, equipo y |  | 0 | 0 | 0 | 0%
| herramienta. |  | 0 | 0 | 0 | 0%
12507-121 | Codo para ducto circular de 45° x 34", en lámina cal. | PZA | 1 | 4492.07 | 4492.07 | 0.0022%
| 20, Incluye: suministro, acarreos, elevaciones, |  | 0 | 0 | 0 | 0%
| instalación, mano de obra, andamios, equipo y |  | 0 | 0 | 0 | 0%
| herramienta. |  | 0 | 0 | 0 | 0%
12507-122 | Codo para ducto circular de 45° x 36", en lámina cal. | PZA | 1 | 4954.94 | 4954.94 | 0.0024%
| 20, Incluye: suministro, acarreos, elevaciones, |  | 0 | 0 | 0 | 0%
| instalación, mano de obra, andamios, equipo y |  | 0 | 0 | 0 | 0%
| herramienta. |  | 0 | 0 | 0 | 0%
12507-123 | Codo para ducto circular de 45° x 38", en lámina cal. | PZA | 1 | 5665.43 | 5665.43 | 0.0028%
| 20, Incluye: suministro, acarreos, elevaciones, |  | 0 | 0 | 0 | 0%
| instalación, mano de obra, andamios, equipo y |  | 0 | 0 | 0 | 0%
| herramienta. |  | 0 | 0 | 0 | 0%
12507-124 | Codo para ducto circular de 45° x 40", en lámina cal. | PZA | 1 | 6165.42 | 6165.42 | 0.003%
| 20, Incluye: suministro, acarreos, elevaciones, |  | 0 | 0 | 0 | 0%
| instalación, mano de obra, andamios, equipo y |  | 0 | 0 | 0 | 0%
| herramienta. |  | 0 | 0 | 0 | 0%
12507-135 | Codo para ducto circular de LIGERO 90º x 4", en | PZA | 1 | 206.32 | 206.32 | 0.0001%
| lámina cal. 30, Incluye: suministro, acarreos, |  | 0 | 0 | 0 | 0%
| elevaciones, instalación, mano de obra, andamios, |  | 0 | 0 | 0 | 0%
| equipo y herramienta. |  | 0 | 0 | 0 | 0%
12507-136 | Codo para ducto circular de LIGERO 90º x 6", en | PZA | 1 | 318.11 | 318.11 | 0.0001%
| lámina cal. 30, Incluye: suministro, acarreos, |  | 0 | 0 | 0 | 0%
| elevaciones, instalación, mano de obra, andamios, |  | 0 | 0 | 0 | 0%
| equipo y herramienta. |  | 0 | 0 | 0 | 0%
12507-137 | Codo para ducto circular de LIGERO 90º x 8", en | PZA | 1 | 415.43 | 415.43 | 0.0002%
| lámina cal. 30, Incluye: suministro, acarreos, |  | 0 | 0 | 0 | 0%
| elevaciones, instalación, mano de obra, andamios, |  | 0 | 0 | 0 | 0%
| equipo y herramienta. |  | 0 | 0 | 0 | 0%
12507-138 | Codo para ducto circular de LIGERO 90º x 10", en | PZA | 1 | 487.1 | 487.1 | 0.0002%
| lámina cal. 30, Incluye: suministro, acarreos, |  | 0 | 0 | 0 | 0%
| elevaciones, instalación, mano de obra, andamios, |  | 0 | 0 | 0 | 0%
| equipo y herramienta. |  | 0 | 0 | 0 | 0%
12507-139 | Codo para ducto circular de LIGERO 90º x 12", en | PZA | 1 | 639.89 | 639.89 | 0.0003%
| lámina cal. 30, Incluye: suministro, acarreos, |  | 0 | 0 | 0 | 0%
| elevaciones, instalación, mano de obra, andamios, |  | 0 | 0 | 0 | 0%
| equipo y herramienta. |  | 0 | 0 | 0 | 0%
12507-140 | Codo para ducto circular de LIGERO 90º x 14", en | PZA | 1 | 810.32 | 810.32 | 0.0004%
| lámina cal. 30, Incluye: suministro, acarreos, |  | 0 | 0 | 0 | 0%
| elevaciones, instalación, mano de obra, andamios, |  | 0 | 0 | 0 | 0%
| equipo y herramienta. |  | 0 | 0 | 0 | 0%
12507-141 | Codo para ducto circular de LIGERO 90º x 16", en | PZA | 1 | 999.89 | 999.89 | 0.0004%
| lámina cal. 30, Incluye: suministro, acarreos, |  | 0 | 0 | 0 | 0%
| elevaciones, instalación, mano de obra, andamios, |  | 0 | 0 | 0 | 0%
| equipo y herramienta. |  | 0 | 0 | 0 | 0%
12507-142 | Codo para ducto circular de LIGERO 90º x 18", en | PZA | 1 | 1209.7 | 1209.7 | 0.0006%
| lámina cal. 30, Incluye: suministro, acarreos, |  | 0 | 0 | 0 | 0%
| elevaciones, instalación, mano de obra, andamios, |  | 0 | 0 | 0 | 0%
| equipo y herramienta. |  | 0 | 0 | 0 | 0%
12507-143 | Codo para ducto circular de LIGERO 90º x 20", en | PZA | 1 | 1429.65 | 1429.65 | 0.0007%
| lámina cal. 30, Incluye: suministro, acarreos, |  | 0 | 0 | 0 | 0%
| elevaciones, instalación, mano de obra, andamios, |  | 0 | 0 | 0 | 0%
| equipo y herramienta. |  | 0 | 0 | 0 | 0%
12507-144 | Codo para ducto circular de LIGERO 45º x 4", en | PZA | 1 | 126.65 | 126.65 | 0%
| lámina cal. 30, Incluye: suministro, acarreos, |  | 0 | 0 | 0 | 0%
| elevaciones, instalación, mano de obra, andamios, |  | 0 | 0 | 0 | 0%
| equipo y herramienta. |  | 0 | 0 | 0 | 0%
12507-145 | Codo para ducto circular de LIGERO 45º x 6", en | PZA | 1 | 182.88 | 182.88 | 0%
| lámina cal. 30, Incluye: suministro, acarreos, |  | 0 | 0 | 0 | 0%
| elevaciones, instalación, mano de obra, andamios, |  | 0 | 0 | 0 | 0%
| equipo y herramienta. |  | 0 | 0 | 0 | 0%
12507-146 | Codo para ducto circular de LIGERO 45º x 8", en | PZA | 1 | 232.83 | 232.83 | 0.0001%
| lámina cal. 30, Incluye: suministro, acarreos, |  | 0 | 0 | 0 | 0%
| elevaciones, instalación, mano de obra, andamios, |  | 0 | 0 | 0 | 0%
| equipo y herramienta. |  | 0 | 0 | 0 | 0%
12507-147 | Codo para ducto circular de LIGERO 45º x 10", en | PZA | 1 | 271.81 | 271.81 | 0.0001%
| lámina cal. 30, Incluye: suministro, acarreos, |  | 0 | 0 | 0 | 0%
| elevaciones, instalación, mano de obra, andamios, |  | 0 | 0 | 0 | 0%
| equipo y herramienta. |  | 0 | 0 | 0 | 0%
12507-148 | Codo para ducto circular de LIGERO 45º x 12", en | PZA | 1 | 347.22 | 347.22 | 0.0001%
| lámina cal. 30, Incluye: suministro, acarreos, |  | 0 | 0 | 0 | 0%
| elevaciones, instalación, mano de obra, andamios, |  | 0 | 0 | 0 | 0%
| equipo y herramienta. |  | 0 | 0 | 0 | 0%
12507-149 | Codo para ducto circular de LIGERO 45º x 14", en | PZA | 1 | 434.5 | 434.5 | 0.0002%
| lámina cal. 30, Incluye: suministro, acarreos, |  | 0 | 0 | 0 | 0%
| elevaciones, instalación, mano de obra, andamios, |  | 0 | 0 | 0 | 0%
| equipo y herramienta. |  | 0 | 0 | 0 | 0%
12507-150 | Codo para ducto circular de LIGERO 45º x 16", en | PZA | 1 | 532.29 | 532.29 | 0.0002%
| lámina cal. 30, Incluye: suministro, acarreos, |  | 0 | 0 | 0 | 0%
| elevaciones, instalación, mano de obra, andamios, |  | 0 | 0 | 0 | 0%
| equipo y herramienta. |  | 0 | 0 | 0 | 0%
12507-151 | Codo para ducto circular de LIGERO 45º x 18", en | PZA | 1 | 639.57 | 639.57 | 0.0003%
| lámina cal. 30, Incluye: suministro, acarreos, |  | 0 | 0 | 0 | 0%
| elevaciones, instalación, mano de obra, andamios, |  | 0 | 0 | 0 | 0%
| equipo y herramienta. |  | 0 | 0 | 0 | 0%
12507-152 | Codo para ducto circular de LIGERO 45º x 20", en | PZA | 1 | 757.66 | 757.66 | 0.0003%
| lámina cal. 30, Incluye: suministro, acarreos, |  | 0 | 0 | 0 | 0%
| elevaciones, instalación, mano de obra, andamios, |  | 0 | 0 | 0 | 0%
| equipo y herramienta. |  | 0 | 0 | 0 | 0%
12508 | TEE PARA DUCTOS
12508-001 | Tee para ducto circular de 6"x4", en lámina cal. 26, | PZA | 1 | 212.84 | 212.84 | 0.0001%
| Incluye: suministro, acarreos, elevaciones, instalación, |  | 0 | 0 | 0 | 0%
| mano de obra, andamios, equipo y herramienta. |  | 0 | 0 | 0 | 0%
12508-002 | Tee para ducto circular de 6"x6", en lámina cal. 26, | PZA | 1 | 282.13 | 282.13 | 0.0001%
| Incluye: suministro, acarreos, elevaciones, instalación, |  | 0 | 0 | 0 | 0%
| mano de obra, andamios, equipo y herramienta. |  | 0 | 0 | 0 | 0%
12508-003 | Tee para ducto circular de 8"x4", en lámina cal. 26, | PZA | 1 | 256.87 | 256.87 | 0.0001%
| Incluye: suministro, acarreos, elevaciones, instalación, |  | 0 | 0 | 0 | 0%
| mano de obra, andamios, equipo y herramienta. |  | 0 | 0 | 0 | 0%
12508-004 | Tee para ducto circular de 8"x6", en lámina cal. 26, | PZA | 1 | 315 | 315 | 0.0001%
| Incluye: suministro, acarreos, elevaciones, instalación, |  | 0 | 0 | 0 | 0%
| mano de obra, andamios, equipo y herramienta. |  | 0 | 0 | 0 | 0%
12508-005 | Tee para ducto circular de 8"x8", en lámina cal. 26, | PZA | 1 | 406.09 | 406.09 | 0.0002%
| Incluye: suministro, acarreos, elevaciones, instalación, |  | 0 | 0 | 0 | 0%
| mano de obra, andamios, equipo y herramienta. |  | 0 | 0 | 0 | 0%
12508-006 | Tee para ducto circular de 10"x4", en lámina cal. 26, | PZA | 1 | 294.66 | 294.66 | 0.0001%
| Incluye: suministro, acarreos, elevaciones, instalación, |  | 0 | 0 | 0 | 0%
| mano de obra, andamios, equipo y herramienta. |  | 0 | 0 | 0 | 0%
12508-007 | Tee para ducto circular de 10"x6", en lámina cal. 26, | PZA | 1 | 356.96 | 356.96 | 0.0001%
| Incluye: suministro, acarreos, elevaciones, instalación, |  | 0 | 0 | 0 | 0%
| mano de obra, andamios, equipo y herramienta. |  | 0 | 0 | 0 | 0%
12508-008 | Tee para ducto circular de 10"x8", en lámina cal. 26, | PZA | 1 | 430.16 | 430.16 | 0.0002%
| Incluye: suministro, acarreos, elevaciones, instalación, |  | 0 | 0 | 0 | 0%
| mano de obra, andamios, equipo y herramienta. |  | 0 | 0 | 0 | 0%
12508-009 | Tee para ducto circular de 10"x10", en lámina cal. 26, | PZA | 1 | 550.99 | 550.99 | 0.0002%
| Incluye: suministro, acarreos, elevaciones, instalación, |  | 0 | 0 | 0 | 0%
| mano de obra, andamios, equipo y herramienta. |  | 0 | 0 | 0 | 0%
12508-010 | Tee para ducto circular de 12"x4", en lámina cal. 26, | PZA | 1 | 339.07 | 339.07 | 0.0001%
| Incluye: suministro, acarreos, elevaciones, instalación, |  | 0 | 0 | 0 | 0%
| mano de obra, andamios, equipo y herramienta. |  | 0 | 0 | 0 | 0%
12508-011 | Tee para ducto circular de 12"x6", en lámina cal. 26, | PZA | 1 | 404.88 | 404.88 | 0.0002%
| Incluye: suministro, acarreos, elevaciones, instalación, |  | 0 | 0 | 0 | 0%
| mano de obra, andamios, equipo y herramienta. |  | 0 | 0 | 0 | 0%
12508-012 | Tee para ducto circular de 12"x8", en lámina cal. 26, | PZA | 1 | 481.71 | 481.71 | 0.0002%
| Incluye: suministro, acarreos, elevaciones, instalación, |  | 0 | 0 | 0 | 0%
| mano de obra, andamios, equipo y herramienta. |  | 0 | 0 | 0 | 0%
12508-013 | Tee para ducto circular de 12"x10", en lámina cal. 26, | PZA | 1 | 572.8 | 572.8 | 0.0002%
| Incluye: suministro, acarreos, elevaciones, instalación, |  | 0 | 0 | 0 | 0%
| mano de obra, andamios, equipo y herramienta. |  | 0 | 0 | 0 | 0%
12508-014 | Tee para ducto circular de 12"x12", en lámina cal. 26, | PZA | 1 | 722.44 | 722.44 | 0.0003%
| Incluye: suministro, acarreos, elevaciones, instalación, |  | 0 | 0 | 0 | 0%
| mano de obra, andamios, equipo y herramienta. |  | 0 | 0 | 0 | 0%
12508-015 | Tee para ducto circular de 14"x4", en lámina cal. 26, | PZA | 1 | 380.54 | 380.54 | 0.0001%
| Incluye: suministro, acarreos, elevaciones, instalación, |  | 0 | 0 | 0 | 0%
| mano de obra, andamios, equipo y herramienta. |  | 0 | 0 | 0 | 0%
12508-016 | Tee para ducto circular de 14"x6", en lámina cal. 26, | PZA | 1 | 457.37 | 457.37 | 0.0002%
| Incluye: suministro, acarreos, elevaciones, instalación, |  | 0 | 0 | 0 | 0%
| mano de obra, andamios, equipo y herramienta. |  | 0 | 0 | 0 | 0%
12508-017 | Tee para ducto circular de 14"x8", en lámina cal. 26, | PZA | 1 | 537.16 | 537.16 | 0.0002%
| Incluye: suministro, acarreos, elevaciones, instalación, |  | 0 | 0 | 0 | 0%
| mano de obra, andamios, equipo y herramienta. |  | 0 | 0 | 0 | 0%
12508-018 | Tee para ducto circular de 14"x10", en lámina cal. 26, | PZA | 1 | 628.8 | 628.8 | 0.0003%
| Incluye: suministro, acarreos, elevaciones, instalación, |  | 0 | 0 | 0 | 0%
| mano de obra, andamios, equipo y herramienta. |  | 0 | 0 | 0 | 0%
12508-019 | Tee para ducto circular de 14"x12", en lámina cal. 26, | PZA | 1 | 734.56 | 734.56 | 0.0003%
| Incluye: suministro, acarreos, elevaciones, instalación, |  | 0 | 0 | 0 | 0%
| mano de obra, andamios, equipo y herramienta. |  | 0 | 0 | 0 | 0%
12508-020 | Tee para ducto circular de 14"x14", en lámina cal. 26, | PZA | 1 | 917.3 | 917.3 | 0.0004%
| Incluye: suministro, acarreos, elevaciones, instalación, |  | 0 | 0 | 0 | 0%
| mano de obra, andamios, equipo y herramienta. |  | 0 | 0 | 0 | 0%
12508-021 | Tee para ducto circular de 16"x4", en lámina cal. 26, | PZA | 1 | 428.4 | 428.4 | 0.0002%
| Incluye: suministro, acarreos, elevaciones, instalación, |  | 0 | 0 | 0 | 0%
| mano de obra, andamios, equipo y herramienta. |  | 0 | 0 | 0 | 0%
12508-022 | Tee para ducto circular de 16"x6", en lámina cal. 26, | PZA | 1 | 508.99 | 508.99 | 0.0002%
| Incluye: suministro, acarreos, elevaciones, instalación, |  | 0 | 0 | 0 | 0%
| mano de obra, andamios, equipo y herramienta. |  | 0 | 0 | 0 | 0%
12508-023 | Tee para ducto circular de 16"x8", en lámina cal. 26, | PZA | 1 | 596.6 | 596.6 | 0.0002%
| Incluye: suministro, acarreos, elevaciones, instalación, |  | 0 | 0 | 0 | 0%
| mano de obra, andamios, equipo y herramienta. |  | 0 | 0 | 0 | 0%
12508-024 | Tee para ducto circular de 16"x10", en lámina cal. 26, | PZA | 1 | 688.22 | 688.22 | 0.0003%
| Incluye: suministro, acarreos, elevaciones, instalación, |  | 0 | 0 | 0 | 0%
| mano de obra, andamios, equipo y herramienta. |  | 0 | 0 | 0 | 0%
12508-025 | Tee para ducto circular de 16"x12", en lámina cal. 26, | PZA | 1 | 797.48 | 797.48 | 0.0003%
| Incluye: suministro, acarreos, elevaciones, instalación, |  | 0 | 0 | 0 | 0%
| mano de obra, andamios, equipo y herramienta. |  | 0 | 0 | 0 | 0%
12508-026 | Tee para ducto circular de 16"x14", en lámina cal. 26, | PZA | 1 | 922.09 | 922.09 | 0.0004%
| Incluye: suministro, acarreos, elevaciones, instalación, |  | 0 | 0 | 0 | 0%
| mano de obra, andamios, equipo y herramienta. |  | 0 | 0 | 0 | 0%
12508-027 | Tee para ducto circular de 16"x16", en lámina cal. 26, | PZA | 1 | 1137.25 | 1137.25 | 0.0005%
| Incluye: suministro, acarreos, elevaciones, instalación, |  | 0 | 0 | 0 | 0%
| mano de obra, andamios, equipo y herramienta. |  | 0 | 0 | 0 | 0%
12508-028 | Tee para ducto circular de 18"x4", en lámina cal. 26, | PZA | 1 | 475.72 | 475.72 | 0.0002%
| Incluye: suministro, acarreos, elevaciones, instalación, |  | 0 | 0 | 0 | 0%
| mano de obra, andamios, equipo y herramienta. |  | 0 | 0 | 0 | 0%
12508-029 | Tee para ducto circular de 18"x6", en lámina cal. 26, | PZA | 1 | 566.81 | 566.81 | 0.0002%
| Incluye: suministro, acarreos, elevaciones, instalación, |  | 0 | 0 | 0 | 0%
| mano de obra, andamios, equipo y herramienta. |  | 0 | 0 | 0 | 0%
12508-030 | Tee para ducto circular de 18"x8", en lámina cal. 26, | PZA | 1 | 657.92 | 657.92 | 0.0003%
| Incluye: suministro, acarreos, elevaciones, instalación, |  | 0 | 0 | 0 | 0%
| mano de obra, andamios, equipo y herramienta. |  | 0 | 0 | 0 | 0%
12508-031 | Tee para ducto circular de 18"x10", en lámina cal. 26, | PZA | 1 | 760.18 | 760.18 | 0.0003%
| Incluye: suministro, acarreos, elevaciones, instalación, |  | 0 | 0 | 0 | 0%
| mano de obra, andamios, equipo y herramienta. |  | 0 | 0 | 0 | 0%
12508-032 | Tee para ducto circular de 18"x12", en lámina cal. 26, | PZA | 1 | 866.08 | 866.08 | 0.0004%
| Incluye: suministro, acarreos, elevaciones, instalación, |  | 0 | 0 | 0 | 0%
| mano de obra, andamios, equipo y herramienta. |  | 0 | 0 | 0 | 0%
12508-033 | Tee para ducto circular de 18"x14", en lámina cal. 26, | PZA | 1 | 990.55 | 990.55 | 0.0004%
| Incluye: suministro, acarreos, elevaciones, instalación, |  | 0 | 0 | 0 | 0%
| mano de obra, andamios, equipo y herramienta. |  | 0 | 0 | 0 | 0%
12508-034 | Tee para ducto circular de 18"x16", en lámina cal. 26, | PZA | 1 | 1136.55 | 1136.55 | 0.0005%
| Incluye: suministro, acarreos, elevaciones, instalación, |  | 0 | 0 | 0 | 0%
| mano de obra, andamios, equipo y herramienta. |  | 0 | 0 | 0 | 0%
12508-035 | Tee para ducto circular de 18"x18", en lámina cal. 26, | PZA | 1 | 1384.81 | 1384.81 | 0.0006%
| Incluye: suministro, acarreos, elevaciones, instalación, |  | 0 | 0 | 0 | 0%
| mano de obra, andamios, equipo y herramienta. |  | 0 | 0 | 0 | 0%
12508-036 | Tee para ducto circular de 20"x4", en lámina cal. 26, | PZA | 1 | 523.9 | 523.9 | 0.0002%
| Incluye: suministro, acarreos, elevaciones, instalación, |  | 0 | 0 | 0 | 0%
| mano de obra, andamios, equipo y herramienta. |  | 0 | 0 | 0 | 0%
12508-037 | Tee para ducto circular de 20"x6", en lámina cal. 26, | PZA | 1 | 618.89 | 618.89 | 0.0003%
| Incluye: suministro, acarreos, elevaciones, instalación, |  | 0 | 0 | 0 | 0%
| mano de obra, andamios, equipo y herramienta. |  | 0 | 0 | 0 | 0%
12508-038 | Tee para ducto circular de 20"x8", en lámina cal. 26, | PZA | 1 | 721.16 | 721.16 | 0.0003%
| Incluye: suministro, acarreos, elevaciones, instalación, |  | 0 | 0 | 0 | 0%
| mano de obra, andamios, equipo y herramienta. |  | 0 | 0 | 0 | 0%
12508-039 | Tee para ducto circular de 20"x10", en lámina cal. 26, | PZA | 1 | 823.42 | 823.42 | 0.0004%
| Incluye: suministro, acarreos, elevaciones, instalación, |  | 0 | 0 | 0 | 0%
| mano de obra, andamios, equipo y herramienta. |  | 0 | 0 | 0 | 0%
12508-040 | Tee para ducto circular de 20"x12", en lámina cal. 26, | PZA | 1 | 936.73 | 936.73 | 0.0004%
| Incluye: suministro, acarreos, elevaciones, instalación, |  | 0 | 0 | 0 | 0%
| mano de obra, andamios, equipo y herramienta. |  | 0 | 0 | 0 | 0%
12508-041 | Tee para ducto circular de 20"x14", en lámina cal. 26, | PZA | 1 | 1064.29 | 1064.29 | 0.0005%
| Incluye: suministro, acarreos, elevaciones, instalación, |  | 0 | 0 | 0 | 0%
| mano de obra, andamios, equipo y herramienta. |  | 0 | 0 | 0 | 0%
12508-042 | Tee para ducto circular de 20"x16", en lámina cal. 26, | PZA | 1 | 1203.02 | 1203.02 | 0.0005%
| Incluye: suministro, acarreos, elevaciones, instalación, |  | 0 | 0 | 0 | 0%
| mano de obra, andamios, equipo y herramienta. |  | 0 | 0 | 0 | 0%
12508-043 | Tee para ducto circular de 20"x18", en lámina cal. 26, | PZA | 1 | 1367.72 | 1367.72 | 0.0006%
| Incluye: suministro, acarreos, elevaciones, instalación, |  | 0 | 0 | 0 | 0%
| mano de obra, andamios, equipo y herramienta. |  | 0 | 0 | 0 | 0%
12508-044 | Tee para ducto circular de 20"x20", en lámina cal. 26, | PZA | 1 | 1378.62 | 1378.62 | 0.0006%
| Incluye: suministro, acarreos, elevaciones, instalación, |  | 0 | 0 | 0 | 0%
| mano de obra, andamios, equipo y herramienta. |  | 0 | 0 | 0 | 0%
12508-045 | Tee para ducto circular de 22"x4", en lámina cal. 24, | PZA | 1 | 641.85 | 641.85 | 0.0003%
| Incluye: suministro, acarreos, elevaciones, instalación, |  | 0 | 0 | 0 | 0%
| mano de obra, andamios, equipo y herramienta. |  | 0 | 0 | 0 | 0%
12508-046 | Tee para ducto circular de 22"x6", en lámina cal. 24, | PZA | 1 | 758.24 | 758.24 | 0.0003%
| Incluye: suministro, acarreos, elevaciones, instalación, |  | 0 | 0 | 0 | 0%
| mano de obra, andamios, equipo y herramienta. |  | 0 | 0 | 0 | 0%
12508-047 | Tee para ducto circular de 22"x8", en lámina cal. 24, | PZA | 1 | 879.22 | 879.22 | 0.0004%
| Incluye: suministro, acarreos, elevaciones, instalación, |  | 0 | 0 | 0 | 0%
| mano de obra, andamios, equipo y herramienta. |  | 0 | 0 | 0 | 0%
12508-048 | Tee para ducto circular de 22"x10", en lámina cal. 24, | PZA | 1 | 1007.58 | 1007.58 | 0.0005%
| Incluye: suministro, acarreos, elevaciones, instalación, |  | 0 | 0 | 0 | 0%
| mano de obra, andamios, equipo y herramienta. |  | 0 | 0 | 0 | 0%
12508-049 | Tee para ducto circular de 22"x12", en lámina cal. 24, | PZA | 1 | 1142.55 | 1142.55 | 0.0005%
| Incluye: suministro, acarreos, elevaciones, instalación, |  | 0 | 0 | 0 | 0%
| mano de obra, andamios, equipo y herramienta. |  | 0 | 0 | 0 | 0%
12508-050 | Tee para ducto circular de 22"x14", en lámina cal. 24, | PZA | 1 | 1288.81 | 1288.81 | 0.0006%
| Incluye: suministro, acarreos, elevaciones, instalación, |  | 0 | 0 | 0 | 0%
| mano de obra, andamios, equipo y herramienta. |  | 0 | 0 | 0 | 0%
12508-051 | Tee para ducto circular de 22"x16", en lámina cal. 24, | PZA | 1 | 1445.84 | 1445.84 | 0.0007%
| Incluye: suministro, acarreos, elevaciones, instalación, |  | 0 | 0 | 0 | 0%
| mano de obra, andamios, equipo y herramienta. |  | 0 | 0 | 0 | 0%
12508-052 | Tee para ducto circular de 22"x18", en lámina cal. 24, | PZA | 1 | 1624.68 | 1624.68 | 0.0008%
| Incluye: suministro, acarreos, elevaciones, instalación, |  | 0 | 0 | 0 | 0%
| mano de obra, andamios, equipo y herramienta. |  | 0 | 0 | 0 | 0%
12508-053 | Tee para ducto circular de 22"x20", en lámina cal. 24, | PZA | 1 | 1533.45 | 1533.45 | 0.0007%
| Incluye: suministro, acarreos, elevaciones, instalación, |  | 0 | 0 | 0 | 0%
| mano de obra, andamios, equipo y herramienta. |  | 0 | 0 | 0 | 0%
12508-054 | Tee para ducto circular de 22"x22", en lámina cal. 24, | PZA | 1 | 2201.66 | 2201.66 | 0.001%
| Incluye: suministro, acarreos, elevaciones, instalación, |  | 0 | 0 | 0 | 0%
| mano de obra, andamios, equipo y herramienta. |  | 0 | 0 | 0 | 0%
12508-055 | Tee para ducto circular de 24"x4", en lámina cal. 24, | PZA | 1 | 699.38 | 699.38 | 0.0003%
| Incluye: suministro, acarreos, elevaciones, instalación, |  | 0 | 0 | 0 | 0%
| mano de obra, andamios, equipo y herramienta. |  | 0 | 0 | 0 | 0%
12508-056 | Tee para ducto circular de 24"x6", en lámina cal. 24, | PZA | 1 | 823.44 | 823.44 | 0.0004%
| Incluye: suministro, acarreos, elevaciones, instalación, |  | 0 | 0 | 0 | 0%
| mano de obra, andamios, equipo y herramienta. |  | 0 | 0 | 0 | 0%
12508-057 | Tee para ducto circular de 24"x8", en lámina cal. 24, | PZA | 1 | 1084.8 | 1084.8 | 0.0005%
| Incluye: suministro, acarreos, elevaciones, instalación, |  | 0 | 0 | 0 | 0%
| mano de obra, andamios, equipo y herramienta. |  | 0 | 0 | 0 | 0%
12508-058 | Tee para ducto circular de 24"x10", en lámina cal. 24, | PZA | 1 | 1090.54 | 1090.54 | 0.0005%
| Incluye: suministro, acarreos, elevaciones, instalación, |  | 0 | 0 | 0 | 0%
| mano de obra, andamios, equipo y herramienta. |  | 0 | 0 | 0 | 0%
12508-059 | Tee para ducto circular de 24"x12", en lámina cal. 24, | PZA | 1 | 1229.55 | 1229.55 | 0.0006%
| Incluye: suministro, acarreos, elevaciones, instalación, |  | 0 | 0 | 0 | 0%
| mano de obra, andamios, equipo y herramienta. |  | 0 | 0 | 0 | 0%
12508-060 | Tee para ducto circular de 24"x14", en lámina cal. 24, | PZA | 1 | 1378.91 | 1378.91 | 0.0006%
| Incluye: suministro, acarreos, elevaciones, instalación, |  | 0 | 0 | 0 | 0%
| mano de obra, andamios, equipo y herramienta. |  | 0 | 0 | 0 | 0%
12508-061 | Tee para ducto circular de 24"x16", en lámina cal. 24, | PZA | 1 | 1542.93 | 1542.93 | 0.0007%
| Incluye: suministro, acarreos, elevaciones, instalación, |  | 0 | 0 | 0 | 0%
| mano de obra, andamios, equipo y herramienta. |  | 0 | 0 | 0 | 0%
12508-062 | Tee para ducto circular de 24"x18", en lámina cal. 24, | PZA | 1 | 1718.8 | 1718.8 | 0.0008%
| Incluye: suministro, acarreos, elevaciones, instalación, |  | 0 | 0 | 0 | 0%
| mano de obra, andamios, equipo y herramienta. |  | 0 | 0 | 0 | 0%
12508-063 | Tee para ducto circular de 24"x20", en lámina cal. 24, | PZA | 1 | 1601.6 | 1601.6 | 0.0007%
| Incluye: suministro, acarreos, elevaciones, instalación, |  | 0 | 0 | 0 | 0%
| mano de obra, andamios, equipo y herramienta. |  | 0 | 0 | 0 | 0%
12508-064 | Tee para ducto circular de 24"x22", en lámina cal. 24, | PZA | 1 | 2153.16 | 2153.16 | 0.001%
| Incluye: suministro, acarreos, elevaciones, instalación, |  | 0 | 0 | 0 | 0%
| mano de obra, andamios, equipo y herramienta. |  | 0 | 0 | 0 | 0%
12508-065 | Tee para ducto circular de 24"x24", en lámina cal. 24, | PZA | 1 | 2565.99 | 2565.99 | 0.0012%
| Incluye: suministro, acarreos, elevaciones, instalación, |  | 0 | 0 | 0 | 0%
| mano de obra, andamios, equipo y herramienta. |  | 0 | 0 | 0 | 0%
12508-066 | Tee para ducto circular de 26"x4", en lámina cal. 24, | PZA | 1 | 760.8 | 760.8 | 0.0003%
| Incluye: suministro, acarreos, elevaciones, instalación, |  | 0 | 0 | 0 | 0%
| mano de obra, andamios, equipo y herramienta. |  | 0 | 0 | 0 | 0%
12508-067 | Tee para ducto circular de 26"x6", en lámina cal. 24, | PZA | 1 | 896.03 | 896.03 | 0.0004%
| Incluye: suministro, acarreos, elevaciones, instalación, |  | 0 | 0 | 0 | 0%
| mano de obra, andamios, equipo y herramienta. |  | 0 | 0 | 0 | 0%
12508-068 | Tee para ducto circular de 26"x8", en lámina cal. 24, | PZA | 1 | 1034.63 | 1034.63 | 0.0005%
| Incluye: suministro, acarreos, elevaciones, instalación, |  | 0 | 0 | 0 | 0%
| mano de obra, andamios, equipo y herramienta. |  | 0 | 0 | 0 | 0%
12508-069 | Tee para ducto circular de 26"x10", en lámina cal. 24, | PZA | 1 | 1177.39 | 1177.39 | 0.0005%
| Incluye: suministro, acarreos, elevaciones, instalación, |  | 0 | 0 | 0 | 0%
| mano de obra, andamios, equipo y herramienta. |  | 0 | 0 | 0 | 0%
12508-070 | Tee para ducto circular de 26"x12", en lámina cal. 24, | PZA | 1 | 1322.85 | 1322.85 | 0.0006%
| Incluye: suministro, acarreos, elevaciones, instalación, |  | 0 | 0 | 0 | 0%
| mano de obra, andamios, equipo y herramienta. |  | 0 | 0 | 0 | 0%
12508-071 | Tee para ducto circular de 26"x14", en lámina cal. 24, | PZA | 1 | 1480.55 | 1480.55 | 0.0007%
| Incluye: suministro, acarreos, elevaciones, instalación, |  | 0 | 0 | 0 | 0%
| mano de obra, andamios, equipo y herramienta. |  | 0 | 0 | 0 | 0%
12508-072 | Tee para ducto circular de 26"x16", en lámina cal. 24, | PZA | 1 | 1644.86 | 1644.86 | 0.0008%
| Incluye: suministro, acarreos, elevaciones, instalación, |  | 0 | 0 | 0 | 0%
| mano de obra, andamios, equipo y herramienta. |  | 0 | 0 | 0 | 0%
12508-073 | Tee para ducto circular de 26"x18", en lámina cal. 24, | PZA | 1 | 1823.54 | 1823.54 | 0.0009%
| Incluye: suministro, acarreos, elevaciones, instalación, |  | 0 | 0 | 0 | 0%
| mano de obra, andamios, equipo y herramienta. |  | 0 | 0 | 0 | 0%
12508-074 | Tee para ducto circular de 26"x20", en lámina cal. 24, | PZA | 1 | 1688.72 | 1688.72 | 0.0008%
| Incluye: suministro, acarreos, elevaciones, instalación, |  | 0 | 0 | 0 | 0%
| mano de obra, andamios, equipo y herramienta. |  | 0 | 0 | 0 | 0%
12508-075 | Tee para ducto circular de 26"x22", en lámina cal. 24, | PZA | 1 | 2240.01 | 2240.01 | 0.0011%
| Incluye: suministro, acarreos, elevaciones, instalación, |  | 0 | 0 | 0 | 0%
| mano de obra, andamios, equipo y herramienta. |  | 0 | 0 | 0 | 0%
12508-076 | Tee para ducto circular de 26"x24", en lámina cal. 24, | PZA | 1 | 2499.71 | 2499.71 | 0.0012%
| Incluye: suministro, acarreos, elevaciones, instalación, |  | 0 | 0 | 0 | 0%
| mano de obra, andamios, equipo y herramienta. |  | 0 | 0 | 0 | 0%
12508-077 | Tee para ducto circular de 26"x26", en lámina cal. 24, | PZA | 1 | 2955.86 | 2955.86 | 0.0014%
| Incluye: suministro, acarreos, elevaciones, instalación, |  | 0 | 0 | 0 | 0%
| mano de obra, andamios, equipo y herramienta. |  | 0 | 0 | 0 | 0%
12508-078 | Tee para ducto circular de 28"x4", en lámina cal. 24, | PZA | 1 | 826.99 | 826.99 | 0.0004%
| Incluye: suministro, acarreos, elevaciones, instalación, |  | 0 | 0 | 0 | 0%
| mano de obra, andamios, equipo y herramienta. |  | 0 | 0 | 0 | 0%
12508-079 | Tee para ducto circular de 28"x6", en lámina cal. 24, | PZA | 1 | 969.76 | 969.76 | 0.0004%
| Incluye: suministro, acarreos, elevaciones, instalación, |  | 0 | 0 | 0 | 0%
| mano de obra, andamios, equipo y herramienta. |  | 0 | 0 | 0 | 0%
12508-080 | Tee para ducto circular de 28"x8", en lámina cal. 24, | PZA | 1 | 1115.48 | 1115.48 | 0.0005%
| Incluye: suministro, acarreos, elevaciones, instalación, |  | 0 | 0 | 0 | 0%
| mano de obra, andamios, equipo y herramienta. |  | 0 | 0 | 0 | 0%
12508-081 | Tee para ducto circular de 28"x10", en lámina cal. 24, | PZA | 1 | 1269.43 | 1269.43 | 0.0006%
| Incluye: suministro, acarreos, elevaciones, instalación, |  | 0 | 0 | 0 | 0%
| mano de obra, andamios, equipo y herramienta. |  | 0 | 0 | 0 | 0%
12508-082 | Tee para ducto circular de 28"x12", en lámina cal. 24, | PZA | 1 | 1422.28 | 1422.28 | 0.0007%
| Incluye: suministro, acarreos, elevaciones, instalación, |  | 0 | 0 | 0 | 0%
| mano de obra, andamios, equipo y herramienta. |  | 0 | 0 | 0 | 0%
12508-083 | Tee para ducto circular de 28"x14", en lámina cal. 24, | PZA | 1 | 1586.99 | 1586.99 | 0.0007%
| Incluye: suministro, acarreos, elevaciones, instalación, |  | 0 | 0 | 0 | 0%
| mano de obra, andamios, equipo y herramienta. |  | 0 | 0 | 0 | 0%
12508-084 | Tee para ducto circular de 28"x16", en lámina cal. 24, | PZA | 1 | 1758.68 | 1758.68 | 0.0008%
| Incluye: suministro, acarreos, elevaciones, instalación, |  | 0 | 0 | 0 | 0%
| mano de obra, andamios, equipo y herramienta. |  | 0 | 0 | 0 | 0%
12508-085 | Tee para ducto circular de 28"x18", en lámina cal. 24, | PZA | 1 | 1941.15 | 1941.15 | 0.0009%
| Incluye: suministro, acarreos, elevaciones, instalación, |  | 0 | 0 | 0 | 0%
| mano de obra, andamios, equipo y herramienta. |  | 0 | 0 | 0 | 0%
12508-086 | Tee para ducto circular de 28"x20", en lámina cal. 24, | PZA | 1 | 1787.61 | 1787.61 | 0.0008%
| Incluye: suministro, acarreos, elevaciones, instalación, |  | 0 | 0 | 0 | 0%
| mano de obra, andamios, equipo y herramienta. |  | 0 | 0 | 0 | 0%
12508-087 | Tee para ducto circular de 28"x22", en lámina cal. 24, | PZA | 1 | 2350.21 | 2350.21 | 0.0011%
| Incluye: suministro, acarreos, elevaciones, instalación, |  | 0 | 0 | 0 | 0%
| mano de obra, andamios, equipo y herramienta. |  | 0 | 0 | 0 | 0%
12508-088 | Tee para ducto circular de 28"x24", en lámina cal. 24, | PZA | 1 | 2591.74 | 2591.74 | 0.0012%
| Incluye: suministro, acarreos, elevaciones, instalación, |  | 0 | 0 | 0 | 0%
| mano de obra, andamios, equipo y herramienta. |  | 0 | 0 | 0 | 0%
12508-089 | Tee para ducto circular de 28"x26", en lámina cal. 24, | PZA | 1 | 2879.7 | 2879.7 | 0.0014%
| Incluye: suministro, acarreos, elevaciones, instalación, |  | 0 | 0 | 0 | 0%
| mano de obra, andamios, equipo y herramienta. |  | 0 | 0 | 0 | 0%
12508-090 | Tee para ducto circular de 28"x28", en lámina cal. 24, | PZA | 1 | 3380.27 | 3380.27 | 0.0016%
| Incluye: suministro, acarreos, elevaciones, instalación, |  | 0 | 0 | 0 | 0%
| mano de obra, andamios, equipo y herramienta. |  | 0 | 0 | 0 | 0%
12508-091 | Tee para ducto circular de 30"x4", en lámina cal. 24, | PZA | 1 | 884.85 | 884.85 | 0.0004%
| Incluye: suministro, acarreos, elevaciones, instalación, |  | 0 | 0 | 0 | 0%
| mano de obra, andamios, equipo y herramienta. |  | 0 | 0 | 0 | 0%
12508-092 | Tee para ducto circular de 30"x6", en lámina cal. 24, | PZA | 1 | 1038.25 | 1038.25 | 0.0005%
| Incluye: suministro, acarreos, elevaciones, instalación, |  | 0 | 0 | 0 | 0%
| mano de obra, andamios, equipo y herramienta. |  | 0 | 0 | 0 | 0%
12508-093 | Tee para ducto circular de 30"x8", en lámina cal. 24, | PZA | 1 | 1191.79 | 1191.79 | 0.0005%
| Incluye: suministro, acarreos, elevaciones, instalación, |  | 0 | 0 | 0 | 0%
| mano de obra, andamios, equipo y herramienta. |  | 0 | 0 | 0 | 0%
12508-094 | Tee para ducto circular de 30"x10", en lámina cal. 24, | PZA | 1 | 1352.59 | 1352.59 | 0.0006%
| Incluye: suministro, acarreos, elevaciones, instalación, |  | 0 | 0 | 0 | 0%
| mano de obra, andamios, equipo y herramienta. |  | 0 | 0 | 0 | 0%
12508-095 | Tee para ducto circular de 30"x12", en lámina cal. 24, | PZA | 1 | 1513.51 | 1513.51 | 0.0007%
| Incluye: suministro, acarreos, elevaciones, instalación, |  | 0 | 0 | 0 | 0%
| mano de obra, andamios, equipo y herramienta. |  | 0 | 0 | 0 | 0%
12508-096 | Tee para ducto circular de 30"x14", en lámina cal. 24, | PZA | 1 | 1684.95 | 1684.95 | 0.0008%
| Incluye: suministro, acarreos, elevaciones, instalación, |  | 0 | 0 | 0 | 0%
| mano de obra, andamios, equipo y herramienta. |  | 0 | 0 | 0 | 0%
12508-097 | Tee para ducto circular de 30"x16", en lámina cal. 24, | PZA | 1 | 1860.27 | 1860.27 | 0.0009%
| Incluye: suministro, acarreos, elevaciones, instalación, |  | 0 | 0 | 0 | 0%
| mano de obra, andamios, equipo y herramienta. |  | 0 | 0 | 0 | 0%
12508-098 | Tee para ducto circular de 30"x18", en lámina cal. 24, | PZA | 1 | 2046.78 | 2046.78 | 0.001%
| Incluye: suministro, acarreos, elevaciones, instalación, |  | 0 | 0 | 0 | 0%
| mano de obra, andamios, equipo y herramienta. |  | 0 | 0 | 0 | 0%
12508-099 | Tee para ducto circular de 30"x20", en lámina cal. 24, | PZA | 1 | 1881.94 | 1881.94 | 0.0009%
| Incluye: suministro, acarreos, elevaciones, instalación, |  | 0 | 0 | 0 | 0%
| mano de obra, andamios, equipo y herramienta. |  | 0 | 0 | 0 | 0%
12508-100 | Tee para ducto circular de 30"x22", en lámina cal. 24, | PZA | 1 | 2463.24 | 2463.24 | 0.0012%
| Incluye: suministro, acarreos, elevaciones, instalación, |  | 0 | 0 | 0 | 0%
| mano de obra, andamios, equipo y herramienta. |  | 0 | 0 | 0 | 0%
12508-101 | Tee para ducto circular de 30"x24", en lámina cal. 24, | PZA | 1 | 2696.84 | 2696.84 | 0.0013%
| Incluye: suministro, acarreos, elevaciones, instalación, |  | 0 | 0 | 0 | 0%
| mano de obra, andamios, equipo y herramienta. |  | 0 | 0 | 0 | 0%
12508-102 | Tee para ducto circular de 30"x26", en lámina cal. 24, | PZA | 1 | 2959.77 | 2959.77 | 0.0014%
| Incluye: suministro, acarreos, elevaciones, instalación, |  | 0 | 0 | 0 | 0%
| mano de obra, andamios, equipo y herramienta. |  | 0 | 0 | 0 | 0%
12508-103 | Tee para ducto circular de 30"x28", en lámina cal. 24, | PZA | 1 | 3270.07 | 3270.07 | 0.0016%
| Incluye: suministro, acarreos, elevaciones, instalación, |  | 0 | 0 | 0 | 0%
| mano de obra, andamios, equipo y herramienta. |  | 0 | 0 | 0 | 0%
12508-104 | Tee para ducto circular de 30"x30", en lámina cal. 24, | PZA | 1 | 3825.52 | 3825.52 | 0.0019%
| Incluye: suministro, acarreos, elevaciones, instalación, |  | 0 | 0 | 0 | 0%
| mano de obra, andamios, equipo y herramienta. |  | 0 | 0 | 0 | 0%
12508-105 | Tee para ducto circular de 32"x4", en lámina cal. 22, | PZA | 1 | 1331.93 | 1331.93 | 0.0006%
| Incluye: suministro, acarreos, elevaciones, instalación, |  | 0 | 0 | 0 | 0%
| mano de obra, andamios, equipo y herramienta. |  | 0 | 0 | 0 | 0%
12508-106 | Tee para ducto circular de 32"x6", en lámina cal. 22, | PZA | 1 | 1558.66 | 1558.66 | 0.0007%
| Incluye: suministro, acarreos, elevaciones, instalación, |  | 0 | 0 | 0 | 0%
| mano de obra, andamios, equipo y herramienta. |  | 0 | 0 | 0 | 0%
12508-107 | Tee para ducto circular de 32"x8", en lámina cal. 22, | PZA | 1 | 1785.13 | 1785.13 | 0.0008%
| Incluye: suministro, acarreos, elevaciones, instalación, |  | 0 | 0 | 0 | 0%
| mano de obra, andamios, equipo y herramienta. |  | 0 | 0 | 0 | 0%
12508-108 | Tee para ducto circular de 32"x10", en lámina cal. 22, | PZA | 1 | 2022.49 | 2022.49 | 0.001%
| Incluye: suministro, acarreos, elevaciones, instalación, |  | 0 | 0 | 0 | 0%
| mano de obra, andamios, equipo y herramienta. |  | 0 | 0 | 0 | 0%
12508-109 | Tee para ducto circular de 32"x12", en lámina cal. 22, | PZA | 1 | 2259.99 | 2259.99 | 0.0011%
| Incluye: suministro, acarreos, elevaciones, instalación, |  | 0 | 0 | 0 | 0%
| mano de obra, andamios, equipo y herramienta. |  | 0 | 0 | 0 | 0%
12508-110 | Tee para ducto circular de 32"x14", en lámina cal. 22, | PZA | 1 | 2512.43 | 2512.43 | 0.0012%
| Incluye: suministro, acarreos, elevaciones, instalación, |  | 0 | 0 | 0 | 0%
| mano de obra, andamios, equipo y herramienta. |  | 0 | 0 | 0 | 0%
12508-111 | Tee para ducto circular de 32"x16", en lámina cal. 22, | PZA | 1 | 2767.81 | 2767.81 | 0.0013%
| Incluye: suministro, acarreos, elevaciones, instalación, |  | 0 | 0 | 0 | 0%
| mano de obra, andamios, equipo y herramienta. |  | 0 | 0 | 0 | 0%
12508-112 | Tee para ducto circular de 32"x18", en lámina cal. 22, | PZA | 1 | 3037.74 | 3037.74 | 0.0015%
| Incluye: suministro, acarreos, elevaciones, instalación, |  | 0 | 0 | 0 | 0%
| mano de obra, andamios, equipo y herramienta. |  | 0 | 0 | 0 | 0%
12508-113 | Tee para ducto circular de 32"x20", en lámina cal. 22, | PZA | 1 | 2786.26 | 2786.26 | 0.0013%
| Incluye: suministro, acarreos, elevaciones, instalación, |  | 0 | 0 | 0 | 0%
| mano de obra, andamios, equipo y herramienta. |  | 0 | 0 | 0 | 0%
12508-114 | Tee para ducto circular de 32"x22", en lámina cal. 22, | PZA | 1 | 3629.81 | 3629.81 | 0.0018%
| Incluye: suministro, acarreos, elevaciones, instalación, |  | 0 | 0 | 0 | 0%
| mano de obra, andamios, equipo y herramienta. |  | 0 | 0 | 0 | 0%
12508-115 | Tee para ducto circular de 32"x24", en lámina cal. 22, | PZA | 1 | 3955.04 | 3955.04 | 0.0019%
| Incluye: suministro, acarreos, elevaciones, instalación, |  | 0 | 0 | 0 | 0%
| mano de obra, andamios, equipo y herramienta. |  | 0 | 0 | 0 | 0%
12508-116 | Tee para ducto circular de 32"x26", en lámina cal. 22, | PZA | 1 | 4312.56 | 4312.56 | 0.0021%
| Incluye: suministro, acarreos, elevaciones, instalación, |  | 0 | 0 | 0 | 0%
| mano de obra, andamios, equipo y herramienta. |  | 0 | 0 | 0 | 0%
12508-117 | Tee para ducto circular de 32"x28", en lámina cal. 22, | PZA | 1 | 4714.63 | 4714.63 | 0.0023%
| Incluye: suministro, acarreos, elevaciones, instalación, |  | 0 | 0 | 0 | 0%
| mano de obra, andamios, equipo y herramienta. |  | 0 | 0 | 0 | 0%
12508-118 | Tee para ducto circular de 32"x30", en lámina cal. 22, | PZA | 1 | 5193.26 | 5193.26 | 0.0025%
| Incluye: suministro, acarreos, elevaciones, instalación, |  | 0 | 0 | 0 | 0%
| mano de obra, andamios, equipo y herramienta. |  | 0 | 0 | 0 | 0%
12508-119 | Tee para ducto circular de 32"x32", en lámina cal. 22, | PZA | 1 | 6036.82 | 6036.82 | 0.0029%
| Incluye: suministro, acarreos, elevaciones, instalación, |  | 0 | 0 | 0 | 0%
| mano de obra, andamios, equipo y herramienta. |  | 0 | 0 | 0 | 0%
12508-120 | Tee para ducto circular de 34"x4" , en lámina cal. 22, | PZA | 1 | 1422.47 | 1422.47 | 0.0007%
| Incluye: suministro, acarreos, elevaciones, instalación, |  | 0 | 0 | 0 | 0%
| mano de obra, andamios, equipo y herramienta. |  | 0 | 0 | 0 | 0%
12508-121 | Tee para ducto circular de 34"x6" , en lámina cal. 22, | PZA | 1 | 1660.24 | 1660.24 | 0.0008%
| Incluye: suministro, acarreos, elevaciones, instalación, |  | 0 | 0 | 0 | 0%
| mano de obra, andamios, equipo y herramienta. |  | 0 | 0 | 0 | 0%
12508-122 | Tee para ducto circular de 34"x8" , en lámina cal. 22, | PZA | 1 | 1901.37 | 1901.37 | 0.0009%
| Incluye: suministro, acarreos, elevaciones, instalación, |  | 0 | 0 | 0 | 0%
| mano de obra, andamios, equipo y herramienta. |  | 0 | 0 | 0 | 0%
12508-123 | Tee para ducto circular de 34"x10" , en lámina cal. 22, | PZA | 1 | 2146.41 | 2146.41 | 0.001%
| Incluye: suministro, acarreos, elevaciones, instalación, |  | 0 | 0 | 0 | 0%
| mano de obra, andamios, equipo y herramienta. |  | 0 | 0 | 0 | 0%
12508-124 | Tee para ducto circular de 34"x12" , en lámina cal. 22, | PZA | 1 | 2397.89 | 2397.89 | 0.0011%
| Incluye: suministro, acarreos, elevaciones, instalación, |  | 0 | 0 | 0 | 0%
| mano de obra, andamios, equipo y herramienta. |  | 0 | 0 | 0 | 0%
12508-125 | Tee para ducto circular de 34"x14" , en lámina cal. 22, | PZA | 1 | 2657.47 | 2657.47 | 0.0013%
| Incluye: suministro, acarreos, elevaciones, instalación, |  | 0 | 0 | 0 | 0%
| mano de obra, andamios, equipo y herramienta. |  | 0 | 0 | 0 | 0%
12508-126 | Tee para ducto circular de 34"x16" , en lámina cal. 22, | PZA | 1 | 2927.79 | 2927.79 | 0.0014%
| Incluye: suministro, acarreos, elevaciones, instalación, |  | 0 | 0 | 0 | 0%
| mano de obra, andamios, equipo y herramienta. |  | 0 | 0 | 0 | 0%
12508-127 | Tee para ducto circular de 34"x18" , en lámina cal. 22, | PZA | 1 | 3205.13 | 3205.13 | 0.0015%
| Incluye: suministro, acarreos, elevaciones, instalación, |  | 0 | 0 | 0 | 0%
| mano de obra, andamios, equipo y herramienta. |  | 0 | 0 | 0 | 0%
12508-128 | Tee para ducto circular de 34"x20" , en lámina cal. 22, | PZA | 1 | 2934.66 | 2934.66 | 0.0014%
| Incluye: suministro, acarreos, elevaciones, instalación, |  | 0 | 0 | 0 | 0%
| mano de obra, andamios, equipo y herramienta. |  | 0 | 0 | 0 | 0%
12508-129 | Tee para ducto circular de 34"x22" , en lámina cal. 22, | PZA | 1 | 3807.69 | 3807.69 | 0.0018%
| Incluye: suministro, acarreos, elevaciones, instalación, |  | 0 | 0 | 0 | 0%
| mano de obra, andamios, equipo y herramienta. |  | 0 | 0 | 0 | 0%
12508-130 | Tee para ducto circular de 34"x24" , en lámina cal. 22, | PZA | 1 | 4136.55 | 4136.55 | 0.002%
| Incluye: suministro, acarreos, elevaciones, instalación, |  | 0 | 0 | 0 | 0%
| mano de obra, andamios, equipo y herramienta. |  | 0 | 0 | 0 | 0%
12508-131 | Tee para ducto circular de 34"x26" , en lámina cal. 22, | PZA | 1 | 4491.11 | 4491.11 | 0.0022%
| Incluye: suministro, acarreos, elevaciones, instalación, |  | 0 | 0 | 0 | 0%
| mano de obra, andamios, equipo y herramienta. |  | 0 | 0 | 0 | 0%
12508-132 | Tee para ducto circular de 34"x28" , en lámina cal. 22, | PZA | 1 | 4874.61 | 4874.61 | 0.0024%
| Incluye: suministro, acarreos, elevaciones, instalación, |  | 0 | 0 | 0 | 0%
| mano de obra, andamios, equipo y herramienta. |  | 0 | 0 | 0 | 0%
12508-133 | Tee para ducto circular de 34"x30" , en lámina cal. 22, | PZA | 1 | 5313.28 | 5313.28 | 0.0026%
| Incluye: suministro, acarreos, elevaciones, instalación, |  | 0 | 0 | 0 | 0%
| mano de obra, andamios, equipo y herramienta. |  | 0 | 0 | 0 | 0%
12508-134 | Tee para ducto circular de 34"x32" , en lámina cal. 22, | PZA | 1 | 5821.1 | 5821.1 | 0.0028%
| Incluye: suministro, acarreos, elevaciones, instalación, |  | 0 | 0 | 0 | 0%
| mano de obra, andamios, equipo y herramienta. |  | 0 | 0 | 0 | 0%
12508-135 | Tee para ducto circular de 34"x34" , en lámina cal. 22, | PZA | 1 | 6741.1 | 6741.1 | 0.0033%
| Incluye: suministro, acarreos, elevaciones, instalación, |  | 0 | 0 | 0 | 0%
| mano de obra, andamios, equipo y herramienta. |  | 0 | 0 | 0 | 0%
12508-136 | Tee para ducto circular de 36"x4", en lámina cal. 22, | PZA | 1 | 1519.73 | 1519.73 | 0.0007%
| Incluye: suministro, acarreos, elevaciones, instalación, |  | 0 | 0 | 0 | 0%
| mano de obra, andamios, equipo y herramienta. |  | 0 | 0 | 0 | 0%
12508-137 | Tee para ducto circular de 36"x6", en lámina cal. 22, | PZA | 1 | 1767.73 | 1767.73 | 0.0008%
| Incluye: suministro, acarreos, elevaciones, instalación, |  | 0 | 0 | 0 | 0%
| mano de obra, andamios, equipo y herramienta. |  | 0 | 0 | 0 | 0%
12508-138 | Tee para ducto circular de 36"x8", en lámina cal. 22, | PZA | 1 | 2023.52 | 2023.52 | 0.001%
| Incluye: suministro, acarreos, elevaciones, instalación, |  | 0 | 0 | 0 | 0%
| mano de obra, andamios, equipo y herramienta. |  | 0 | 0 | 0 | 0%
12508-139 | Tee para ducto circular de 36"x10", en lámina cal. 22, | PZA | 1 | 2279.19 | 2279.19 | 0.0011%
| Incluye: suministro, acarreos, elevaciones, instalación, |  | 0 | 0 | 0 | 0%
| mano de obra, andamios, equipo y herramienta. |  | 0 | 0 | 0 | 0%
12508-140 | Tee para ducto circular de 36"x12", en lámina cal. 22, | PZA | 1 | 2541.98 | 2541.98 | 0.0012%
| Incluye: suministro, acarreos, elevaciones, instalación, |  | 0 | 0 | 0 | 0%
| mano de obra, andamios, equipo y herramienta. |  | 0 | 0 | 0 | 0%
12508-141 | Tee para ducto circular de 36"x14", en lámina cal. 22, | PZA | 1 | 2812.86 | 2812.86 | 0.0013%
| Incluye: suministro, acarreos, elevaciones, instalación, |  | 0 | 0 | 0 | 0%
| mano de obra, andamios, equipo y herramienta. |  | 0 | 0 | 0 | 0%
12508-142 | Tee para ducto circular de 36"x16", en lámina cal. 22, | PZA | 1 | 3090.19 | 3090.19 | 0.0015%
| Incluye: suministro, acarreos, elevaciones, instalación, |  | 0 | 0 | 0 | 0%
| mano de obra, andamios, equipo y herramienta. |  | 0 | 0 | 0 | 0%
12508-143 | Tee para ducto circular de 36"x18", en lámina cal. 22, | PZA | 1 | 3378.82 | 3378.82 | 0.0016%
| Incluye: suministro, acarreos, elevaciones, instalación, |  | 0 | 0 | 0 | 0%
| mano de obra, andamios, equipo y herramienta. |  | 0 | 0 | 0 | 0%
12508-144 | Tee para ducto circular de 36"x20", en lámina cal. 22, | PZA | 1 | 3090.19 | 3090.19 | 0.0015%
| Incluye: suministro, acarreos, elevaciones, instalación, |  | 0 | 0 | 0 | 0%
| mano de obra, andamios, equipo y herramienta. |  | 0 | 0 | 0 | 0%
12508-145 | Tee para ducto circular de 36"x22", en lámina cal. 22, | PZA | 1 | 3996.45 | 3996.45 | 0.0019%
| Incluye: suministro, acarreos, elevaciones, instalación, |  | 0 | 0 | 0 | 0%
| mano de obra, andamios, equipo y herramienta. |  | 0 | 0 | 0 | 0%
12508-146 | Tee para ducto circular de 36"x24", en lámina cal. 22, | PZA | 1 | 4328.27 | 4328.27 | 0.0021%
| Incluye: suministro, acarreos, elevaciones, instalación, |  | 0 | 0 | 0 | 0%
| mano de obra, andamios, equipo y herramienta. |  | 0 | 0 | 0 | 0%
12508-147 | Tee para ducto circular de 36"x26", en lámina cal. 22, | PZA | 1 | 4682.71 | 4682.71 | 0.0023%
| Incluye: suministro, acarreos, elevaciones, instalación, |  | 0 | 0 | 0 | 0%
| mano de obra, andamios, equipo y herramienta. |  | 0 | 0 | 0 | 0%
12508-148 | Tee para ducto circular de 36"x28", en lámina cal. 22, | PZA | 1 | 5062.7 | 5062.7 | 0.0025%
| Incluye: suministro, acarreos, elevaciones, instalación, |  | 0 | 0 | 0 | 0%
| mano de obra, andamios, equipo y herramienta. |  | 0 | 0 | 0 | 0%
12508-149 | Tee para ducto circular de 36"x30", en lámina cal. 22, | PZA | 1 | 5479.3 | 5479.3 | 0.0027%
| Incluye: suministro, acarreos, elevaciones, instalación, |  | 0 | 0 | 0 | 0%
| mano de obra, andamios, equipo y herramienta. |  | 0 | 0 | 0 | 0%
12508-150 | Tee para ducto circular de 36"x32", en lámina cal. 22, | PZA | 1 | 5946.62 | 5946.62 | 0.0029%
| Incluye: suministro, acarreos, elevaciones, instalación, |  | 0 | 0 | 0 | 0%
| mano de obra, andamios, equipo y herramienta. |  | 0 | 0 | 0 | 0%
12508-151 | Tee para ducto circular de 36"x34", en lámina cal. 22, | PZA | 1 | 6498.32 | 6498.32 | 0.0032%
| Incluye: suministro, acarreos, elevaciones, instalación, |  | 0 | 0 | 0 | 0%
| mano de obra, andamios, equipo y herramienta. |  | 0 | 0 | 0 | 0%
12508-152 | Tee para ducto circular de 36"x36", en lámina cal. 22, | PZA | 1 | 7488 | 7488 | 0.0037%
| Incluye: suministro, acarreos, elevaciones, instalación, |  | 0 | 0 | 0 | 0%
| mano de obra, andamios, equipo y herramienta. |  | 0 | 0 | 0 | 0%
12508-153 | Tee para ducto circular de 38"x4", en lámina cal. 22, | PZA | 1 | 1873.26 | 1873.26 | 0.0009%
| Incluye: suministro, acarreos, elevaciones, instalación, |  | 0 | 0 | 0 | 0%
| mano de obra, andamios, equipo y herramienta. |  | 0 | 0 | 0 | 0%
12508-154 | Tee para ducto circular de 38"x6", en lámina cal. 22, | PZA | 1 | 2143.72 | 2143.72 | 0.001%
| Incluye: suministro, acarreos, elevaciones, instalación, |  | 0 | 0 | 0 | 0%
| mano de obra, andamios, equipo y herramienta. |  | 0 | 0 | 0 | 0%
12508-155 | Tee para ducto circular de 38"x8", en lámina cal. 22, | PZA | 1 | 2413.78 | 2413.78 | 0.0011%
| Incluye: suministro, acarreos, elevaciones, instalación, |  | 0 | 0 | 0 | 0%
| mano de obra, andamios, equipo y herramienta. |  | 0 | 0 | 0 | 0%
12508-156 | Tee para ducto circular de 38"x10", en lámina cal. 22, | PZA | 1 | 2691.52 | 2691.52 | 0.0013%
| Incluye: suministro, acarreos, elevaciones, instalación, |  | 0 | 0 | 0 | 0%
| mano de obra, andamios, equipo y herramienta. |  | 0 | 0 | 0 | 0%
12508-157 | Tee para ducto circular de 38"x12", en lámina cal. 22, | PZA | 1 | 2973.02 | 2973.02 | 0.0014%
| Incluye: suministro, acarreos, elevaciones, instalación, |  | 0 | 0 | 0 | 0%
| mano de obra, andamios, equipo y herramienta. |  | 0 | 0 | 0 | 0%
12508-158 | Tee para ducto circular de 38"x14", en lámina cal. 22, | PZA | 1 | 3257.88 | 3257.88 | 0.0016%
| Incluye: suministro, acarreos, elevaciones, instalación, |  | 0 | 0 | 0 | 0%
| mano de obra, andamios, equipo y herramienta. |  | 0 | 0 | 0 | 0%
12508-159 | Tee para ducto circular de 38"x16", en lámina cal. 22, | PZA | 1 | 3554.05 | 3554.05 | 0.0017%
| Incluye: suministro, acarreos, elevaciones, instalación, |  | 0 | 0 | 0 | 0%
| mano de obra, andamios, equipo y herramienta. |  | 0 | 0 | 0 | 0%
12508-160 | Tee para ducto circular de 38"x18", en lámina cal. 22, | PZA | 1 | 3857.08 | 3857.08 | 0.0019%
| Incluye: suministro, acarreos, elevaciones, instalación, |  | 0 | 0 | 0 | 0%
| mano de obra, andamios, equipo y herramienta. |  | 0 | 0 | 0 | 0%
12508-161 | Tee para ducto circular de 38"x20", en lámina cal. 22, | PZA | 1 | 3502.64 | 3502.64 | 0.0017%
| Incluye: suministro, acarreos, elevaciones, instalación, |  | 0 | 0 | 0 | 0%
| mano de obra, andamios, equipo y herramienta. |  | 0 | 0 | 0 | 0%
12508-162 | Tee para ducto circular de 38"x22", en lámina cal. 22, | PZA | 1 | 4503.64 | 4503.64 | 0.0022%
| Incluye: suministro, acarreos, elevaciones, instalación, |  | 0 | 0 | 0 | 0%
| mano de obra, andamios, equipo y herramienta. |  | 0 | 0 | 0 | 0%
12508-163 | Tee para ducto circular de 38"x24", en lámina cal. 22, | PZA | 1 | 4846.63 | 4846.63 | 0.0024%
| Incluye: suministro, acarreos, elevaciones, instalación, |  | 0 | 0 | 0 | 0%
| mano de obra, andamios, equipo y herramienta. |  | 0 | 0 | 0 | 0%
12508-164 | Tee para ducto circular de 38"x26", en lámina cal. 22, | PZA | 1 | 5211.83 | 5211.83 | 0.0025%
| Incluye: suministro, acarreos, elevaciones, instalación, |  | 0 | 0 | 0 | 0%
| mano de obra, andamios, equipo y herramienta. |  | 0 | 0 | 0 | 0%
12508-165 | Tee para ducto circular de 38"x28", en lámina cal. 22, | PZA | 1 | 5595.32 | 5595.32 | 0.0027%
| Incluye: suministro, acarreos, elevaciones, instalación, |  | 0 | 0 | 0 | 0%
| mano de obra, andamios, equipo y herramienta. |  | 0 | 0 | 0 | 0%
12508-166 | Tee para ducto circular de 38"x30", en lámina cal. 22, | PZA | 1 | 6012.18 | 6012.18 | 0.0029%
| Incluye: suministro, acarreos, elevaciones, instalación, |  | 0 | 0 | 0 | 0%
| mano de obra, andamios, equipo y herramienta. |  | 0 | 0 | 0 | 0%
12508-167 | Tee para ducto circular de 38"x32", en lámina cal. 22, | PZA | 1 | 6461.08 | 6461.08 | 0.0032%
| Incluye: suministro, acarreos, elevaciones, instalación, |  | 0 | 0 | 0 | 0%
| mano de obra, andamios, equipo y herramienta. |  | 0 | 0 | 0 | 0%
12508-168 | Tee para ducto circular de 38"x34", en lámina cal. 22, | PZA | 1 | 6969.04 | 6969.04 | 0.0034%
| Incluye: suministro, acarreos, elevaciones, instalación, |  | 0 | 0 | 0 | 0%
| mano de obra, andamios, equipo y herramienta. |  | 0 | 0 | 0 | 0%
12508-169 | Tee para ducto circular de 38"x36", en lámina cal. 22, | PZA | 1 | 7557.07 | 7557.07 | 0.0037%
| Incluye: suministro, acarreos, elevaciones, instalación, |  | 0 | 0 | 0 | 0%
| mano de obra, andamios, equipo y herramienta. |  | 0 | 0 | 0 | 0%
12508-170 | Tee para ducto circular de 38"x38", en lámina cal. 22, | PZA | 1 | 8638.67 | 8638.67 | 0.0042%
| Incluye: suministro, acarreos, elevaciones, instalación, |  | 0 | 0 | 0 | 0%
| mano de obra, andamios, equipo y herramienta. |  | 0 | 0 | 0 | 0%
12508-171 | Tee para ducto circular de 40"x4", en lámina cal. 22, | PZA | 1 | 1976.38 | 1976.38 | 0.0009%
| Incluye: suministro, acarreos, elevaciones, instalación, |  | 0 | 0 | 0 | 0%
| mano de obra, andamios, equipo y herramienta. |  | 0 | 0 | 0 | 0%
12508-172 | Tee para ducto circular de 40"x6", en lámina cal. 22, | PZA | 1 | 2257.61 | 2257.61 | 0.0011%
| Incluye: suministro, acarreos, elevaciones, instalación, |  | 0 | 0 | 0 | 0%
| mano de obra, andamios, equipo y herramienta. |  | 0 | 0 | 0 | 0%
12508-173 | Tee para ducto circular de 40"x8", en lámina cal. 22, | PZA | 1 | 2538.57 | 2538.57 | 0.0012%
| Incluye: suministro, acarreos, elevaciones, instalación, |  | 0 | 0 | 0 | 0%
| mano de obra, andamios, equipo y herramienta. |  | 0 | 0 | 0 | 0%
12508-174 | Tee para ducto circular de 40"x10", en lámina cal. 22, | PZA | 1 | 2827.33 | 2827.33 | 0.0014%
| Incluye: suministro, acarreos, elevaciones, instalación, |  | 0 | 0 | 0 | 0%
| mano de obra, andamios, equipo y herramienta. |  | 0 | 0 | 0 | 0%
12508-175 | Tee para ducto circular de 40"x12", en lámina cal. 22, | PZA | 1 | 3119.47 | 3119.47 | 0.0015%
| Incluye: suministro, acarreos, elevaciones, instalación, |  | 0 | 0 | 0 | 0%
| mano de obra, andamios, equipo y herramienta. |  | 0 | 0 | 0 | 0%
12508-176 | Tee para ducto circular de 40"x14", en lámina cal. 22, | PZA | 1 | 3418.99 | 3418.99 | 0.0016%
| Incluye: suministro, acarreos, elevaciones, instalación, |  | 0 | 0 | 0 | 0%
| mano de obra, andamios, equipo y herramienta. |  | 0 | 0 | 0 | 0%
12508-177 | Tee para ducto circular de 40"x16", en lámina cal. 22, | PZA | 1 | 3725.39 | 3725.39 | 0.0018%
| Incluye: suministro, acarreos, elevaciones, instalación, |  | 0 | 0 | 0 | 0%
| mano de obra, andamios, equipo y herramienta. |  | 0 | 0 | 0 | 0%
12508-178 | Tee para ducto circular de 40"x18", en lámina cal. 22, | PZA | 1 | 4039.99 | 4039.99 | 0.002%
| Incluye: suministro, acarreos, elevaciones, instalación, |  | 0 | 0 | 0 | 0%
| mano de obra, andamios, equipo y herramienta. |  | 0 | 0 | 0 | 0%
12508-179 | Tee para ducto circular de 40"x20", en lámina cal. 22, | PZA | 1 | 3663.36 | 3663.36 | 0.0018%
| Incluye: suministro, acarreos, elevaciones, instalación, |  | 0 | 0 | 0 | 0%
| mano de obra, andamios, equipo y herramienta. |  | 0 | 0 | 0 | 0%
12508-180 | Tee para ducto circular de 40"x22", en lámina cal. 22, | PZA | 1 | 4700.81 | 4700.81 | 0.0023%
| Incluye: suministro, acarreos, elevaciones, instalación, |  | 0 | 0 | 0 | 0%
| mano de obra, andamios, equipo y herramienta. |  | 0 | 0 | 0 | 0%
12508-181 | Tee para ducto circular de 40"x24", en lámina cal. 22, | PZA | 1 | 5051.75 | 5051.75 | 0.0025%
| Incluye: suministro, acarreos, elevaciones, instalación, |  | 0 | 0 | 0 | 0%
| mano de obra, andamios, equipo y herramienta. |  | 0 | 0 | 0 | 0%
12508-182 | Tee para ducto circular de 40"x26", en lámina cal. 22, | PZA | 1 | 5420.44 | 5420.44 | 0.0026%
| Incluye: suministro, acarreos, elevaciones, instalación, |  | 0 | 0 | 0 | 0%
| mano de obra, andamios, equipo y herramienta. |  | 0 | 0 | 0 | 0%
12508-183 | Tee para ducto circular de 40"x28", en lámina cal. 22, | PZA | 1 | 5807.57 | 5807.57 | 0.0028%
| Incluye: suministro, acarreos, elevaciones, instalación, |  | 0 | 0 | 0 | 0%
| mano de obra, andamios, equipo y herramienta. |  | 0 | 0 | 0 | 0%
12508-184 | Tee para ducto circular de 40"x30", en lámina cal. 22, | PZA | 1 | 6220.67 | 6220.67 | 0.003%
| Incluye: suministro, acarreos, elevaciones, instalación, |  | 0 | 0 | 0 | 0%
| mano de obra, andamios, equipo y herramienta. |  | 0 | 0 | 0 | 0%
12508-185 | Tee para ducto circular de 40"x32", en lámina cal. 22, | PZA | 1 | 6662.7 | 6662.7 | 0.0033%
| Incluye: suministro, acarreos, elevaciones, instalación, |  | 0 | 0 | 0 | 0%
| mano de obra, andamios, equipo y herramienta. |  | 0 | 0 | 0 | 0%
12508-186 | Tee para ducto circular de 40"x34", en lámina cal. 22, | PZA | 1 | 7148.32 | 7148.32 | 0.0035%
| Incluye: suministro, acarreos, elevaciones, instalación, |  | 0 | 0 | 0 | 0%
| mano de obra, andamios, equipo y herramienta. |  | 0 | 0 | 0 | 0%
12508-187 | Tee para ducto circular de 40"x36", en lámina cal. 22, | PZA | 1 | 7689.13 | 7689.13 | 0.0038%
| Incluye: suministro, acarreos, elevaciones, instalación, |  | 0 | 0 | 0 | 0%
| mano de obra, andamios, equipo y herramienta. |  | 0 | 0 | 0 | 0%
12508-188 | Tee para ducto circular de 40"x38", en lámina cal. 22, | PZA | 1 | 8328.41 | 8328.41 | 0.0041%
| Incluye: suministro, acarreos, elevaciones, instalación, |  | 0 | 0 | 0 | 0%
| mano de obra, andamios, equipo y herramienta. |  | 0 | 0 | 0 | 0%
12508-189 | Tee para ducto circular de 40"x40", en lámina cal. 22, | PZA | 1 | 9471.11 | 9471.11 | 0.0047%
| Incluye: suministro, acarreos, elevaciones, instalación, |  | 0 | 0 | 0 | 0%
| mano de obra, andamios, equipo y herramienta. |  | 0 | 0 | 0 | 0%
12509 | CRUZ PARA DUCTOS
12509-001 | Cruz para ducto circular de 6"x4", de lámina | PZA | 1 | 270.6 | 270.6 | 0.0001%
| galvanizada Cal. 26, Incluye: suministro, acarreos, |  | 0 | 0 | 0 | 0%
| elevaciones, instalación, mano de obra, andamios, |  | 0 | 0 | 0 | 0%
| equipo y herramienta. |  | 0 | 0 | 0 | 0%
12509-002 | Cruz para ducto circular de 6"x6", de lámina | PZA | 1 | 395.2 | 395.2 | 0.0001%
| galvanizada Cal. 26, Incluye: suministro, acarreos, |  | 0 | 0 | 0 | 0%
| elevaciones, instalación, mano de obra, andamios, |  | 0 | 0 | 0 | 0%
| equipo y herramienta. |  | 0 | 0 | 0 | 0%
12509-003 | Cruz para ducto circular de 8"x4", de lámina | PZA | 1 | 317.13 | 317.13 | 0.0001%
| galvanizada Cal. 26, Incluye: suministro, acarreos, |  | 0 | 0 | 0 | 0%
| elevaciones, instalación, mano de obra, andamios, |  | 0 | 0 | 0 | 0%
| equipo y herramienta. |  | 0 | 0 | 0 | 0%
12509-004 | Cruz para ducto circular de 8"x6", de lámina | PZA | 1 | 404.72 | 404.72 | 0.0002%
| galvanizada Cal. 26, Incluye: suministro, acarreos, |  | 0 | 0 | 0 | 0%
| elevaciones, instalación, mano de obra, andamios, |  | 0 | 0 | 0 | 0%
| equipo y herramienta. |  | 0 | 0 | 0 | 0%
12509-005 | Cruz para ducto circular de 8"x8", de lámina | PZA | 1 | 569.29 | 569.29 | 0.0002%
| galvanizada Cal. 26, Incluye: suministro, acarreos, |  | 0 | 0 | 0 | 0%
| elevaciones, instalación, mano de obra, andamios, |  | 0 | 0 | 0 | 0%
| equipo y herramienta. |  | 0 | 0 | 0 | 0%
12509-006 | Cruz para ducto circular de 10"x4", de lámina | PZA | 1 | 360.22 | 360.22 | 0.0001%
| galvanizada Cal. 26, Incluye: suministro, acarreos, |  | 0 | 0 | 0 | 0%
| elevaciones, instalación, mano de obra, andamios, |  | 0 | 0 | 0 | 0%
| equipo y herramienta. |  | 0 | 0 | 0 | 0%
12509-007 | Cruz para ducto circular de 10"x6", de lámina | PZA | 1 | 447.95 | 447.95 | 0.0002%
| galvanizada Cal. 26, Incluye: suministro, acarreos, |  | 0 | 0 | 0 | 0%
| elevaciones, instalación, mano de obra, andamios, |  | 0 | 0 | 0 | 0%
| equipo y herramienta. |  | 0 | 0 | 0 | 0%
12509-008 | Cruz para ducto circular de 10"x8", de lámina | PZA | 1 | 560.85 | 560.85 | 0.0002%
| galvanizada Cal. 26, Incluye: suministro, acarreos, |  | 0 | 0 | 0 | 0%
| elevaciones, instalación, mano de obra, andamios, |  | 0 | 0 | 0 | 0%
| equipo y herramienta. |  | 0 | 0 | 0 | 0%
12509-009 | Cruz para ducto circular de 10"x10", de lámina | PZA | 1 | 776.41 | 776.41 | 0.0003%
| galvanizada Cal. 26, Incluye: suministro, acarreos, |  | 0 | 0 | 0 | 0%
| elevaciones, instalación, mano de obra, andamios, |  | 0 | 0 | 0 | 0%
| equipo y herramienta. |  | 0 | 0 | 0 | 0%
12509-010 | Cruz para ducto circular de 12"x4", de lámina | PZA | 1 | 402.86 | 402.86 | 0.0002%
| galvanizada Cal. 26, Incluye: suministro, acarreos, |  | 0 | 0 | 0 | 0%
| elevaciones, instalación, mano de obra, andamios, |  | 0 | 0 | 0 | 0%
| equipo y herramienta. |  | 0 | 0 | 0 | 0%
12509-011 | Cruz para ducto circular de 12"x6", de lámina | PZA | 1 | 497.59 | 497.59 | 0.0002%
| galvanizada Cal. 26, Incluye: suministro, acarreos, |  | 0 | 0 | 0 | 0%
| elevaciones, instalación, mano de obra, andamios, |  | 0 | 0 | 0 | 0%
| equipo y herramienta. |  | 0 | 0 | 0 | 0%
12509-012 | Cruz para ducto circular de 12"x8", de lámina | PZA | 1 | 581.69 | 581.69 | 0.0002%
| galvanizada Cal. 26, Incluye: suministro, acarreos, |  | 0 | 0 | 0 | 0%
| elevaciones, instalación, mano de obra, andamios, |  | 0 | 0 | 0 | 0%
| equipo y herramienta. |  | 0 | 0 | 0 | 0%
12509-013 | Cruz para ducto circular de 12"x10", de lámina | PZA | 1 | 749.76 | 749.76 | 0.0003%
| galvanizada Cal. 26, Incluye: suministro, acarreos, |  | 0 | 0 | 0 | 0%
| elevaciones, instalación, mano de obra, andamios, |  | 0 | 0 | 0 | 0%
| equipo y herramienta. |  | 0 | 0 | 0 | 0%
12509-014 | Cruz para ducto circular de 12"x12", de lámina | PZA | 1 | 1019.82 | 1019.82 | 0.0005%
| galvanizada Cal. 26, Incluye: suministro, acarreos, |  | 0 | 0 | 0 | 0%
| elevaciones, instalación, mano de obra, andamios, |  | 0 | 0 | 0 | 0%
| equipo y herramienta. |  | 0 | 0 | 0 | 0%
12509-015 | Cruz para ducto circular de 14"x4", de lámina | PZA | 1 | 450.29 | 450.29 | 0.0002%
| galvanizada Cal. 26, Incluye: suministro, acarreos, |  | 0 | 0 | 0 | 0%
| elevaciones, instalación, mano de obra, andamios, |  | 0 | 0 | 0 | 0%
| equipo y herramienta. |  | 0 | 0 | 0 | 0%
12509-016 | Cruz para ducto circular de 14"x6", de lámina | PZA | 1 | 551.88 | 551.88 | 0.0002%
| galvanizada Cal. 26, Incluye: suministro, acarreos, |  | 0 | 0 | 0 | 0%
| elevaciones, instalación, mano de obra, andamios, |  | 0 | 0 | 0 | 0%
| equipo y herramienta. |  | 0 | 0 | 0 | 0%
12509-017 | Cruz para ducto circular de 14"x8", de lámina | PZA | 1 | 665.59 | 665.59 | 0.0003%
| galvanizada Cal. 26, Incluye: suministro, acarreos, |  | 0 | 0 | 0 | 0%
| elevaciones, instalación, mano de obra, andamios, |  | 0 | 0 | 0 | 0%
| equipo y herramienta. |  | 0 | 0 | 0 | 0%
12509-018 | Cruz para ducto circular de 14"x10", de lámina | PZA | 1 | 800.68 | 800.68 | 0.0003%
| galvanizada Cal. 26, Incluye: suministro, acarreos, |  | 0 | 0 | 0 | 0%
| elevaciones, instalación, mano de obra, andamios, |  | 0 | 0 | 0 | 0%
| equipo y herramienta. |  | 0 | 0 | 0 | 0%
12509-019 | Cruz para ducto circular de 14"x12", de lámina | PZA | 1 | 968.35 | 968.35 | 0.0004%
| galvanizada Cal. 26, Incluye: suministro, acarreos, |  | 0 | 0 | 0 | 0%
| elevaciones, instalación, mano de obra, andamios, |  | 0 | 0 | 0 | 0%
| equipo y herramienta. |  | 0 | 0 | 0 | 0%
12509-020 | Cruz para ducto circular de 14"x14", de lámina | PZA | 1 | 1297.47 | 1297.47 | 0.0006%
| galvanizada Cal. 26, Incluye: suministro, acarreos, |  | 0 | 0 | 0 | 0%
| elevaciones, instalación, mano de obra, andamios, |  | 0 | 0 | 0 | 0%
| equipo y herramienta. |  | 0 | 0 | 0 | 0%
12509-021 | Cruz para ducto circular de 16"x4", de lámina | PZA | 1 | 501.97 | 501.97 | 0.0002%
| galvanizada Cal. 26, Incluye: suministro, acarreos, |  | 0 | 0 | 0 | 0%
| elevaciones, instalación, mano de obra, andamios, |  | 0 | 0 | 0 | 0%
| equipo y herramienta. |  | 0 | 0 | 0 | 0%
12509-022 | Cruz para ducto circular de 16"x6", de lámina | PZA | 1 | 608.13 | 608.13 | 0.0003%
| galvanizada Cal. 26, Incluye: suministro, acarreos, |  | 0 | 0 | 0 | 0%
| elevaciones, instalación, mano de obra, andamios, |  | 0 | 0 | 0 | 0%
| equipo y herramienta. |  | 0 | 0 | 0 | 0%
12509-023 | Cruz para ducto circular de 16"x8", de lámina | PZA | 1 | 725.07 | 725.07 | 0.0003%
| galvanizada Cal. 26, Incluye: suministro, acarreos, |  | 0 | 0 | 0 | 0%
| elevaciones, instalación, mano de obra, andamios, |  | 0 | 0 | 0 | 0%
| equipo y herramienta. |  | 0 | 0 | 0 | 0%
12509-024 | Cruz para ducto circular de 16"x10", de lámina | PZA | 1 | 856.39 | 856.39 | 0.0004%
| galvanizada Cal. 26, Incluye: suministro, acarreos, |  | 0 | 0 | 0 | 0%
| elevaciones, instalación, mano de obra, andamios, |  | 0 | 0 | 0 | 0%
| equipo y herramienta. |  | 0 | 0 | 0 | 0%
12509-025 | Cruz para ducto circular de 16"x12", de lámina | PZA | 1 | 1016.8 | 1016.8 | 0.0005%
| galvanizada Cal. 26, Incluye: suministro, acarreos, |  | 0 | 0 | 0 | 0%
| elevaciones, instalación, mano de obra, andamios, |  | 0 | 0 | 0 | 0%
| equipo y herramienta. |  | 0 | 0 | 0 | 0%
12509-026 | Cruz para ducto circular de 16"x14", de lámina | PZA | 1 | 1217.96 | 1217.96 | 0.0006%
| galvanizada Cal. 26, Incluye: suministro, acarreos, |  | 0 | 0 | 0 | 0%
| elevaciones, instalación, mano de obra, andamios, |  | 0 | 0 | 0 | 0%
| equipo y herramienta. |  | 0 | 0 | 0 | 0%
12509-027 | Cruz para ducto circular de 16"x16", de lámina | PZA | 1 | 1608.86 | 1608.86 | 0.0007%
| galvanizada Cal. 26, Incluye: suministro, acarreos, |  | 0 | 0 | 0 | 0%
| elevaciones, instalación, mano de obra, andamios, |  | 0 | 0 | 0 | 0%
| equipo y herramienta. |  | 0 | 0 | 0 | 0%
12509-028 | Cruz para ducto circular de 18"x4", de lámina | PZA | 1 | 558.29 | 558.29 | 0.0002%
| galvanizada Cal. 26, Incluye: suministro, acarreos, |  | 0 | 0 | 0 | 0%
| elevaciones, instalación, mano de obra, andamios, |  | 0 | 0 | 0 | 0%
| equipo y herramienta. |  | 0 | 0 | 0 | 0%
12509-029 | Cruz para ducto circular de 18"x6", de lámina | PZA | 1 | 671.32 | 671.32 | 0.0003%
| galvanizada Cal. 26, Incluye: suministro, acarreos, |  | 0 | 0 | 0 | 0%
| elevaciones, instalación, mano de obra, andamios, |  | 0 | 0 | 0 | 0%
| equipo y herramienta. |  | 0 | 0 | 0 | 0%
12509-030 | Cruz para ducto circular de 18"x8", de lámina | PZA | 1 | 795.39 | 795.39 | 0.0003%
| galvanizada Cal. 26, Incluye: suministro, acarreos, |  | 0 | 0 | 0 | 0%
| elevaciones, instalación, mano de obra, andamios, |  | 0 | 0 | 0 | 0%
| equipo y herramienta. |  | 0 | 0 | 0 | 0%
12509-031 | Cruz para ducto circular de 18"x10", de lámina | PZA | 1 | 930.48 | 930.48 | 0.0004%
| galvanizada Cal. 26, Incluye: suministro, acarreos, |  | 0 | 0 | 0 | 0%
| elevaciones, instalación, mano de obra, andamios, |  | 0 | 0 | 0 | 0%
| equipo y herramienta. |  | 0 | 0 | 0 | 0%
12509-032 | Cruz para ducto circular de 18"x12", de lámina | PZA | 1 | 1084.02 | 1084.02 | 0.0005%
| galvanizada Cal. 26, Incluye: suministro, acarreos, |  | 0 | 0 | 0 | 0%
| elevaciones, instalación, mano de obra, andamios, |  | 0 | 0 | 0 | 0%
| equipo y herramienta. |  | 0 | 0 | 0 | 0%
12509-033 | Cruz para ducto circular de 18"x14", de lámina | PZA | 1 | 1270.51 | 1270.51 | 0.0006%
| galvanizada Cal. 26, Incluye: suministro, acarreos, |  | 0 | 0 | 0 | 0%
| elevaciones, instalación, mano de obra, andamios, |  | 0 | 0 | 0 | 0%
| equipo y herramienta. |  | 0 | 0 | 0 | 0%
12509-034 | Cruz para ducto circular de 18"x16", de lámina | PZA | 1 | 1504.11 | 1504.11 | 0.0007%
| galvanizada Cal. 26, Incluye: suministro, acarreos, |  | 0 | 0 | 0 | 0%
| elevaciones, instalación, mano de obra, andamios, |  | 0 | 0 | 0 | 0%
| equipo y herramienta. |  | 0 | 0 | 0 | 0%
12509-035 | Cruz para ducto circular de 18"x18", de lámina | PZA | 1 | 1960.8 | 1960.8 | 0.0009%
| galvanizada Cal. 26, Incluye: suministro, acarreos, |  | 0 | 0 | 0 | 0%
| elevaciones, instalación, mano de obra, andamios, |  | 0 | 0 | 0 | 0%
| equipo y herramienta. |  | 0 | 0 | 0 | 0%
12509-036 | Cruz para ducto circular de 20"x4", de lámina | PZA | 1 | 604.58 | 604.58 | 0.0003%
| galvanizada Cal. 26, Incluye: suministro, acarreos, |  | 0 | 0 | 0 | 0%
| elevaciones, instalación, mano de obra, andamios, |  | 0 | 0 | 0 | 0%
| equipo y herramienta. |  | 0 | 0 | 0 | 0%
12509-037 | Cruz para ducto circular de 20"x6", de lámina | PZA | 1 | 725.15 | 725.15 | 0.0003%
| galvanizada Cal. 26, Incluye: suministro, acarreos, |  | 0 | 0 | 0 | 0%
| elevaciones, instalación, mano de obra, andamios, |  | 0 | 0 | 0 | 0%
| equipo y herramienta. |  | 0 | 0 | 0 | 0%
12509-038 | Cruz para ducto circular de 20"x8", de lámina | PZA | 1 | 853.11 | 853.11 | 0.0004%
| galvanizada Cal. 26, Incluye: suministro, acarreos, |  | 0 | 0 | 0 | 0%
| elevaciones, instalación, mano de obra, andamios, |  | 0 | 0 | 0 | 0%
| equipo y herramienta. |  | 0 | 0 | 0 | 0%
12509-039 | Cruz para ducto circular de 20"x10", de lámina | PZA | 1 | 991.84 | 991.84 | 0.0004%
| galvanizada Cal. 26, Incluye: suministro, acarreos, |  | 0 | 0 | 0 | 0%
| elevaciones, instalación, mano de obra, andamios, |  | 0 | 0 | 0 | 0%
| equipo y herramienta. |  | 0 | 0 | 0 | 0%
12509-040 | Cruz para ducto circular de 20"x12", de lámina | PZA | 1 | 1149.01 | 1149.01 | 0.0005%
| galvanizada Cal. 26, Incluye: suministro, acarreos, |  | 0 | 0 | 0 | 0%
| elevaciones, instalación, mano de obra, andamios, |  | 0 | 0 | 0 | 0%
| equipo y herramienta. |  | 0 | 0 | 0 | 0%
12509-041 | Cruz para ducto circular de 20"x14", de lámina | PZA | 1 | 1331.74 | 1331.74 | 0.0006%
| galvanizada Cal. 26, Incluye: suministro, acarreos, |  | 0 | 0 | 0 | 0%
| elevaciones, instalación, mano de obra, andamios, |  | 0 | 0 | 0 | 0%
| equipo y herramienta. |  | 0 | 0 | 0 | 0%
12509-042 | Cruz para ducto circular de 20"x16", de lámina | PZA | 1 | 1543.27 | 1543.27 | 0.0007%
| galvanizada Cal. 26, Incluye: suministro, acarreos, |  | 0 | 0 | 0 | 0%
| elevaciones, instalación, mano de obra, andamios, |  | 0 | 0 | 0 | 0%
| equipo y herramienta. |  | 0 | 0 | 0 | 0%
12509-043 | Cruz para ducto circular de 20"x18", de lámina | PZA | 1 | 1813.86 | 1813.86 | 0.0009%
| galvanizada Cal. 26, Incluye: suministro, acarreos, |  | 0 | 0 | 0 | 0%
| elevaciones, instalación, mano de obra, andamios, |  | 0 | 0 | 0 | 0%
| equipo y herramienta. |  | 0 | 0 | 0 | 0%
12509-044 | Cruz para ducto circular de 20"x20", de lámina | PZA | 1 | 2335.83 | 2335.83 | 0.0011%
| galvanizada Cal. 26, Incluye: suministro, acarreos, |  | 0 | 0 | 0 | 0%
| elevaciones, instalación, mano de obra, andamios, |  | 0 | 0 | 0 | 0%
| equipo y herramienta. |  | 0 | 0 | 0 | 0%
12509-045 | Cruz para ducto circular de 22"x4", de lámina | PZA | 1 | 742.63 | 742.63 | 0.0003%
| galvanizada Cal. 24, Incluye: suministro, acarreos, |  | 0 | 0 | 0 | 0%
| elevaciones, instalación, mano de obra, andamios, |  | 0 | 0 | 0 | 0%
| equipo y herramienta. |  | 0 | 0 | 0 | 0%
12509-046 | Cruz para ducto circular de 22"x6", de lámina | PZA | 1 | 888.49 | 888.49 | 0.0004%
| galvanizada Cal. 24, Incluye: suministro, acarreos, |  | 0 | 0 | 0 | 0%
| elevaciones, instalación, mano de obra, andamios, |  | 0 | 0 | 0 | 0%
| equipo y herramienta. |  | 0 | 0 | 0 | 0%
12509-047 | Cruz para ducto circular de 22"x8", de lámina | PZA | 1 | 1041.89 | 1041.89 | 0.0005%
| galvanizada Cal. 24, Incluye: suministro, acarreos, |  | 0 | 0 | 0 | 0%
| elevaciones, instalación, mano de obra, andamios, |  | 0 | 0 | 0 | 0%
| equipo y herramienta. |  | 0 | 0 | 0 | 0%
12509-048 | Cruz para ducto circular de 22"x10", de lámina | PZA | 1 | 1206.32 | 1206.32 | 0.0005%
| galvanizada Cal. 24, Incluye: suministro, acarreos, |  | 0 | 0 | 0 | 0%
| elevaciones, instalación, mano de obra, andamios, |  | 0 | 0 | 0 | 0%
| equipo y herramienta. |  | 0 | 0 | 0 | 0%
12509-049 | Cruz para ducto circular de 22"x12", de lámina | PZA | 1 | 1388.52 | 1388.52 | 0.0006%
| galvanizada Cal. 24, Incluye: suministro, acarreos, |  | 0 | 0 | 0 | 0%
| elevaciones, instalación, mano de obra, andamios, |  | 0 | 0 | 0 | 0%
| equipo y herramienta. |  | 0 | 0 | 0 | 0%
12509-050 | Cruz para ducto circular de 22"x14", de lámina | PZA | 1 | 1589.81 | 1589.81 | 0.0007%
| galvanizada Cal. 24, Incluye: suministro, acarreos, |  | 0 | 0 | 0 | 0%
| elevaciones, instalación, mano de obra, andamios, |  | 0 | 0 | 0 | 0%
| equipo y herramienta. |  | 0 | 0 | 0 | 0%
12509-051 | Cruz para ducto circular de 22"x16", de lámina | PZA | 1 | 1823.54 | 1823.54 | 0.0009%
| galvanizada Cal. 24, Incluye: suministro, acarreos, |  | 0 | 0 | 0 | 0%
| elevaciones, instalación, mano de obra, andamios, |  | 0 | 0 | 0 | 0%
| equipo y herramienta. |  | 0 | 0 | 0 | 0%
12509-052 | Cruz para ducto circular de 22"x18", de lámina | PZA | 1 | 2097.37 | 2097.37 | 0.001%
| galvanizada Cal. 24, Incluye: suministro, acarreos, |  | 0 | 0 | 0 | 0%
| elevaciones, instalación, mano de obra, andamios, |  | 0 | 0 | 0 | 0%
| equipo y herramienta. |  | 0 | 0 | 0 | 0%
12509-053 | Cruz para ducto circular de 22"x20", de lámina | PZA | 1 | 2444.41 | 2444.41 | 0.0012%
| galvanizada Cal. 24, Incluye: suministro, acarreos, |  | 0 | 0 | 0 | 0%
| elevaciones, instalación, mano de obra, andamios, |  | 0 | 0 | 0 | 0%
| equipo y herramienta. |  | 0 | 0 | 0 | 0%
12509-054 | Cruz para ducto circular de 22"x22", de lámina | PZA | 1 | 3116.66 | 3116.66 | 0.0015%
| galvanizada Cal. 24, Incluye: suministro, acarreos, |  | 0 | 0 | 0 | 0%
| elevaciones, instalación, mano de obra, andamios, |  | 0 | 0 | 0 | 0%
| equipo y herramienta. |  | 0 | 0 | 0 | 0%
12509-055 | Cruz para ducto circular de 24"x4", de lámina | PZA | 1 | 796.45 | 796.45 | 0.0003%
| galvanizada Cal. 24, Incluye: suministro, acarreos, |  | 0 | 0 | 0 | 0%
| elevaciones, instalación, mano de obra, andamios, |  | 0 | 0 | 0 | 0%
| equipo y herramienta. |  | 0 | 0 | 0 | 0%
12509-056 | Cruz para ducto circular de 24"x6", de lámina | PZA | 1 | 953.74 | 953.74 | 0.0004%
| galvanizada Cal. 24, Incluye: suministro, acarreos, |  | 0 | 0 | 0 | 0%
| elevaciones, instalación, mano de obra, andamios, |  | 0 | 0 | 0 | 0%
| equipo y herramienta. |  | 0 | 0 | 0 | 0%
12509-057 | Cruz para ducto circular de 24"x8", de lámina | PZA | 1 | 1114.41 | 1114.41 | 0.0005%
| galvanizada Cal. 24, Incluye: suministro, acarreos, |  | 0 | 0 | 0 | 0%
| elevaciones, instalación, mano de obra, andamios, |  | 0 | 0 | 0 | 0%
| equipo y herramienta. |  | 0 | 0 | 0 | 0%
12509-058 | Cruz para ducto circular de 24"x10", de lámina | PZA | 1 | 1286.11 | 1286.11 | 0.0006%
| galvanizada Cal. 24, Incluye: suministro, acarreos, |  | 0 | 0 | 0 | 0%
| elevaciones, instalación, mano de obra, andamios, |  | 0 | 0 | 0 | 0%
| equipo y herramienta. |  | 0 | 0 | 0 | 0%
12509-059 | Cruz para ducto circular de 24"x12", de lámina | PZA | 1 | 1472.34 | 1472.34 | 0.0007%
| galvanizada Cal. 24, Incluye: suministro, acarreos, |  | 0 | 0 | 0 | 0%
| elevaciones, instalación, mano de obra, andamios, |  | 0 | 0 | 0 | 0%
| equipo y herramienta. |  | 0 | 0 | 0 | 0%
12509-060 | Cruz para ducto circular de 24"x14", de lámina | PZA | 1 | 1673.11 | 1673.11 | 0.0008%
| galvanizada Cal. 24, Incluye: suministro, acarreos, |  | 0 | 0 | 0 | 0%
| elevaciones, instalación, mano de obra, andamios, |  | 0 | 0 | 0 | 0%
| equipo y herramienta. |  | 0 | 0 | 0 | 0%
12509-061 | Cruz para ducto circular de 24"x16", de lámina | PZA | 1 | 1906.97 | 1906.97 | 0.0009%
| galvanizada Cal. 24, Incluye: suministro, acarreos, |  | 0 | 0 | 0 | 0%
| elevaciones, instalación, mano de obra, andamios, |  | 0 | 0 | 0 | 0%
| equipo y herramienta. |  | 0 | 0 | 0 | 0%
12509-062 | Cruz para ducto circular de 24"x18", de lámina | PZA | 1 | 2166.53 | 2166.53 | 0.001%
| galvanizada Cal. 24, Incluye: suministro, acarreos, |  | 0 | 0 | 0 | 0%
| elevaciones, instalación, mano de obra, andamios, |  | 0 | 0 | 0 | 0%
| equipo y herramienta. |  | 0 | 0 | 0 | 0%
12509-063 | Cruz para ducto circular de 24"x20", de lámina | PZA | 1 | 2477.1 | 2477.1 | 0.0012%
| galvanizada Cal. 24, Incluye: suministro, acarreos, |  | 0 | 0 | 0 | 0%
| elevaciones, instalación, mano de obra, andamios, |  | 0 | 0 | 0 | 0%
| equipo y herramienta. |  | 0 | 0 | 0 | 0%
12509-064 | Cruz para ducto circular de 24"x22", de lámina | PZA | 1 | 2864.09 | 2864.09 | 0.0014%
| galvanizada Cal. 24, Incluye: suministro, acarreos, |  | 0 | 0 | 0 | 0%
| elevaciones, instalación, mano de obra, andamios, |  | 0 | 0 | 0 | 0%
| equipo y herramienta. |  | 0 | 0 | 0 | 0%
12509-065 | Cruz para ducto circular de 24"x24", de lámina | PZA | 1 | 3624.23 | 3624.23 | 0.0018%
| galvanizada Cal. 24, Incluye: suministro, acarreos, |  | 0 | 0 | 0 | 0%
| elevaciones, instalación, mano de obra, andamios, |  | 0 | 0 | 0 | 0%
| equipo y herramienta. |  | 0 | 0 | 0 | 0%
12509-066 | Cruz para ducto circular de 26"x4", de lámina | PZA | 1 | 870.58 | 870.58 | 0.0004%
| galvanizada Cal. 24, Incluye: suministro, acarreos, |  | 0 | 0 | 0 | 0%
| elevaciones, instalación, mano de obra, andamios, |  | 0 | 0 | 0 | 0%
| equipo y herramienta. |  | 0 | 0 | 0 | 0%
12509-067 | Cruz para ducto circular de 26"x6", de lámina | PZA | 1 | 1034.89 | 1034.89 | 0.0005%
| galvanizada Cal. 24, Incluye: suministro, acarreos, |  | 0 | 0 | 0 | 0%
| elevaciones, instalación, mano de obra, andamios, |  | 0 | 0 | 0 | 0%
| equipo y herramienta. |  | 0 | 0 | 0 | 0%
12509-068 | Cruz para ducto circular de 26"x8", de lámina | PZA | 1 | 1202.82 | 1202.82 | 0.0005%
| galvanizada Cal. 24, Incluye: suministro, acarreos, |  | 0 | 0 | 0 | 0%
| elevaciones, instalación, mano de obra, andamios, |  | 0 | 0 | 0 | 0%
| equipo y herramienta. |  | 0 | 0 | 0 | 0%
12509-069 | Cruz para ducto circular de 26"x10", de lámina | PZA | 1 | 1385.15 | 1385.15 | 0.0006%
| galvanizada Cal. 24, Incluye: suministro, acarreos, |  | 0 | 0 | 0 | 0%
| elevaciones, instalación, mano de obra, andamios, |  | 0 | 0 | 0 | 0%
| equipo y herramienta. |  | 0 | 0 | 0 | 0%
12509-070 | Cruz para ducto circular de 26"x12", de lámina | PZA | 1 | 1575.55 | 1575.55 | 0.0007%
| galvanizada Cal. 24, Incluye: suministro, acarreos, |  | 0 | 0 | 0 | 0%
| elevaciones, instalación, mano de obra, andamios, |  | 0 | 0 | 0 | 0%
| equipo y herramienta. |  | 0 | 0 | 0 | 0%
12509-071 | Cruz para ducto circular de 26"x14", de lámina | PZA | 1 | 1783.85 | 1783.85 | 0.0008%
| galvanizada Cal. 24, Incluye: suministro, acarreos, |  | 0 | 0 | 0 | 0%
| elevaciones, instalación, mano de obra, andamios, |  | 0 | 0 | 0 | 0%
| equipo y herramienta. |  | 0 | 0 | 0 | 0%
12509-072 | Cruz para ducto circular de 26"x16", de lámina | PZA | 1 | 2013.54 | 2013.54 | 0.001%
| galvanizada Cal. 24, Incluye: suministro, acarreos, |  | 0 | 0 | 0 | 0%
| elevaciones, instalación, mano de obra, andamios, |  | 0 | 0 | 0 | 0%
| equipo y herramienta. |  | 0 | 0 | 0 | 0%
12509-073 | Cruz para ducto circular de 26"x18", de lámina | PZA | 1 | 2269.33 | 2269.33 | 0.0011%
| galvanizada Cal. 24, Incluye: suministro, acarreos, |  | 0 | 0 | 0 | 0%
| elevaciones, instalación, mano de obra, andamios, |  | 0 | 0 | 0 | 0%
| equipo y herramienta. |  | 0 | 0 | 0 | 0%
12509-074 | Cruz para ducto circular de 26"x20", de lámina | PZA | 1 | 2561.74 | 2561.74 | 0.0012%
| galvanizada Cal. 24, Incluye: suministro, acarreos, |  | 0 | 0 | 0 | 0%
| elevaciones, instalación, mano de obra, andamios, |  | 0 | 0 | 0 | 0%
| equipo y herramienta. |  | 0 | 0 | 0 | 0%
12509-075 | Cruz para ducto circular de 26"x22", de lámina | PZA | 1 | 2904.74 | 2904.74 | 0.0014%
| galvanizada Cal. 24, Incluye: suministro, acarreos, |  | 0 | 0 | 0 | 0%
| elevaciones, instalación, mano de obra, andamios, |  | 0 | 0 | 0 | 0%
| equipo y herramienta. |  | 0 | 0 | 0 | 0%
12509-076 | Cruz para ducto circular de 26"x24", de lámina | PZA | 1 | 3336.4 | 3336.4 | 0.0016%
| galvanizada Cal. 24, Incluye: suministro, acarreos, |  | 0 | 0 | 0 | 0%
| elevaciones, instalación, mano de obra, andamios, |  | 0 | 0 | 0 | 0%
| equipo y herramienta. |  | 0 | 0 | 0 | 0%
12509-077 | Cruz para ducto circular de 26"x26", de lámina | PZA | 1 | 4183.73 | 4183.73 | 0.002%
| galvanizada Cal. 24, Incluye: suministro, acarreos, |  | 0 | 0 | 0 | 0%
| elevaciones, instalación, mano de obra, andamios, |  | 0 | 0 | 0 | 0%
| equipo y herramienta. |  | 0 | 0 | 0 | 0%
12509-078 | Cruz para ducto circular de 28"x4", de lámina | PZA | 1 | 954.55 | 954.55 | 0.0004%
| galvanizada Cal. 24, Incluye: suministro, acarreos, |  | 0 | 0 | 0 | 0%
| elevaciones, instalación, mano de obra, andamios, |  | 0 | 0 | 0 | 0%
| equipo y herramienta. |  | 0 | 0 | 0 | 0%
12509-079 | Cruz para ducto circular de 28"x6", de lámina | PZA | 1 | 1126.52 | 1126.52 | 0.0005%
| galvanizada Cal. 24, Incluye: suministro, acarreos, |  | 0 | 0 | 0 | 0%
| elevaciones, instalación, mano de obra, andamios, |  | 0 | 0 | 0 | 0%
| equipo y herramienta. |  | 0 | 0 | 0 | 0%
12509-080 | Cruz para ducto circular de 28"x8", de lámina | PZA | 1 | 1305.22 | 1305.22 | 0.0006%
| galvanizada Cal. 24, Incluye: suministro, acarreos, |  | 0 | 0 | 0 | 0%
| elevaciones, instalación, mano de obra, andamios, |  | 0 | 0 | 0 | 0%
| equipo y herramienta. |  | 0 | 0 | 0 | 0%
12509-081 | Cruz para ducto circular de 28"x10", de lámina | PZA | 1 | 1491.44 | 1491.44 | 0.0007%
| galvanizada Cal. 24, Incluye: suministro, acarreos, |  | 0 | 0 | 0 | 0%
| elevaciones, instalación, mano de obra, andamios, |  | 0 | 0 | 0 | 0%
| equipo y herramienta. |  | 0 | 0 | 0 | 0%
12509-082 | Cruz para ducto circular de 28"x12", de lámina | PZA | 1 | 1688.84 | 1688.84 | 0.0008%
| galvanizada Cal. 24, Incluye: suministro, acarreos, |  | 0 | 0 | 0 | 0%
| elevaciones, instalación, mano de obra, andamios, |  | 0 | 0 | 0 | 0%
| equipo y herramienta. |  | 0 | 0 | 0 | 0%
12509-083 | Cruz para ducto circular de 28"x14", de lámina | PZA | 1 | 1904.4 | 1904.4 | 0.0009%
| galvanizada Cal. 24, Incluye: suministro, acarreos, |  | 0 | 0 | 0 | 0%
| elevaciones, instalación, mano de obra, andamios, |  | 0 | 0 | 0 | 0%
| equipo y herramienta. |  | 0 | 0 | 0 | 0%
12509-084 | Cruz para ducto circular de 28"x16", de lámina | PZA | 1 | 2135.05 | 2135.05 | 0.001%
| galvanizada Cal. 24, Incluye: suministro, acarreos, |  | 0 | 0 | 0 | 0%
| elevaciones, instalación, mano de obra, andamios, |  | 0 | 0 | 0 | 0%
| equipo y herramienta. |  | 0 | 0 | 0 | 0%
12509-085 | Cruz para ducto circular de 28"x18", de lámina | PZA | 1 | 2390.57 | 2390.57 | 0.0011%
| galvanizada Cal. 24, Incluye: suministro, acarreos, |  | 0 | 0 | 0 | 0%
| elevaciones, instalación, mano de obra, andamios, |  | 0 | 0 | 0 | 0%
| equipo y herramienta. |  | 0 | 0 | 0 | 0%
12509-086 | Cruz para ducto circular de 28"x20", de lámina | PZA | 1 | 2674.9 | 2674.9 | 0.0013%
| galvanizada Cal. 24, Incluye: suministro, acarreos, |  | 0 | 0 | 0 | 0%
| elevaciones, instalación, mano de obra, andamios, |  | 0 | 0 | 0 | 0%
| equipo y herramienta. |  | 0 | 0 | 0 | 0%
12509-087 | Cruz para ducto circular de 28"x22", de lámina | PZA | 1 | 2992.87 | 2992.87 | 0.0014%
| galvanizada Cal. 24, Incluye: suministro, acarreos, |  | 0 | 0 | 0 | 0%
| elevaciones, instalación, mano de obra, andamios, |  | 0 | 0 | 0 | 0%
| equipo y herramienta. |  | 0 | 0 | 0 | 0%
12509-088 | Cruz para ducto circular de 28"x24", de lámina | PZA | 1 | 3376.36 | 3376.36 | 0.0016%
| galvanizada Cal. 24, Incluye: suministro, acarreos, |  | 0 | 0 | 0 | 0%
| elevaciones, instalación, mano de obra, andamios, |  | 0 | 0 | 0 | 0%
| equipo y herramienta. |  | 0 | 0 | 0 | 0%
12509-089 | Cruz para ducto circular de 28"x26", de lámina | PZA | 1 | 3854.99 | 3854.99 | 0.0019%
| galvanizada Cal. 24, Incluye: suministro, acarreos, |  | 0 | 0 | 0 | 0%
| elevaciones, instalación, mano de obra, andamios, |  | 0 | 0 | 0 | 0%
| equipo y herramienta. |  | 0 | 0 | 0 | 0%
12509-090 | Cruz para ducto circular de 28"x28", de lámina | PZA | 1 | 4789.78 | 4789.78 | 0.0023%
| galvanizada Cal. 24, Incluye: suministro, acarreos, |  | 0 | 0 | 0 | 0%
| elevaciones, instalación, mano de obra, andamios, |  | 0 | 0 | 0 | 0%
| equipo y herramienta. |  | 0 | 0 | 0 | 0%
12509-091 | Cruz para ducto circular de 30"x4", de lámina | PZA | 1 | 1011.63 | 1011.63 | 0.0005%
| galvanizada Cal. 24, Incluye: suministro, acarreos, |  | 0 | 0 | 0 | 0%
| elevaciones, instalación, mano de obra, andamios, |  | 0 | 0 | 0 | 0%
| equipo y herramienta. |  | 0 | 0 | 0 | 0%
12509-092 | Cruz para ducto circular de 30"x6", de lámina | PZA | 1 | 1190.45 | 1190.45 | 0.0005%
| galvanizada Cal. 24, Incluye: suministro, acarreos, |  | 0 | 0 | 0 | 0%
| elevaciones, instalación, mano de obra, andamios, |  | 0 | 0 | 0 | 0%
| equipo y herramienta. |  | 0 | 0 | 0 | 0%
12509-093 | Cruz para ducto circular de 30"x8", de lámina | PZA | 1 | 1376.82 | 1376.82 | 0.0006%
| galvanizada Cal. 24, Incluye: suministro, acarreos, |  | 0 | 0 | 0 | 0%
| elevaciones, instalación, mano de obra, andamios, |  | 0 | 0 | 0 | 0%
| equipo y herramienta. |  | 0 | 0 | 0 | 0%
12509-094 | Cruz para ducto circular de 30"x10", de lámina | PZA | 1 | 1573.68 | 1573.68 | 0.0007%
| galvanizada Cal. 24, Incluye: suministro, acarreos, |  | 0 | 0 | 0 | 0%
| elevaciones, instalación, mano de obra, andamios, |  | 0 | 0 | 0 | 0%
| equipo y herramienta. |  | 0 | 0 | 0 | 0%
12509-095 | Cruz para ducto circular de 30"x12", de lámina | PZA | 1 | 1778.48 | 1778.48 | 0.0008%
| galvanizada Cal. 24, Incluye: suministro, acarreos, |  | 0 | 0 | 0 | 0%
| elevaciones, instalación, mano de obra, andamios, |  | 0 | 0 | 0 | 0%
| equipo y herramienta. |  | 0 | 0 | 0 | 0%
12509-096 | Cruz para ducto circular de 30"x14", de lámina | PZA | 1 | 1997.55 | 1997.55 | 0.0009%
| galvanizada Cal. 24, Incluye: suministro, acarreos, |  | 0 | 0 | 0 | 0%
| elevaciones, instalación, mano de obra, andamios, |  | 0 | 0 | 0 | 0%
| equipo y herramienta. |  | 0 | 0 | 0 | 0%
12509-097 | Cruz para ducto circular de 30"x16", de lámina | PZA | 1 | 2231.13 | 2231.13 | 0.0011%
| galvanizada Cal. 24, Incluye: suministro, acarreos, |  | 0 | 0 | 0 | 0%
| elevaciones, instalación, mano de obra, andamios, |  | 0 | 0 | 0 | 0%
| equipo y herramienta. |  | 0 | 0 | 0 | 0%
12509-098 | Cruz para ducto circular de 30"x18", de lámina | PZA | 1 | 2487.08 | 2487.08 | 0.0012%
| galvanizada Cal. 24, Incluye: suministro, acarreos, |  | 0 | 0 | 0 | 0%
| elevaciones, instalación, mano de obra, andamios, |  | 0 | 0 | 0 | 0%
| equipo y herramienta. |  | 0 | 0 | 0 | 0%
12509-099 | Cruz para ducto circular de 30"x20", de lámina | PZA | 1 | 2768.03 | 2768.03 | 0.0013%
| galvanizada Cal. 24, Incluye: suministro, acarreos, |  | 0 | 0 | 0 | 0%
| elevaciones, instalación, mano de obra, andamios, |  | 0 | 0 | 0 | 0%
| equipo y herramienta. |  | 0 | 0 | 0 | 0%
12509-100 | Cruz para ducto circular de 30"x22", de lámina | PZA | 1 | 3082.63 | 3082.63 | 0.0015%
| galvanizada Cal. 24, Incluye: suministro, acarreos, |  | 0 | 0 | 0 | 0%
| elevaciones, instalación, mano de obra, andamios, |  | 0 | 0 | 0 | 0%
| equipo y herramienta. |  | 0 | 0 | 0 | 0%
12509-101 | Cruz para ducto circular de 30"x24", de lámina | PZA | 1 | 3436.79 | 3436.79 | 0.0017%
| galvanizada Cal. 24, Incluye: suministro, acarreos, |  | 0 | 0 | 0 | 0%
| elevaciones, instalación, mano de obra, andamios, |  | 0 | 0 | 0 | 0%
| equipo y herramienta. |  | 0 | 0 | 0 | 0%
12509-102 | Cruz para ducto circular de 30"x26", de lámina | PZA | 1 | 3853.26 | 3853.26 | 0.0019%
| galvanizada Cal. 24, Incluye: suministro, acarreos, |  | 0 | 0 | 0 | 0%
| elevaciones, instalación, mano de obra, andamios, |  | 0 | 0 | 0 | 0%
| equipo y herramienta. |  | 0 | 0 | 0 | 0%
12509-103 | Cruz para ducto circular de 30"x28", de lámina | PZA | 1 | 4375.63 | 4375.63 | 0.0021%
| galvanizada Cal. 24, Incluye: suministro, acarreos, |  | 0 | 0 | 0 | 0%
| elevaciones, instalación, mano de obra, andamios, |  | 0 | 0 | 0 | 0%
| equipo y herramienta. |  | 0 | 0 | 0 | 0%
12509-104 | Cruz para ducto circular de 30"x30", de lámina | PZA | 1 | 5405.54 | 5405.54 | 0.0026%
| galvanizada Cal. 24, Incluye: suministro, acarreos, |  | 0 | 0 | 0 | 0%
| elevaciones, instalación, mano de obra, andamios, |  | 0 | 0 | 0 | 0%
| equipo y herramienta. |  | 0 | 0 | 0 | 0%
12509-105 | Cruz para ducto circular de 32"x4", de lámina | PZA | 1 | 1465.05 | 1465.05 | 0.0007%
| galvanizada Cal. 22, Incluye: suministro, acarreos, |  | 0 | 0 | 0 | 0%
| elevaciones, instalación, mano de obra, andamios, |  | 0 | 0 | 0 | 0%
| equipo y herramienta. |  | 0 | 0 | 0 | 0%
12509-106 | Cruz para ducto circular de 32"x6", de lámina | PZA | 1 | 1721.12 | 1721.12 | 0.0008%
| galvanizada Cal. 22, Incluye: suministro, acarreos, |  | 0 | 0 | 0 | 0%
| elevaciones, instalación, mano de obra, andamios, |  | 0 | 0 | 0 | 0%
| equipo y herramienta. |  | 0 | 0 | 0 | 0%
12509-107 | Cruz para ducto circular de 32"x8", de lámina | PZA | 1 | 1984.46 | 1984.46 | 0.0009%
| galvanizada Cal. 22, Incluye: suministro, acarreos, |  | 0 | 0 | 0 | 0%
| elevaciones, instalación, mano de obra, andamios, |  | 0 | 0 | 0 | 0%
| equipo y herramienta. |  | 0 | 0 | 0 | 0%
12509-108 | Cruz para ducto circular de 32"x10", de lámina | PZA | 1 | 2258.29 | 2258.29 | 0.0011%
| galvanizada Cal. 22, Incluye: suministro, acarreos, |  | 0 | 0 | 0 | 0%
| elevaciones, instalación, mano de obra, andamios, |  | 0 | 0 | 0 | 0%
| equipo y herramienta. |  | 0 | 0 | 0 | 0%
12509-109 | Cruz para ducto circular de 32"x12", de lámina | PZA | 1 | 2543.02 | 2543.02 | 0.0012%
| galvanizada Cal. 22, Incluye: suministro, acarreos, |  | 0 | 0 | 0 | 0%
| elevaciones, instalación, mano de obra, andamios, |  | 0 | 0 | 0 | 0%
| equipo y herramienta. |  | 0 | 0 | 0 | 0%
12509-110 | Cruz para ducto circular de 32"x14", de lámina | PZA | 1 | 2846.17 | 2846.17 | 0.0014%
| galvanizada Cal. 22, Incluye: suministro, acarreos, |  | 0 | 0 | 0 | 0%
| elevaciones, instalación, mano de obra, andamios, |  | 0 | 0 | 0 | 0%
| equipo y herramienta. |  | 0 | 0 | 0 | 0%
12509-111 | Cruz para ducto circular de 32"x16", de lámina | PZA | 1 | 3167.5 | 3167.5 | 0.0015%
| galvanizada Cal. 22, Incluye: suministro, acarreos, |  | 0 | 0 | 0 | 0%
| elevaciones, instalación, mano de obra, andamios, |  | 0 | 0 | 0 | 0%
| equipo y herramienta. |  | 0 | 0 | 0 | 0%
12509-112 | Cruz para ducto circular de 32"x18", de lámina | PZA | 1 | 3510.77 | 3510.77 | 0.0017%
| galvanizada Cal. 22, Incluye: suministro, acarreos, |  | 0 | 0 | 0 | 0%
| elevaciones, instalación, mano de obra, andamios, |  | 0 | 0 | 0 | 0%
| equipo y herramienta. |  | 0 | 0 | 0 | 0%
12509-113 | Cruz para ducto circular de 32"x20", de lámina | PZA | 1 | 3890.76 | 3890.76 | 0.0019%
| galvanizada Cal. 22, Incluye: suministro, acarreos, |  | 0 | 0 | 0 | 0%
| elevaciones, instalación, mano de obra, andamios, |  | 0 | 0 | 0 | 0%
| equipo y herramienta. |  | 0 | 0 | 0 | 0%
12509-114 | Cruz para ducto circular de 32"x22", de lámina | PZA | 1 | 4303.6 | 4303.6 | 0.0021%
| galvanizada Cal. 22, Incluye: suministro, acarreos, |  | 0 | 0 | 0 | 0%
| elevaciones, instalación, mano de obra, andamios, |  | 0 | 0 | 0 | 0%
| equipo y herramienta. |  | 0 | 0 | 0 | 0%
12509-115 | Cruz para ducto circular de 32"x24", de lámina | PZA | 1 | 4763.93 | 4763.93 | 0.0023%
| galvanizada Cal. 22, Incluye: suministro, acarreos, |  | 0 | 0 | 0 | 0%
| elevaciones, instalación, mano de obra, andamios, |  | 0 | 0 | 0 | 0%
| equipo y herramienta. |  | 0 | 0 | 0 | 0%
12509-116 | Cruz para ducto circular de 32"x26", de lámina | PZA | 1 | 5286.15 | 5286.15 | 0.0026%
| galvanizada Cal. 22, Incluye: suministro, acarreos, |  | 0 | 0 | 0 | 0%
| elevaciones, instalación, mano de obra, andamios, |  | 0 | 0 | 0 | 0%
| equipo y herramienta. |  | 0 | 0 | 0 | 0%
12509-117 | Cruz para ducto circular de 32"x28", de lámina | PZA | 1 | 5899.48 | 5899.48 | 0.0029%
| galvanizada Cal. 22, Incluye: suministro, acarreos, |  | 0 | 0 | 0 | 0%
| elevaciones, instalación, mano de obra, andamios, |  | 0 | 0 | 0 | 0%
| equipo y herramienta. |  | 0 | 0 | 0 | 0%
12509-118 | Cruz para ducto circular de 32"x30", de lámina | PZA | 1 | 6670.51 | 6670.51 | 0.0033%
| galvanizada Cal. 22, Incluye: suministro, acarreos, |  | 0 | 0 | 0 | 0%
| elevaciones, instalación, mano de obra, andamios, |  | 0 | 0 | 0 | 0%
| equipo y herramienta. |  | 0 | 0 | 0 | 0%
12509-119 | Cruz para ducto circular de 32"x32", de lámina | PZA | 1 | 8175.56 | 8175.56 | 0.004%
| galvanizada Cal. 22, Incluye: suministro, acarreos, |  | 0 | 0 | 0 | 0%
| elevaciones, instalación, mano de obra, andamios, |  | 0 | 0 | 0 | 0%
| equipo y herramienta. |  | 0 | 0 | 0 | 0%
12509-120 | Cruz para ducto circular de 34"x4" , de lámina | PZA | 1 | 1566.19 | 1566.19 | 0.0007%
| galvanizada Cal. 22, Incluye: suministro, acarreos, |  | 0 | 0 | 0 | 0%
| elevaciones, instalación, mano de obra, andamios, |  | 0 | 0 | 0 | 0%
| equipo y herramienta. |  | 0 | 0 | 0 | 0%
12509-121 | Cruz para ducto circular de 34"x6" , de lámina | PZA | 1 | 1833.15 | 1833.15 | 0.0009%
| galvanizada Cal. 22, Incluye: suministro, acarreos, |  | 0 | 0 | 0 | 0%
| elevaciones, instalación, mano de obra, andamios, |  | 0 | 0 | 0 | 0%
| equipo y herramienta. |  | 0 | 0 | 0 | 0%
12509-122 | Cruz para ducto circular de 34"x8" , de lámina | PZA | 1 | 2106.98 | 2106.98 | 0.001%
| galvanizada Cal. 22, Incluye: suministro, acarreos, |  | 0 | 0 | 0 | 0%
| elevaciones, instalación, mano de obra, andamios, |  | 0 | 0 | 0 | 0%
| equipo y herramienta. |  | 0 | 0 | 0 | 0%
12509-123 | Cruz para ducto circular de 34"x10" , de lámina | PZA | 1 | 2391.84 | 2391.84 | 0.0011%
| galvanizada Cal. 22, Incluye: suministro, acarreos, |  | 0 | 0 | 0 | 0%
| elevaciones, instalación, mano de obra, andamios, |  | 0 | 0 | 0 | 0%
| equipo y herramienta. |  | 0 | 0 | 0 | 0%
12509-124 | Cruz para ducto circular de 34"x12" , de lámina | PZA | 1 | 2683.98 | 2683.98 | 0.0013%
| galvanizada Cal. 22, Incluye: suministro, acarreos, |  | 0 | 0 | 0 | 0%
| elevaciones, instalación, mano de obra, andamios, |  | 0 | 0 | 0 | 0%
| equipo y herramienta. |  | 0 | 0 | 0 | 0%
12509-125 | Cruz para ducto circular de 34"x14" , de lámina | PZA | 1 | 2998.44 | 2998.44 | 0.0014%
| galvanizada Cal. 22, Incluye: suministro, acarreos, |  | 0 | 0 | 0 | 0%
| elevaciones, instalación, mano de obra, andamios, |  | 0 | 0 | 0 | 0%
| equipo y herramienta. |  | 0 | 0 | 0 | 0%
12509-126 | Cruz para ducto circular de 34"x16" , de lámina | PZA | 1 | 3327.04 | 3327.04 | 0.0016%
| galvanizada Cal. 22, Incluye: suministro, acarreos, |  | 0 | 0 | 0 | 0%
| elevaciones, instalación, mano de obra, andamios, |  | 0 | 0 | 0 | 0%
| equipo y herramienta. |  | 0 | 0 | 0 | 0%
12509-127 | Cruz para ducto circular de 34"x18" , de lámina | PZA | 1 | 3677.57 | 3677.57 | 0.0018%
| galvanizada Cal. 22, Incluye: suministro, acarreos, |  | 0 | 0 | 0 | 0%
| elevaciones, instalación, mano de obra, andamios, |  | 0 | 0 | 0 | 0%
| equipo y herramienta. |  | 0 | 0 | 0 | 0%
12509-128 | Cruz para ducto circular de 34"x20" , de lámina | PZA | 1 | 4057.7 | 4057.7 | 0.002%
| galvanizada Cal. 22, Incluye: suministro, acarreos, |  | 0 | 0 | 0 | 0%
| elevaciones, instalación, mano de obra, andamios, |  | 0 | 0 | 0 | 0%
| equipo y herramienta. |  | 0 | 0 | 0 | 0%
12509-129 | Cruz para ducto circular de 34"x22" , de lámina | PZA | 1 | 4466.9 | 4466.9 | 0.0022%
| galvanizada Cal. 22, Incluye: suministro, acarreos, |  | 0 | 0 | 0 | 0%
| elevaciones, instalación, mano de obra, andamios, |  | 0 | 0 | 0 | 0%
| equipo y herramienta. |  | 0 | 0 | 0 | 0%
12509-130 | Cruz para ducto circular de 34"x24" , de lámina | PZA | 1 | 4919.55 | 4919.55 | 0.0024%
| galvanizada Cal. 22, Incluye: suministro, acarreos, |  | 0 | 0 | 0 | 0%
| elevaciones, instalación, mano de obra, andamios, |  | 0 | 0 | 0 | 0%
| equipo y herramienta. |  | 0 | 0 | 0 | 0%
12509-131 | Cruz para ducto circular de 34"x26" , de lámina | PZA | 1 | 5420.12 | 5420.12 | 0.0026%
| galvanizada Cal. 22, Incluye: suministro, acarreos, |  | 0 | 0 | 0 | 0%
| elevaciones, instalación, mano de obra, andamios, |  | 0 | 0 | 0 | 0%
| equipo y herramienta. |  | 0 | 0 | 0 | 0%
12509-132 | Cruz para ducto circular de 34"x28" , de lámina | PZA | 1 | 5989.98 | 5989.98 | 0.0029%
| galvanizada Cal. 22, Incluye: suministro, acarreos, |  | 0 | 0 | 0 | 0%
| elevaciones, instalación, mano de obra, andamios, |  | 0 | 0 | 0 | 0%
| equipo y herramienta. |  | 0 | 0 | 0 | 0%
12509-133 | Cruz para ducto circular de 34"x30" , de lámina | PZA | 1 | 6658.48 | 6658.48 | 0.0033%
| galvanizada Cal. 22, Incluye: suministro, acarreos, |  | 0 | 0 | 0 | 0%
| elevaciones, instalación, mano de obra, andamios, |  | 0 | 0 | 0 | 0%
| equipo y herramienta. |  | 0 | 0 | 0 | 0%
12509-134 | Cruz para ducto circular de 34"x32" , de lámina | PZA | 1 | 7476.87 | 7476.87 | 0.0037%
| galvanizada Cal. 22, Incluye: suministro, acarreos, |  | 0 | 0 | 0 | 0%
| elevaciones, instalación, mano de obra, andamios, |  | 0 | 0 | 0 | 0%
| equipo y herramienta. |  | 0 | 0 | 0 | 0%
12509-135 | Cruz para ducto circular de 34"x34" , de lámina | PZA | 1 | 9127.79 | 9127.79 | 0.0045%
| galvanizada Cal. 22, Incluye: suministro, acarreos, |  | 0 | 0 | 0 | 0%
| elevaciones, instalación, mano de obra, andamios, |  | 0 | 0 | 0 | 0%
| equipo y herramienta. |  | 0 | 0 | 0 | 0%
12509-136 | Cruz para ducto circular de 36"x4", de lámina | PZA | 1 | 1671.87 | 1671.87 | 0.0008%
| galvanizada Cal. 22, Incluye: suministro, acarreos, |  | 0 | 0 | 0 | 0%
| elevaciones, instalación, mano de obra, andamios, |  | 0 | 0 | 0 | 0%
| equipo y herramienta. |  | 0 | 0 | 0 | 0%
12509-137 | Cruz para ducto circular de 36"x6", de lámina | PZA | 1 | 1949.33 | 1949.33 | 0.0009%
| galvanizada Cal. 22, Incluye: suministro, acarreos, |  | 0 | 0 | 0 | 0%
| elevaciones, instalación, mano de obra, andamios, |  | 0 | 0 | 0 | 0%
| equipo y herramienta. |  | 0 | 0 | 0 | 0%
12509-138 | Cruz para ducto circular de 36"x8", de lámina | PZA | 1 | 2238.08 | 2238.08 | 0.0011%
| galvanizada Cal. 22, Incluye: suministro, acarreos, |  | 0 | 0 | 0 | 0%
| elevaciones, instalación, mano de obra, andamios, |  | 0 | 0 | 0 | 0%
| equipo y herramienta. |  | 0 | 0 | 0 | 0%
12509-139 | Cruz para ducto circular de 36"x10", de lámina | PZA | 1 | 2530.62 | 2530.62 | 0.0012%
| galvanizada Cal. 22, Incluye: suministro, acarreos, |  | 0 | 0 | 0 | 0%
| elevaciones, instalación, mano de obra, andamios, |  | 0 | 0 | 0 | 0%
| equipo y herramienta. |  | 0 | 0 | 0 | 0%
12509-140 | Cruz para ducto circular de 36"x12", de lámina | PZA | 1 | 2837.28 | 2837.28 | 0.0014%
| galvanizada Cal. 22, Incluye: suministro, acarreos, |  | 0 | 0 | 0 | 0%
| elevaciones, instalación, mano de obra, andamios, |  | 0 | 0 | 0 | 0%
| equipo y herramienta. |  | 0 | 0 | 0 | 0%
12509-141 | Cruz para ducto circular de 36"x14", de lámina | PZA | 1 | 3158.88 | 3158.88 | 0.0015%
| galvanizada Cal. 22, Incluye: suministro, acarreos, |  | 0 | 0 | 0 | 0%
| elevaciones, instalación, mano de obra, andamios, |  | 0 | 0 | 0 | 0%
| equipo y herramienta. |  | 0 | 0 | 0 | 0%
12509-142 | Cruz para ducto circular de 36"x16", de lámina | PZA | 1 | 3494.87 | 3494.87 | 0.0017%
| galvanizada Cal. 22, Incluye: suministro, acarreos, |  | 0 | 0 | 0 | 0%
| elevaciones, instalación, mano de obra, andamios, |  | 0 | 0 | 0 | 0%
| equipo y herramienta. |  | 0 | 0 | 0 | 0%
12509-143 | Cruz para ducto circular de 36"x18", de lámina | PZA | 1 | 3852.94 | 3852.94 | 0.0019%
| galvanizada Cal. 22, Incluye: suministro, acarreos, |  | 0 | 0 | 0 | 0%
| elevaciones, instalación, mano de obra, andamios, |  | 0 | 0 | 0 | 0%
| equipo y herramienta. |  | 0 | 0 | 0 | 0%
12509-144 | Cruz para ducto circular de 36"x20", de lámina | PZA | 1 | 4236.17 | 4236.17 | 0.0021%
| galvanizada Cal. 22, Incluye: suministro, acarreos, |  | 0 | 0 | 0 | 0%
| elevaciones, instalación, mano de obra, andamios, |  | 0 | 0 | 0 | 0%
| equipo y herramienta. |  | 0 | 0 | 0 | 0%
12509-145 | Cruz para ducto circular de 36"x22", de lámina | PZA | 1 | 4648.73 | 4648.73 | 0.0023%
| galvanizada Cal. 22, Incluye: suministro, acarreos, |  | 0 | 0 | 0 | 0%
| elevaciones, instalación, mano de obra, andamios, |  | 0 | 0 | 0 | 0%
| equipo y herramienta. |  | 0 | 0 | 0 | 0%
12509-146 | Cruz para ducto circular de 36"x24", de lámina | PZA | 1 | 5094.26 | 5094.26 | 0.0025%
| galvanizada Cal. 22, Incluye: suministro, acarreos, |  | 0 | 0 | 0 | 0%
| elevaciones, instalación, mano de obra, andamios, |  | 0 | 0 | 0 | 0%
| equipo y herramienta. |  | 0 | 0 | 0 | 0%
12509-147 | Cruz para ducto circular de 36"x26", de lámina | PZA | 1 | 5584.32 | 5584.32 | 0.0027%
| galvanizada Cal. 22, Incluye: suministro, acarreos, |  | 0 | 0 | 0 | 0%
| elevaciones, instalación, mano de obra, andamios, |  | 0 | 0 | 0 | 0%
| equipo y herramienta. |  | 0 | 0 | 0 | 0%
12509-148 | Cruz para ducto circular de 36"x28", de lámina | PZA | 1 | 6128.21 | 6128.21 | 0.003%
| galvanizada Cal. 22, Incluye: suministro, acarreos, |  | 0 | 0 | 0 | 0%
| elevaciones, instalación, mano de obra, andamios, |  | 0 | 0 | 0 | 0%
| equipo y herramienta. |  | 0 | 0 | 0 | 0%
12509-149 | Cruz para ducto circular de 36"x30", de lámina | PZA | 1 | 6745.58 | 6745.58 | 0.0033%
| galvanizada Cal. 22, Incluye: suministro, acarreos, |  | 0 | 0 | 0 | 0%
| elevaciones, instalación, mano de obra, andamios, |  | 0 | 0 | 0 | 0%
| equipo y herramienta. |  | 0 | 0 | 0 | 0%
12509-150 | Cruz para ducto circular de 36"x32", de lámina | PZA | 1 | 7461.58 | 7461.58 | 0.0037%
| galvanizada Cal. 22, Incluye: suministro, acarreos, |  | 0 | 0 | 0 | 0%
| elevaciones, instalación, mano de obra, andamios, |  | 0 | 0 | 0 | 0%
| equipo y herramienta. |  | 0 | 0 | 0 | 0%
12509-151 | Cruz para ducto circular de 36"x34", de lámina | PZA | 1 | 8356.81 | 8356.81 | 0.0041%
| galvanizada Cal. 22, Incluye: suministro, acarreos, |  | 0 | 0 | 0 | 0%
| elevaciones, instalación, mano de obra, andamios, |  | 0 | 0 | 0 | 0%
| equipo y herramienta. |  | 0 | 0 | 0 | 0%
12509-152 | Cruz para ducto circular de 36"x36", de lámina | PZA | 1 | 10139.45 | 10139.45 | 0.005%
| galvanizada Cal. 22, Incluye: suministro, acarreos, |  | 0 | 0 | 0 | 0%
| elevaciones, instalación, mano de obra, andamios, |  | 0 | 0 | 0 | 0%
| equipo y herramienta. |  | 0 | 0 | 0 | 0%
12509-153 | Cruz para ducto circular de 38"x4", de lámina | PZA | 1 | 2054.92 | 2054.92 | 0.001%
| galvanizada Cal. 22, Incluye: suministro, acarreos, |  | 0 | 0 | 0 | 0%
| elevaciones, instalación, mano de obra, andamios, |  | 0 | 0 | 0 | 0%
| equipo y herramienta. |  | 0 | 0 | 0 | 0%
12509-154 | Cruz para ducto circular de 38"x6", de lámina | PZA | 1 | 2361.98 | 2361.98 | 0.0011%
| galvanizada Cal. 22, Incluye: suministro, acarreos, |  | 0 | 0 | 0 | 0%
| elevaciones, instalación, mano de obra, andamios, |  | 0 | 0 | 0 | 0%
| equipo y herramienta. |  | 0 | 0 | 0 | 0%
12509-155 | Cruz para ducto circular de 38"x8", de lámina | PZA | 1 | 2672.01 | 2672.01 | 0.0013%
| galvanizada Cal. 22, Incluye: suministro, acarreos, |  | 0 | 0 | 0 | 0%
| elevaciones, instalación, mano de obra, andamios, |  | 0 | 0 | 0 | 0%
| equipo y herramienta. |  | 0 | 0 | 0 | 0%
12509-156 | Cruz para ducto circular de 38"x10", de lámina | PZA | 1 | 2990.25 | 2990.25 | 0.0014%
| galvanizada Cal. 22, Incluye: suministro, acarreos, |  | 0 | 0 | 0 | 0%
| elevaciones, instalación, mano de obra, andamios, |  | 0 | 0 | 0 | 0%
| equipo y herramienta. |  | 0 | 0 | 0 | 0%
12509-157 | Cruz para ducto circular de 38"x12", de lámina | PZA | 1 | 3318.84 | 3318.84 | 0.0016%
| galvanizada Cal. 22, Incluye: suministro, acarreos, |  | 0 | 0 | 0 | 0%
| elevaciones, instalación, mano de obra, andamios, |  | 0 | 0 | 0 | 0%
| equipo y herramienta. |  | 0 | 0 | 0 | 0%
12509-158 | Cruz para ducto circular de 38"x14", de lámina | PZA | 1 | 3661.83 | 3661.83 | 0.0018%
| galvanizada Cal. 22, Incluye: suministro, acarreos, |  | 0 | 0 | 0 | 0%
| elevaciones, instalación, mano de obra, andamios, |  | 0 | 0 | 0 | 0%
| equipo y herramienta. |  | 0 | 0 | 0 | 0%
12509-159 | Cruz para ducto circular de 38"x16", de lámina | PZA | 1 | 4020.16 | 4020.16 | 0.0019%
| galvanizada Cal. 22, Incluye: suministro, acarreos, |  | 0 | 0 | 0 | 0%
| elevaciones, instalación, mano de obra, andamios, |  | 0 | 0 | 0 | 0%
| equipo y herramienta. |  | 0 | 0 | 0 | 0%
12509-160 | Cruz para ducto circular de 38"x18", de lámina | PZA | 1 | 4396.26 | 4396.26 | 0.0021%
| galvanizada Cal. 22, Incluye: suministro, acarreos, |  | 0 | 0 | 0 | 0%
| elevaciones, instalación, mano de obra, andamios, |  | 0 | 0 | 0 | 0%
| equipo y herramienta. |  | 0 | 0 | 0 | 0%
12509-161 | Cruz para ducto circular de 38"x20", de lámina | PZA | 1 | 4797.92 | 4797.92 | 0.0023%
| galvanizada Cal. 22, Incluye: suministro, acarreos, |  | 0 | 0 | 0 | 0%
| elevaciones, instalación, mano de obra, andamios, |  | 0 | 0 | 0 | 0%
| equipo y herramienta. |  | 0 | 0 | 0 | 0%
12509-162 | Cruz para ducto circular de 38"x22", de lámina | PZA | 1 | 5225.42 | 5225.42 | 0.0025%
| galvanizada Cal. 22, Incluye: suministro, acarreos, |  | 0 | 0 | 0 | 0%
| elevaciones, instalación, mano de obra, andamios, |  | 0 | 0 | 0 | 0%
| equipo y herramienta. |  | 0 | 0 | 0 | 0%
12509-163 | Cruz para ducto circular de 38"x24", de lámina | PZA | 1 | 5685.48 | 5685.48 | 0.0028%
| galvanizada Cal. 22, Incluye: suministro, acarreos, |  | 0 | 0 | 0 | 0%
| elevaciones, instalación, mano de obra, andamios, |  | 0 | 0 | 0 | 0%
| equipo y herramienta. |  | 0 | 0 | 0 | 0%
12509-164 | Cruz para ducto circular de 38"x26", de lámina | PZA | 1 | 6178.91 | 6178.91 | 0.003%
| galvanizada Cal. 22, Incluye: suministro, acarreos, |  | 0 | 0 | 0 | 0%
| elevaciones, instalación, mano de obra, andamios, |  | 0 | 0 | 0 | 0%
| equipo y herramienta. |  | 0 | 0 | 0 | 0%
12509-165 | Cruz para ducto circular de 38"x28", de lámina | PZA | 1 | 6723.07 | 6723.07 | 0.0033%
| galvanizada Cal. 22, Incluye: suministro, acarreos, |  | 0 | 0 | 0 | 0%
| elevaciones, instalación, mano de obra, andamios, |  | 0 | 0 | 0 | 0%
| equipo y herramienta. |  | 0 | 0 | 0 | 0%
12509-166 | Cruz para ducto circular de 38"x30", de lámina | PZA | 1 | 7325.77 | 7325.77 | 0.0036%
| galvanizada Cal. 22, Incluye: suministro, acarreos, |  | 0 | 0 | 0 | 0%
| elevaciones, instalación, mano de obra, andamios, |  | 0 | 0 | 0 | 0%
| equipo y herramienta. |  | 0 | 0 | 0 | 0%
12509-167 | Cruz para ducto circular de 38"x32", de lámina | PZA | 1 | 7997.76 | 7997.76 | 0.0039%
| galvanizada Cal. 22, Incluye: suministro, acarreos, |  | 0 | 0 | 0 | 0%
| elevaciones, instalación, mano de obra, andamios, |  | 0 | 0 | 0 | 0%
| equipo y herramienta. |  | 0 | 0 | 0 | 0%
12509-168 | Cruz para ducto circular de 38"x34", de lámina | PZA | 1 | 8783.73 | 8783.73 | 0.0043%
| galvanizada Cal. 22, Incluye: suministro, acarreos, |  | 0 | 0 | 0 | 0%
| elevaciones, instalación, mano de obra, andamios, |  | 0 | 0 | 0 | 0%
| equipo y herramienta. |  | 0 | 0 | 0 | 0%
12509-169 | Cruz para ducto circular de 38"x36", de lámina | PZA | 1 | 9736.68 | 9736.68 | 0.0048%
| galvanizada Cal. 22, Incluye: suministro, acarreos, |  | 0 | 0 | 0 | 0%
| elevaciones, instalación, mano de obra, andamios, |  | 0 | 0 | 0 | 0%
| equipo y herramienta. |  | 0 | 0 | 0 | 0%
12509-170 | Cruz para ducto circular de 38"x38", de lámina | PZA | 1 | 11694.65 | 11694.65 | 0.0058%
| galvanizada Cal. 22, Incluye: suministro, acarreos, |  | 0 | 0 | 0 | 0%
| elevaciones, instalación, mano de obra, andamios, |  | 0 | 0 | 0 | 0%
| equipo y herramienta. |  | 0 | 0 | 0 | 0%
12509-171 | Cruz para ducto circular de 40"x4", de lámina | PZA | 1 | 2164.28 | 2164.28 | 0.001%
| galvanizada Cal. 22, Incluye: suministro, acarreos, |  | 0 | 0 | 0 | 0%
| elevaciones, instalación, mano de obra, andamios, |  | 0 | 0 | 0 | 0%
| equipo y herramienta. |  | 0 | 0 | 0 | 0%
12509-172 | Cruz para ducto circular de 40"x6", de lámina | PZA | 1 | 2481.71 | 2481.71 | 0.0012%
| galvanizada Cal. 22, Incluye: suministro, acarreos, |  | 0 | 0 | 0 | 0%
| elevaciones, instalación, mano de obra, andamios, |  | 0 | 0 | 0 | 0%
| equipo y herramienta. |  | 0 | 0 | 0 | 0%
12509-173 | Cruz para ducto circular de 40"x8", de lámina | PZA | 1 | 2803.57 | 2803.57 | 0.0013%
| galvanizada Cal. 22, Incluye: suministro, acarreos, |  | 0 | 0 | 0 | 0%
| elevaciones, instalación, mano de obra, andamios, |  | 0 | 0 | 0 | 0%
| equipo y herramienta. |  | 0 | 0 | 0 | 0%
12509-174 | Cruz para ducto circular de 40"x10", de lámina | PZA | 1 | 3135.93 | 3135.93 | 0.0015%
| galvanizada Cal. 22, Incluye: suministro, acarreos, |  | 0 | 0 | 0 | 0%
| elevaciones, instalación, mano de obra, andamios, |  | 0 | 0 | 0 | 0%
| equipo y herramienta. |  | 0 | 0 | 0 | 0%
12509-175 | Cruz para ducto circular de 40"x12", de lámina | PZA | 1 | 3475.16 | 3475.16 | 0.0017%
| galvanizada Cal. 22, Incluye: suministro, acarreos, |  | 0 | 0 | 0 | 0%
| elevaciones, instalación, mano de obra, andamios, |  | 0 | 0 | 0 | 0%
| equipo y herramienta. |  | 0 | 0 | 0 | 0%
12509-176 | Cruz para ducto circular de 40"x14", de lámina | PZA | 1 | 3826.1 | 3826.1 | 0.0019%
| galvanizada Cal. 22, Incluye: suministro, acarreos, |  | 0 | 0 | 0 | 0%
| elevaciones, instalación, mano de obra, andamios, |  | 0 | 0 | 0 | 0%
| equipo y herramienta. |  | 0 | 0 | 0 | 0%
12509-177 | Cruz para ducto circular de 40"x16", de lámina | PZA | 1 | 4194.79 | 4194.79 | 0.002%
| galvanizada Cal. 22, Incluye: suministro, acarreos, |  | 0 | 0 | 0 | 0%
| elevaciones, instalación, mano de obra, andamios, |  | 0 | 0 | 0 | 0%
| equipo y herramienta. |  | 0 | 0 | 0 | 0%
12509-178 | Cruz para ducto circular de 40"x18", de lámina | PZA | 1 | 4581.92 | 4581.92 | 0.0022%
| galvanizada Cal. 22, Incluye: suministro, acarreos, |  | 0 | 0 | 0 | 0%
| elevaciones, instalación, mano de obra, andamios, |  | 0 | 0 | 0 | 0%
| equipo y herramienta. |  | 0 | 0 | 0 | 0%
12509-179 | Cruz para ducto circular de 40"x20", de lámina | PZA | 1 | 4987.62 | 4987.62 | 0.0024%
| galvanizada Cal. 22, Incluye: suministro, acarreos, |  | 0 | 0 | 0 | 0%
| elevaciones, instalación, mano de obra, andamios, |  | 0 | 0 | 0 | 0%
| equipo y herramienta. |  | 0 | 0 | 0 | 0%
12509-180 | Cruz para ducto circular de 40"x22", de lámina | PZA | 1 | 5414.85 | 5414.85 | 0.0026%
| galvanizada Cal. 22, Incluye: suministro, acarreos, |  | 0 | 0 | 0 | 0%
| elevaciones, instalación, mano de obra, andamios, |  | 0 | 0 | 0 | 0%
| equipo y herramienta. |  | 0 | 0 | 0 | 0%
12509-181 | Cruz para ducto circular de 40"x24", de lámina | PZA | 1 | 5875.58 | 5875.58 | 0.0029%
| galvanizada Cal. 22, Incluye: suministro, acarreos, |  | 0 | 0 | 0 | 0%
| elevaciones, instalación, mano de obra, andamios, |  | 0 | 0 | 0 | 0%
| equipo y herramienta. |  | 0 | 0 | 0 | 0%
12509-182 | Cruz para ducto circular de 40"x26", de lámina | PZA | 1 | 6372.37 | 6372.37 | 0.0031%
| galvanizada Cal. 22, Incluye: suministro, acarreos, |  | 0 | 0 | 0 | 0%
| elevaciones, instalación, mano de obra, andamios, |  | 0 | 0 | 0 | 0%
| equipo y herramienta. |  | 0 | 0 | 0 | 0%
12509-183 | Cruz para ducto circular de 40"x28", de lámina | PZA | 1 | 6905.51 | 6905.51 | 0.0034%
| galvanizada Cal. 22, Incluye: suministro, acarreos, |  | 0 | 0 | 0 | 0%
| elevaciones, instalación, mano de obra, andamios, |  | 0 | 0 | 0 | 0%
| equipo y herramienta. |  | 0 | 0 | 0 | 0%
12509-184 | Cruz para ducto circular de 40"x30", de lámina | PZA | 1 | 7486.26 | 7486.26 | 0.0037%
| galvanizada Cal. 22, Incluye: suministro, acarreos, |  | 0 | 0 | 0 | 0%
| elevaciones, instalación, mano de obra, andamios, |  | 0 | 0 | 0 | 0%
| equipo y herramienta. |  | 0 | 0 | 0 | 0%
12509-185 | Cruz para ducto circular de 40"x32", de lámina | PZA | 1 | 8136.59 | 8136.59 | 0.004%
| galvanizada Cal. 22, Incluye: suministro, acarreos, |  | 0 | 0 | 0 | 0%
| elevaciones, instalación, mano de obra, andamios, |  | 0 | 0 | 0 | 0%
| equipo y herramienta. |  | 0 | 0 | 0 | 0%
12509-186 | Cruz para ducto circular de 40"x34", de lámina | PZA | 1 | 8863.48 | 8863.48 | 0.0044%
| galvanizada Cal. 22, Incluye: suministro, acarreos, |  | 0 | 0 | 0 | 0%
| elevaciones, instalación, mano de obra, andamios, |  | 0 | 0 | 0 | 0%
| equipo y herramienta. |  | 0 | 0 | 0 | 0%
12509-187 | Cruz para ducto circular de 40"x36", de lámina | PZA | 1 | 9707.04 | 9707.04 | 0.0048%
| galvanizada Cal. 22, Incluye: suministro, acarreos, |  | 0 | 0 | 0 | 0%
| elevaciones, instalación, mano de obra, andamios, |  | 0 | 0 | 0 | 0%
| equipo y herramienta. |  | 0 | 0 | 0 | 0%
12509-188 | Cruz para ducto circular de 40"x38", de lámina | PZA | 1 | 10755.66 | 10755.66 | 0.0053%
| galvanizada Cal. 22, Incluye: suministro, acarreos, |  | 0 | 0 | 0 | 0%
| elevaciones, instalación, mano de obra, andamios, |  | 0 | 0 | 0 | 0%
| equipo y herramienta. |  | 0 | 0 | 0 | 0%
12509-189 | Cruz para ducto circular de 40"x40", de lámina | PZA | 1 | 12818.74 | 12818.74 | 0.0063%
| galvanizada Cal. 22, Incluye: suministro, acarreos, |  | 0 | 0 | 0 | 0%
| elevaciones, instalación, mano de obra, andamios, |  | 0 | 0 | 0 | 0%
| equipo y herramienta. |  | 0 | 0 | 0 | 0%
126 | DETECCION DE HUMOS
12601 | DETECCION DE HUMOS
12601-001 | Panel central de control de alarma y detección de | PZA | 1 | 104262.39 | 104262.39 | 0.0517%
| incendios, Flash Scan. con Display de 640 caracteres. |  | 0 | 0 | 0 | 0%
| Capacidad de 10 Loops de 159D/159M C/U UL/FM. |  | 0 | 0 | 0 | 0%
| Incluye gabinete, tapas, puertas, platinas, accesorios y |  | 0 | 0 | 0 | 0%
| Display de 640 caracteres. Marca NOTIFIER, modelo |  | 0 | 0 | 0 | 0%
| NFN-GW-EM-3, Incluye: suministro e instalación |  | 0 | 0 | 0 | 0%
12601-002 | Panel central de control de alarma y detección de | PZA | 1 | 76825.16 | 76825.16 | 0.0381%
| incendios, Flash Scan. con Display de 640 caracteres. |  | 0 | 0 | 0 | 0%
| Capacidad de 10 Loops de 159D/159M C/U UL/FM. |  | 0 | 0 | 0 | 0%
| Incluye gabinete, tapas, puertas, platinas, accesorios y |  | 0 | 0 | 0 | 0%
| Display de 640 caracteres. Marca NOTIFIER, modelo |  | 0 | 0 | 0 | 0%
| FSP-851, Incluye: suministro e instalación |  | 0 | 0 | 0 | 0%
12601-003 | Módulo de Comando de Voceo Digital (DVC). Marca | PZA | 1 | 35625.78 | 35625.78 | 0.0176%
| NOTIFIER, modelo B210LP, Incluye: suministro e |  | 0 | 0 | 0 | 0%
| instalación |  | 0 | 0 | 0 | 0%
12601-004 | Anunciador con teclado para operación de DVC. Marca | PZA | 1 | 8781.92 | 8781.92 | 0.0043%
| NOTIFIER, modelo NBG-12LX, Incluye: suministro e |  | 0 | 0 | 0 | 0%
| instalación |  | 0 | 0 | 0 | 0%
12601-005 | Amplificador digital de comando de voceo, compatible | PZA | 1 | 46124.21 | 46124.21 | 0.0229%
| con panel NFS2-3030, potencia máxima de salida de |  | 0 | 0 | 0 | 0%
| 70 W. Marca NOTIFIER, modelo SPSCW75, Incluye: |  | 0 | 0 | 0 | 0%
| suministro e instalación |  | 0 | 0 | 0 | 0%
12601-006 | Gabinete metálico de sobreponer, para montaje de | PZA | 1 | 6387.25 | 6387.25 | 0.0031%
| amplificadores y baterías de amplificadores. Marca |  | 0 | 0 | 0 | 0%
| NOTIFIER, modelo ISO-X, Incluye: suministro e |  | 0 | 0 | 0 | 0%
| instalación |  | 0 | 0 | 0 | 0%
12601-007 | Puerta metálica para gabinete de amplificadores. | PZA | 1 | 6948.44 | 6948.44 | 0.0034%
| Marca NOTIFIER, modelo FCM-1, Incluye: suministro |  | 0 | 0 | 0 | 0%
| e instalación |  | 0 | 0 | 0 | 0%
12601-008 | Batería de respaldo 12 VCD X 12 Ah, plomo-ácido, | PZA | 1 | 1995 | 1995 | 0.0009%
| hermética, libre de mantenimiento, protegida contra |  | 0 | 0 | 0 | 0%
| sobrecarga. Aprobada para su uso en aplicaciones de |  | 0 | 0 | 0 | 0%
| alarma y detección. Marca POWER SONIC, modelo |  | 0 | 0 | 0 | 0%
| FRM-1, Incluye: suministro e instalación |  | 0 | 0 | 0 | 0%
12601-009 | Chasis metálico para montaje de 2 baterías dentro de | PZA | 1 | 1418.7 | 1418.7 | 0.0007%
| gabinete de amplificadores, incluye tornillería y |  | 0 | 0 | 0 | 0%
| accesorios de montaje. Marca NOTIFIER, modelo |  | 0 | 0 | 0 | 0%
| 4206-1104/1000, Incluye: suministro e instalación |  | 0 | 0 | 0 | 0%
12601-010 | Tarjeta principal de control para Loop inteligente | PZA | 1 | 38404.3 | 38404.3 | 0.019%
| (SLC), montaje en el interior del panel central. Marca |  | 0 | 0 | 0 | 0%
| NOTIFIER, modelo 4313-8604/1000, Incluye: |  | 0 | 0 | 0 | 0%
| suministro e instalación |  | 0 | 0 | 0 | 0%
12601-011 | Tarjeta secundaria de control para Loop inteligente | PZA | 1 | 35679.34 | 35679.34 | 0.0177%
| (SLC), montaje en el interior del panel central. Marca |  | 0 | 0 | 0 | 0%
| NOTIFIER, modelo , Incluye: suministro e instalación |  | 0 | 0 | 0 | 0%
12601-012 | Tarjeta Notifier Net para comunicación con ONIX | PZA | 1 | 33647.34 | 33647.34 | 0.0167%
| WORKS. Marca NOTIFIER, modelo , Incluye: |  | 0 | 0 | 0 | 0%
| suministro e instalación |  | 0 | 0 | 0 | 0%
12601-013 | Estación de trabajo ONIX WORKS UL/FM. Marca | PZA | 1 | 500163.84 | 500163.84 | 0.2484%
| NOTIFIER, modelo NFS2-3030, Incluye: suministro e |  | 0 | 0 | 0 | 0%
| instalación |  | 0 | 0 | 0 | 0%
12601-014 | Fuente inteligente de alimentación auxiliar remota, | PZA | 1 | 31278.65 | 31278.65 | 0.0155%
| para dispositivos de control de 24 VCD con fusibles |  | 0 | 0 | 0 | 0%
| independientes por salida y cargador de baterías |  | 0 | 0 | 0 | 0%
| incorporado. Marca NOTIFIER, modelo DVC-EM, |  | 0 | 0 | 0 | 0%
| Incluye: suministro e instalación |  | 0 | 0 | 0 | 0%
12601-015 | Gabinete para baterías de 12 VCD x 55 Ah. Marca | PZA | 1 | 8588.06 | 8588.06 | 0.0042%
| NOTIFIER, modelo DVC-KEYPAD, Incluye: suministro |  | 0 | 0 | 0 | 0%
| e instalación |  | 0 | 0 | 0 | 0%
12601-016 | Batería de respaldo de 12 VCD x 55 Ah, plomo-ácido, | PZA | 1 | 5546.95 | 5546.95 | 0.0027%
| hermética, libre de mantenimiento, protegida contra |  | 0 | 0 | 0 | 0%
| sobrecarga. Aprobada para su uso en aplicaciones de |  | 0 | 0 | 0 | 0%
| alarma y detección. Marca POWER SONIC, modelo |  | 0 | 0 | 0 | 0%
| DAA2-7525, Incluye: suministro e instalación |  | 0 | 0 | 0 | 0%
12601-017 | Fuente de alimentación auxiliar remota, para | PZA | 1 | 13341.87 | 13341.87 | 0.0066%
| dispositivos de control de 24 VCD de 6 amps con |  | 0 | 0 | 0 | 0%
| fusibles independientes por salida y cargador de |  | 0 | 0 | 0 | 0%
| baterías incorporado. Marca NOTIFIER, modelo |  | 0 | 0 | 0 | 0%
| EQBB-B4, Incluye: suministro e instalación |  | 0 | 0 | 0 | 0%
12601-018 | Fuente de alimentación auxiliar remota, para | PZA | 1 | 16205.28 | 16205.28 | 0.008%
| dispositivos de control de 24 VCD de 8 amps con |  | 0 | 0 | 0 | 0%
| fusibles independientes por salida y cargador de |  | 0 | 0 | 0 | 0%
| baterías incorporado. Marca NOTIFIER, modelo |  | 0 | 0 | 0 | 0%
| EQDR-B4, Incluye: suministro e instalación |  | 0 | 0 | 0 | 0%
12601-019 | Batería de respaldo 12 VCD X 7 Ah, plomo-ácido, | PZA | 1 | 970.98 | 970.98 | 0.0004%
| hermética, libre de mantenimiento, protegida contra |  | 0 | 0 | 0 | 0%
| sobrecarga. Aprobada para su uso en aplicaciones de |  | 0 | 0 | 0 | 0%
| alarma y detección. Marca POWER SONIC, modelo |  | 0 | 0 | 0 | 0%
| BAT-1212, Incluye: suministro e instalación |  | 0 | 0 | 0 | 0%
12601-020 | Detector de humo direccionable fotoeléctrico. Marca | PZA | 1 | 2128.04 | 2128.04 | 0.001%
| NOTIFIER, modelo CHS-BH1, Incluye: suministro e |  | 0 | 0 | 0 | 0%
| instalación |  | 0 | 0 | 0 | 0%
12601-021 | Detector direccionable térmico. Marca NOTIFIER, | PZA | 1 | 1674.04 | 1674.04 | 0.0008%
| modelo LCM-320, Incluye: suministro e instalación |  | 0 | 0 | 0 | 0%
12601-022 | Base para detector inteligente. Marca NOTIFIER, | PZA | 1 | 398.58 | 398.58 | 0.0001%
| modelo LEM-320, Incluye: suministro e instalación |  | 0 | 0 | 0 | 0%
12601-023 | Estación manual de alarma, direccionable de doble | PZA | 1 | 2736.7 | 2736.7 | 0.0013%
| acción (push in-pull down), con led indicador de |  | 0 | 0 | 0 | 0%
| estado. Marca NOTIFIER, modelo NFN-GW-EM-3, |  | 0 | 0 | 0 | 0%
| Incluye: suministro e instalación |  | 0 | 0 | 0 | 0%
12601-024 | Bocina con luz estroboscópica. Para emisión de | PZA | 1 | 3931.21 | 3931.21 | 0.0019%
| mensajes de voceo, montaje de sobreponer. Marca |  | 0 | 0 | 0 | 0%
| NOTIFIER, modelo AMPS-24, Incluye: suministro e |  | 0 | 0 | 0 | 0%
| instalación |  | 0 | 0 | 0 | 0%
12601-025 | Modulo aislador de fallas direccionable, con led | PZA | 1 | 1981.11 | 1981.11 | 0.0009%
| indicador de estado. Marca NOTIFIER, modelo |  | 0 | 0 | 0 | 0%
| NFS-LBB, Incluye: suministro e instalación |  | 0 | 0 | 0 | 0%
12601-026 | Modulo de control direccionable para operación de | PZA | 1 | 2221.35 | 2221.35 | 0.0011%
| dispositivos de anunciamiento, con led indicador de |  | 0 | 0 | 0 | 0%
| estado. Marca NOTIFIER, modelo BAT-1255, Incluye: |  | 0 | 0 | 0 | 0%
| suministro e instalación |  | 0 | 0 | 0 | 0%
12601-027 | Modulo relevador para intervención de dispositivos | PZA | 1 | 2345.65 | 2345.65 | 0.0011%
| asociados al sistema, con led indicador de estado. |  | 0 | 0 | 0 | 0%
| Marca NOTIFIER, modelo FCPS-24S6, Incluye: |  | 0 | 0 | 0 | 0%
| suministro e instalación |  | 0 | 0 | 0 | 0%
12601-028 | Bobina de 305 metros de alambre calibre 16 AWG, con | PZA | 1 | 9680.96 | 9680.96 | 0.0048%
| blindaje, en 2 hilos, tipo FPLP-CL2P, resistente al |  | 0 | 0 | 0 | 0%
| fuego, color rojo, para sistemas contra incendio o |  | 0 | 0 | 0 | 0%
| sistemas de evacuación. Marca HONEYWELL, modelo |  | 0 | 0 | 0 | 0%
| FCPS-24S8, Incluye: suministro e instalación |  | 0 | 0 | 0 | 0%
12601-029 | Bobina de 305 metros de alambre calibre 14 AWG en | PZA | 1 | 11388.18 | 11388.18 | 0.0056%
| 2 hilos, caja REACT , resistente al fuego, color rojo, |  | 0 | 0 | 0 | 0%
| tipo FPLR- CL2R para sistemas contra incendio o |  | 0 | 0 | 0 | 0%
| sistemas de evacuación. Marca HONEYWELL, modelo |  | 0 | 0 | 0 | 0%
| BAT-1270, Incluye: suministro e instalación |  | 0 | 0 | 0 | 0%
127 | PROTECCION CONTRA INCENDIO
12701 | ACERO SOLDABLE
12701-001 | Tubo de acero soldable C-40 sin costura de 6 mm. de | M | 1 | 170.36 | 170.36 | 0%
| diámetro, incluye: materiales, acarreos, cortes, |  | 0 | 0 | 0 | 0%
| soldadura, mano de obra, pruebas, equipo y |  | 0 | 0 | 0 | 0%
| herramienta. |  | 0 | 0 | 0 | 0%
12701-002 | Tubo de acero soldable C-40 sin costura de 9 mm. de | M | 1 | 202.26 | 202.26 | 0.0001%
| diámetro, incluye: materiales, acarreos, cortes, |  | 0 | 0 | 0 | 0%
| soldadura, mano de obra, pruebas, equipo y |  | 0 | 0 | 0 | 0%
| herramienta. |  | 0 | 0 | 0 | 0%
12701-003 | Tubo de acero soldable C-40 sin costura de 13 mm. de | M | 1 | 234.07 | 234.07 | 0.0001%
| diámetro, incluye: materiales, acarreos, cortes, |  | 0 | 0 | 0 | 0%
| soldadura, mano de obra, pruebas, equipo y |  | 0 | 0 | 0 | 0%
| herramienta. |  | 0 | 0 | 0 | 0%
12701-004 | Tubo de acero soldable C-40 sin costura de 19 mm. de | M | 1 | 262.24 | 262.24 | 0.0001%
| diámetro, incluye: materiales, acarreos, cortes, |  | 0 | 0 | 0 | 0%
| soldadura, mano de obra, pruebas, equipo y |  | 0 | 0 | 0 | 0%
| herramienta. |  | 0 | 0 | 0 | 0%
12701-005 | Tubo de acero soldable C-40 sin costura de 25 mm. de | M | 1 | 377.75 | 377.75 | 0.0001%
| diámetro, incluye: materiales, acarreos, cortes, |  | 0 | 0 | 0 | 0%
| soldadura, mano de obra, pruebas, equipo y |  | 0 | 0 | 0 | 0%
| herramienta. |  | 0 | 0 | 0 | 0%
12701-006 | Tubo de acero soldable C-40 sin costura de 32 mm. de | M | 1 | 479.52 | 479.52 | 0.0002%
| diámetro, incluye: materiales, acarreos, cortes, |  | 0 | 0 | 0 | 0%
| soldadura, mano de obra, pruebas, equipo y |  | 0 | 0 | 0 | 0%
| herramienta. |  | 0 | 0 | 0 | 0%
12701-007 | Tubo de acero soldable C-40 sin costura de 38 mm. de | M | 1 | 445.17 | 445.17 | 0.0002%
| diámetro, incluye: materiales, acarreos, cortes, |  | 0 | 0 | 0 | 0%
| soldadura, mano de obra, pruebas, equipo y |  | 0 | 0 | 0 | 0%
| herramienta. |  | 0 | 0 | 0 | 0%
12701-008 | Tubo de acero soldable C-40 sin costura de 50 mm. de | M | 1 | 840.08 | 840.08 | 0.0004%
| diámetro, incluye: materiales, acarreos, cortes, |  | 0 | 0 | 0 | 0%
| soldadura, mano de obra, pruebas, equipo y |  | 0 | 0 | 0 | 0%
| herramienta. |  | 0 | 0 | 0 | 0%
12701-009 | Tubo de acero soldable C-40 sin costura de 64 mm. de | M | 1 | 1273.93 | 1273.93 | 0.0006%
| diámetro, incluye: materiales, acarreos, cortes, |  | 0 | 0 | 0 | 0%
| soldadura, mano de obra, pruebas, equipo y |  | 0 | 0 | 0 | 0%
| herramienta. |  | 0 | 0 | 0 | 0%
12701-010 | Tubo de acero soldable C-40 sin costura de 75 mm. de | M | 1 | 1598.18 | 1598.18 | 0.0007%
| diámetro, incluye: materiales, acarreos, cortes, |  | 0 | 0 | 0 | 0%
| soldadura, mano de obra, pruebas, equipo y |  | 0 | 0 | 0 | 0%
| herramienta. |  | 0 | 0 | 0 | 0%
12701-011 | Tubo de acero soldable C-40 sin costura de 89 mm. de | M | 1 | 2107.12 | 2107.12 | 0.001%
| diámetro, incluye: materiales, acarreos, cortes, |  | 0 | 0 | 0 | 0%
| soldadura, mano de obra, pruebas, equipo y |  | 0 | 0 | 0 | 0%
| herramienta. |  | 0 | 0 | 0 | 0%
12701-012 | Tubo de acero soldable C-40 sin costura de 100 mm. | M | 1 | 2261.35 | 2261.35 | 0.0011%
| de diámetro, incluye: materiales, acarreos, cortes, |  | 0 | 0 | 0 | 0%
| soldadura, mano de obra, pruebas, equipo y |  | 0 | 0 | 0 | 0%
| herramienta. |  | 0 | 0 | 0 | 0%
12701-013 | Tubo de acero soldable C-40 sin costura de 125 mm. | M | 1 | 3083.93 | 3083.93 | 0.0015%
| de diámetro, incluye: materiales, acarreos, cortes, |  | 0 | 0 | 0 | 0%
| soldadura, mano de obra, pruebas, equipo y |  | 0 | 0 | 0 | 0%
| herramienta. |  | 0 | 0 | 0 | 0%
12701-014 | Tubo de acero soldable C-40 sin costura de 150 mm. | M | 1 | 3607.03 | 3607.03 | 0.0017%
| de diámetro, incluye: materiales, acarreos, cortes, |  | 0 | 0 | 0 | 0%
| soldadura, mano de obra, pruebas, equipo y |  | 0 | 0 | 0 | 0%
| herramienta. |  | 0 | 0 | 0 | 0%
12701-022 | Tubo de acero soldable C-80 sin costura de 6 mm. de | M | 1 | 194.3 | 194.3 | 0%
| diámetro, incluye: materiales, acarreos, cortes, |  | 0 | 0 | 0 | 0%
| soldadura, mano de obra, pruebas, equipo y |  | 0 | 0 | 0 | 0%
| herramienta. |  | 0 | 0 | 0 | 0%
12701-023 | Tubo de acero soldable C-80 sin costura de 9 mm. de | M | 1 | 241.85 | 241.85 | 0.0001%
| diámetro, incluye: materiales, acarreos, cortes, |  | 0 | 0 | 0 | 0%
| soldadura, mano de obra, pruebas, equipo y |  | 0 | 0 | 0 | 0%
| herramienta. |  | 0 | 0 | 0 | 0%
12701-024 | Tubo de acero soldable C-80 sin costura de 13 mm. de | M | 1 | 243.1 | 243.1 | 0.0001%
| diámetro, incluye: materiales, acarreos, cortes, |  | 0 | 0 | 0 | 0%
| soldadura, mano de obra, pruebas, equipo y |  | 0 | 0 | 0 | 0%
| herramienta. |  | 0 | 0 | 0 | 0%
12701-025 | Tubo de acero soldable C-80 sin costura de 19 mm. de | M | 1 | 310.86 | 310.86 | 0.0001%
| diámetro, incluye: materiales, acarreos, cortes, |  | 0 | 0 | 0 | 0%
| soldadura, mano de obra, pruebas, equipo y |  | 0 | 0 | 0 | 0%
| herramienta. |  | 0 | 0 | 0 | 0%
12701-026 | Tubo de acero soldable C-80 sin costura de 25 mm. de | M | 1 | 397.91 | 397.91 | 0.0001%
| diámetro, incluye: materiales, acarreos, cortes, |  | 0 | 0 | 0 | 0%
| soldadura, mano de obra, pruebas, equipo y |  | 0 | 0 | 0 | 0%
| herramienta. |  | 0 | 0 | 0 | 0%
12701-027 | Tubo de acero soldable C-80 sin costura de 32 mm. de | M | 1 | 507.87 | 507.87 | 0.0002%
| diámetro, incluye: materiales, acarreos, cortes, |  | 0 | 0 | 0 | 0%
| soldadura, mano de obra, pruebas, equipo y |  | 0 | 0 | 0 | 0%
| herramienta. |  | 0 | 0 | 0 | 0%
12701-028 | Tubo de acero soldable C-80 sin costura de 38 mm. de | M | 1 | 588.39 | 588.39 | 0.0002%
| diámetro, incluye: materiales, acarreos, cortes, |  | 0 | 0 | 0 | 0%
| soldadura, mano de obra, pruebas, equipo y |  | 0 | 0 | 0 | 0%
| herramienta. |  | 0 | 0 | 0 | 0%
12701-029 | Tubo de acero soldable C-80 sin costura de 50 mm. de | M | 1 | 1054.05 | 1054.05 | 0.0005%
| diámetro, incluye: materiales, acarreos, cortes, |  | 0 | 0 | 0 | 0%
| soldadura, mano de obra, pruebas, equipo y |  | 0 | 0 | 0 | 0%
| herramienta. |  | 0 | 0 | 0 | 0%
12701-030 | Tubo de acero soldable C-80 sin costura de 64 mm. de | M | 1 | 1412.42 | 1412.42 | 0.0007%
| diámetro, incluye: materiales, acarreos, cortes, |  | 0 | 0 | 0 | 0%
| soldadura, mano de obra, pruebas, equipo y |  | 0 | 0 | 0 | 0%
| herramienta. |  | 0 | 0 | 0 | 0%
12701-031 | Tubo de acero soldable C-80 sin costura de 75 mm. de | M | 1 | 2082.86 | 2082.86 | 0.001%
| diámetro, incluye: materiales, acarreos, cortes, |  | 0 | 0 | 0 | 0%
| soldadura, mano de obra, pruebas, equipo y |  | 0 | 0 | 0 | 0%
| herramienta. |  | 0 | 0 | 0 | 0%
12701-032 | Tubo de acero soldable C-80 sin costura de 89 mm. de | M | 1 | 2609.33 | 2609.33 | 0.0012%
| diámetro, incluye: materiales, acarreos, cortes, |  | 0 | 0 | 0 | 0%
| soldadura, mano de obra, pruebas, equipo y |  | 0 | 0 | 0 | 0%
| herramienta. |  | 0 | 0 | 0 | 0%
12701-033 | Tubo de acero soldable C-80 sin costura de 100 mm. | M | 1 | 2958 | 2958 | 0.0014%
| de diámetro, incluye: materiales, acarreos, cortes, |  | 0 | 0 | 0 | 0%
| soldadura, mano de obra, pruebas, equipo y |  | 0 | 0 | 0 | 0%
| herramienta. |  | 0 | 0 | 0 | 0%
12701-034 | Tubo de acero soldable C-80 sin costura de 125 mm. | M | 1 | 4327.34 | 4327.34 | 0.0021%
| de diámetro, incluye: materiales, acarreos, cortes, |  | 0 | 0 | 0 | 0%
| soldadura, mano de obra, pruebas, equipo y |  | 0 | 0 | 0 | 0%
| herramienta. |  | 0 | 0 | 0 | 0%
12701-035 | Tubo de acero soldable C-80 sin costura de 150 mm. | M | 1 | 5232.11 | 5232.11 | 0.0025%
| de diámetro, incluye: materiales, acarreos, cortes, |  | 0 | 0 | 0 | 0%
| soldadura, mano de obra, pruebas, equipo y |  | 0 | 0 | 0 | 0%
| herramienta. |  | 0 | 0 | 0 | 0%
12701-040 | Codo negro soldable STD de 90°x13 mm de diámetro, | PZA | 1 | 318.05 | 318.05 | 0.0001%
| incluye: materiales, acarreos, cortes, soldadura, mano |  | 0 | 0 | 0 | 0%
| de obra, pruebas, equipo y herramienta. |  | 0 | 0 | 0 | 0%
12701-041 | Codo negro soldable STD de 90°x19 mm de diámetro, | PZA | 1 | 347.79 | 347.79 | 0.0001%
| incluye: materiales, acarreos, cortes, soldadura, mano |  | 0 | 0 | 0 | 0%
| de obra, pruebas, equipo y herramienta. |  | 0 | 0 | 0 | 0%
12701-042 | Codo negro soldable STD de 90°x25 mm de diámetro, | PZA | 1 | 389.34 | 389.34 | 0.0001%
| incluye: materiales, acarreos, cortes, soldadura, mano |  | 0 | 0 | 0 | 0%
| de obra, pruebas, equipo y herramienta. |  | 0 | 0 | 0 | 0%
12701-043 | Codo negro soldable STD de 90°x32 mm de diámetro, | PZA | 1 | 463.33 | 463.33 | 0.0002%
| incluye: materiales, acarreos, cortes, soldadura, mano |  | 0 | 0 | 0 | 0%
| de obra, pruebas, equipo y herramienta. |  | 0 | 0 | 0 | 0%
12701-044 | Codo negro soldable STD de 90°x38 mm de diámetro, | PZA | 1 | 553.51 | 553.51 | 0.0002%
| incluye: materiales, acarreos, cortes, soldadura, mano |  | 0 | 0 | 0 | 0%
| de obra, pruebas, equipo y herramienta. |  | 0 | 0 | 0 | 0%
12701-045 | Codo negro soldable STD de 90°x50 mm de diámetro, | PZA | 1 | 615.14 | 615.14 | 0.0003%
| incluye: materiales, acarreos, cortes, soldadura, mano |  | 0 | 0 | 0 | 0%
| de obra, pruebas, equipo y herramienta. |  | 0 | 0 | 0 | 0%
12701-046 | Codo negro soldable STD de 90°x64 mm de diámetro, | PZA | 1 | 849.98 | 849.98 | 0.0004%
| incluye: materiales, acarreos, cortes, soldadura, mano |  | 0 | 0 | 0 | 0%
| de obra, pruebas, equipo y herramienta. |  | 0 | 0 | 0 | 0%
12701-047 | Codo negro soldable STD de 90°x75 mm de diámetro, | PZA | 1 | 1092.83 | 1092.83 | 0.0005%
| incluye: materiales, acarreos, cortes, soldadura, mano |  | 0 | 0 | 0 | 0%
| de obra, pruebas, equipo y herramienta. |  | 0 | 0 | 0 | 0%
12701-048 | Codo negro soldable STD de 90°x100 mm de | PZA | 1 | 1516.18 | 1516.18 | 0.0007%
| diámetro, incluye: materiales, acarreos, cortes, |  | 0 | 0 | 0 | 0%
| soldadura, mano de obra, pruebas, equipo y |  | 0 | 0 | 0 | 0%
| herramienta. |  | 0 | 0 | 0 | 0%
12701-049 | Codo negro soldable STD de 90°x150 mm de | PZA | 1 | 2992.88 | 2992.88 | 0.0014%
| diámetro, incluye: materiales, acarreos, cortes, |  | 0 | 0 | 0 | 0%
| soldadura, mano de obra, pruebas, equipo y |  | 0 | 0 | 0 | 0%
| herramienta. |  | 0 | 0 | 0 | 0%
12701-054 | Codo negro soldable STD de 45°x13 mm de diámetro, | PZA | 1 | 311.55 | 311.55 | 0.0001%
| incluye: materiales, acarreos, cortes, soldadura, mano |  | 0 | 0 | 0 | 0%
| de obra, pruebas, equipo y herramienta. |  | 0 | 0 | 0 | 0%
12701-055 | Codo negro soldable STD de 45°x19 mm de diámetro, | PZA | 1 | 341.09 | 341.09 | 0.0001%
| incluye: materiales, acarreos, cortes, soldadura, mano |  | 0 | 0 | 0 | 0%
| de obra, pruebas, equipo y herramienta. |  | 0 | 0 | 0 | 0%
12701-056 | Codo negro soldable STD de 45°x25 mm de diámetro, | PZA | 1 | 378.44 | 378.44 | 0.0001%
| incluye: materiales, acarreos, cortes, soldadura, mano |  | 0 | 0 | 0 | 0%
| de obra, pruebas, equipo y herramienta. |  | 0 | 0 | 0 | 0%
12701-057 | Codo negro soldable STD de 45°x32 mm de diámetro, | PZA | 1 | 441.23 | 441.23 | 0.0002%
| incluye: materiales, acarreos, cortes, soldadura, mano |  | 0 | 0 | 0 | 0%
| de obra, pruebas, equipo y herramienta. |  | 0 | 0 | 0 | 0%
12701-058 | Codo negro soldable STD de 45°x38 mm de diámetro, | PZA | 1 | 581.51 | 581.51 | 0.0002%
| incluye: materiales, acarreos, cortes, soldadura, mano |  | 0 | 0 | 0 | 0%
| de obra, pruebas, equipo y herramienta. |  | 0 | 0 | 0 | 0%
12701-059 | Codo negro soldable STD de 45°x50 mm de diámetro, | PZA | 1 | 622.37 | 622.37 | 0.0003%
| incluye: materiales, acarreos, cortes, soldadura, mano |  | 0 | 0 | 0 | 0%
| de obra, pruebas, equipo y herramienta. |  | 0 | 0 | 0 | 0%
12701-060 | Codo negro soldable STD de 45°x64 mm de diámetro, | PZA | 1 | 768.58 | 768.58 | 0.0003%
| incluye: materiales, acarreos, cortes, soldadura, mano |  | 0 | 0 | 0 | 0%
| de obra, pruebas, equipo y herramienta. |  | 0 | 0 | 0 | 0%
12701-061 | Codo negro soldable STD de 45°x75 mm de diámetro, | PZA | 1 | 1007.83 | 1007.83 | 0.0005%
| incluye: materiales, acarreos, cortes, soldadura, mano |  | 0 | 0 | 0 | 0%
| de obra, pruebas, equipo y herramienta. |  | 0 | 0 | 0 | 0%
12701-062 | Codo negro soldable STD de 45°x100 mm de | PZA | 1 | 1425.9 | 1425.9 | 0.0007%
| diámetro, incluye: materiales, acarreos, cortes, |  | 0 | 0 | 0 | 0%
| soldadura, mano de obra, pruebas, equipo y |  | 0 | 0 | 0 | 0%
| herramienta. |  | 0 | 0 | 0 | 0%
12701-063 | Codo negro soldable STD de 45°x150 mm de | PZA | 1 | 2316.68 | 2316.68 | 0.0011%
| diámetro, incluye: materiales, acarreos, cortes, |  | 0 | 0 | 0 | 0%
| soldadura, mano de obra, pruebas, equipo y |  | 0 | 0 | 0 | 0%
| herramienta. |  | 0 | 0 | 0 | 0%
12701-068 | Tee negra soldable STD de 13 mm de diámetro, | PZA | 1 | 491.26 | 491.26 | 0.0002%
| incluye: materiales, acarreos, cortes, soldadura, mano |  | 0 | 0 | 0 | 0%
| de obra, pruebas, equipo y herramienta. |  | 0 | 0 | 0 | 0%
12701-069 | Tee negra soldable STD de 19 mm de diámetro, | PZA | 1 | 546.79 | 546.79 | 0.0002%
| incluye: materiales, acarreos, cortes, soldadura, mano |  | 0 | 0 | 0 | 0%
| de obra, pruebas, equipo y herramienta. |  | 0 | 0 | 0 | 0%
12701-070 | Tee negra soldable STD de 25 mm de diámetro, | PZA | 1 | 678.23 | 678.23 | 0.0003%
| incluye: materiales, acarreos, cortes, soldadura, mano |  | 0 | 0 | 0 | 0%
| de obra, pruebas, equipo y herramienta. |  | 0 | 0 | 0 | 0%
12701-071 | Tee negra soldable STD de 32 mm de diámetro, | PZA | 1 | 771.44 | 771.44 | 0.0003%
| incluye: materiales, acarreos, cortes, soldadura, mano |  | 0 | 0 | 0 | 0%
| de obra, pruebas, equipo y herramienta. |  | 0 | 0 | 0 | 0%
12701-072 | Tee negra soldable STD de 38 mm de diámetro, | PZA | 1 | 881.78 | 881.78 | 0.0004%
| incluye: materiales, acarreos, cortes, soldadura, mano |  | 0 | 0 | 0 | 0%
| de obra, pruebas, equipo y herramienta. |  | 0 | 0 | 0 | 0%
12701-073 | Tee negra soldable STD de 50 mm de diámetro, | PZA | 1 | 1073.98 | 1073.98 | 0.0005%
| incluye: materiales, acarreos, cortes, soldadura, mano |  | 0 | 0 | 0 | 0%
| de obra, pruebas, equipo y herramienta. |  | 0 | 0 | 0 | 0%
12701-074 | Tee negra soldable STD de 64 mm de diámetro, | PZA | 1 | 1535.49 | 1535.49 | 0.0007%
| incluye: materiales, acarreos, cortes, soldadura, mano |  | 0 | 0 | 0 | 0%
| de obra, pruebas, equipo y herramienta. |  | 0 | 0 | 0 | 0%
12701-075 | Tee negra soldable STD de 75 mm de diámetro, | PZA | 1 | 1838.57 | 1838.57 | 0.0009%
| incluye: materiales, acarreos, cortes, soldadura, mano |  | 0 | 0 | 0 | 0%
| de obra, pruebas, equipo y herramienta. |  | 0 | 0 | 0 | 0%
12701-076 | Tee negra soldable STD de 100 mm de diámetro, | PZA | 1 | 2385.74 | 2385.74 | 0.0011%
| incluye: materiales, acarreos, cortes, soldadura, mano |  | 0 | 0 | 0 | 0%
| de obra, pruebas, equipo y herramienta. |  | 0 | 0 | 0 | 0%
12701-077 | Tee negra soldable STD de 150 mm de diámetro, | PZA | 1 | 4259.38 | 4259.38 | 0.0021%
| incluye: materiales, acarreos, cortes, soldadura, mano |  | 0 | 0 | 0 | 0%
| de obra, pruebas, equipo y herramienta. |  | 0 | 0 | 0 | 0%
12701-082 | Tapón capa negro soldable STD de 13 mm de | PZA | 1 | 178.53 | 178.53 | 0%
| diámetro, incluye: materiales, acarreos, cortes, |  | 0 | 0 | 0 | 0%
| soldadura, mano de obra, pruebas, equipo y |  | 0 | 0 | 0 | 0%
| herramienta. |  | 0 | 0 | 0 | 0%
12701-083 | Tapón capa negro soldable STD de 19 mm de | PZA | 1 | 203.74 | 203.74 | 0.0001%
| diámetro, incluye: materiales, acarreos, cortes, |  | 0 | 0 | 0 | 0%
| soldadura, mano de obra, pruebas, equipo y |  | 0 | 0 | 0 | 0%
| herramienta. |  | 0 | 0 | 0 | 0%
12701-084 | Tapón capa negro soldable STD de 25 mm de | PZA | 1 | 225.49 | 225.49 | 0.0001%
| diámetro, incluye: materiales, acarreos, cortes, |  | 0 | 0 | 0 | 0%
| soldadura, mano de obra, pruebas, equipo y |  | 0 | 0 | 0 | 0%
| herramienta. |  | 0 | 0 | 0 | 0%
12701-085 | Tapón capa negro soldable STD de 32 mm de | PZA | 1 | 263.52 | 263.52 | 0.0001%
| diámetro, incluye: materiales, acarreos, cortes, |  | 0 | 0 | 0 | 0%
| soldadura, mano de obra, pruebas, equipo y |  | 0 | 0 | 0 | 0%
| herramienta. |  | 0 | 0 | 0 | 0%
12701-086 | Tapón capa negro soldable STD de 38 mm de | PZA | 1 | 292.19 | 292.19 | 0.0001%
| diámetro, incluye: materiales, acarreos, cortes, |  | 0 | 0 | 0 | 0%
| soldadura, mano de obra, pruebas, equipo y |  | 0 | 0 | 0 | 0%
| herramienta. |  | 0 | 0 | 0 | 0%
12701-087 | Tapón capa negro soldable STD de 50 mm de | PZA | 1 | 337.1 | 337.1 | 0.0001%
| diámetro, incluye: materiales, acarreos, cortes, |  | 0 | 0 | 0 | 0%
| soldadura, mano de obra, pruebas, equipo y |  | 0 | 0 | 0 | 0%
| herramienta. |  | 0 | 0 | 0 | 0%
12701-088 | Tapón capa negro soldable STD de 64 mm de | PZA | 1 | 395.72 | 395.72 | 0.0001%
| diámetro, incluye: materiales, acarreos, cortes, |  | 0 | 0 | 0 | 0%
| soldadura, mano de obra, pruebas, equipo y |  | 0 | 0 | 0 | 0%
| herramienta. |  | 0 | 0 | 0 | 0%
12701-089 | Tapón capa negro soldable STD de 75 mm de | PZA | 1 | 530.26 | 530.26 | 0.0002%
| diámetro, incluye: materiales, acarreos, cortes, |  | 0 | 0 | 0 | 0%
| soldadura, mano de obra, pruebas, equipo y |  | 0 | 0 | 0 | 0%
| herramienta. |  | 0 | 0 | 0 | 0%
12701-090 | Tapón capa negro soldable STD de 100 mm de | PZA | 1 | 746.1 | 746.1 | 0.0003%
| diámetro, incluye: materiales, acarreos, cortes, |  | 0 | 0 | 0 | 0%
| soldadura, mano de obra, pruebas, equipo y |  | 0 | 0 | 0 | 0%
| herramienta. |  | 0 | 0 | 0 | 0%
12701-091 | Tapón capa negro soldable STD de 150 mm de | PZA | 1 | 1322.53 | 1322.53 | 0.0006%
| diámetro, incluye: materiales, acarreos, cortes, |  | 0 | 0 | 0 | 0%
| soldadura, mano de obra, pruebas, equipo y |  | 0 | 0 | 0 | 0%
| herramienta. |  | 0 | 0 | 0 | 0%
12701-095 | Reducción concéntrica negra soldable STD de 19x13 | PZA | 1 | 338.5 | 338.5 | 0.0001%
| mm de diámetro, incluye: materiales, acarreos, cortes, |  | 0 | 0 | 0 | 0%
| soldadura, mano de obra, pruebas, equipo y |  | 0 | 0 | 0 | 0%
| herramienta. |  | 0 | 0 | 0 | 0%
12701-096 | Reducción concéntrica negra soldable STD de 25x13 | PZA | 1 | 342.56 | 342.56 | 0.0001%
| mm de diámetro, incluye: materiales, acarreos, cortes, |  | 0 | 0 | 0 | 0%
| soldadura, mano de obra, pruebas, equipo y |  | 0 | 0 | 0 | 0%
| herramienta. |  | 0 | 0 | 0 | 0%
12701-097 | Reducción concéntrica negra soldable STD de 25x19 | PZA | 1 | 342.56 | 342.56 | 0.0001%
| mm de diámetro, incluye: materiales, acarreos, cortes, |  | 0 | 0 | 0 | 0%
| soldadura, mano de obra, pruebas, equipo y |  | 0 | 0 | 0 | 0%
| herramienta. |  | 0 | 0 | 0 | 0%
12701-098 | Reducción concéntrica negra soldable STD de 32x13 | PZA | 1 | 441.39 | 441.39 | 0.0002%
| mm de diámetro, incluye: materiales, acarreos, cortes, |  | 0 | 0 | 0 | 0%
| soldadura, mano de obra, pruebas, equipo y |  | 0 | 0 | 0 | 0%
| herramienta. |  | 0 | 0 | 0 | 0%
12701-099 | Reducción concéntrica negra soldable STD de 32x19 | PZA | 1 | 441.39 | 441.39 | 0.0002%
| mm de diámetro, incluye: materiales, acarreos, cortes, |  | 0 | 0 | 0 | 0%
| soldadura, mano de obra, pruebas, equipo y |  | 0 | 0 | 0 | 0%
| herramienta. |  | 0 | 0 | 0 | 0%
12701-100 | Reducción concéntrica negra soldable STD de 32x25 | PZA | 1 | 435.25 | 435.25 | 0.0002%
| mm de diámetro, incluye: materiales, acarreos, cortes, |  | 0 | 0 | 0 | 0%
| soldadura, mano de obra, pruebas, equipo y |  | 0 | 0 | 0 | 0%
| herramienta. |  | 0 | 0 | 0 | 0%
12701-101 | Reducción concéntrica negra soldable STD de 38x13 | PZA | 1 | 525.15 | 525.15 | 0.0002%
| mm de diámetro, incluye: materiales, acarreos, cortes, |  | 0 | 0 | 0 | 0%
| soldadura, mano de obra, pruebas, equipo y |  | 0 | 0 | 0 | 0%
| herramienta. |  | 0 | 0 | 0 | 0%
12701-102 | Reducción concéntrica negra soldable STD de 38x19 | PZA | 1 | 525.15 | 525.15 | 0.0002%
| mm de diámetro, incluye: materiales, acarreos, cortes, |  | 0 | 0 | 0 | 0%
| soldadura, mano de obra, pruebas, equipo y |  | 0 | 0 | 0 | 0%
| herramienta. |  | 0 | 0 | 0 | 0%
12701-103 | Reducción concéntrica negra soldable STD de 38x25 | PZA | 1 | 525.15 | 525.15 | 0.0002%
| mm de diámetro, incluye: materiales, acarreos, cortes, |  | 0 | 0 | 0 | 0%
| soldadura, mano de obra, pruebas, equipo y |  | 0 | 0 | 0 | 0%
| herramienta. |  | 0 | 0 | 0 | 0%
12701-104 | Reducción concéntrica negra soldable STD de 38x32 | PZA | 1 | 525.15 | 525.15 | 0.0002%
| mm de diámetro, incluye: materiales, acarreos, cortes, |  | 0 | 0 | 0 | 0%
| soldadura, mano de obra, pruebas, equipo y |  | 0 | 0 | 0 | 0%
| herramienta. |  | 0 | 0 | 0 | 0%
12701-105 | Reducción concéntrica negra soldable STD de 50x13 | PZA | 1 | 729.44 | 729.44 | 0.0003%
| mm de diámetro, incluye: materiales, acarreos, cortes, |  | 0 | 0 | 0 | 0%
| soldadura, mano de obra, pruebas, equipo y |  | 0 | 0 | 0 | 0%
| herramienta. |  | 0 | 0 | 0 | 0%
12701-106 | Reducción concéntrica negra soldable STD de 50x19 | PZA | 1 | 729.44 | 729.44 | 0.0003%
| mm de diámetro, incluye: materiales, acarreos, cortes, |  | 0 | 0 | 0 | 0%
| soldadura, mano de obra, pruebas, equipo y |  | 0 | 0 | 0 | 0%
| herramienta. |  | 0 | 0 | 0 | 0%
12701-107 | Reducción concéntrica negra soldable STD de 50x25 | PZA | 1 | 729.44 | 729.44 | 0.0003%
| mm de diámetro, incluye: materiales, acarreos, cortes, |  | 0 | 0 | 0 | 0%
| soldadura, mano de obra, pruebas, equipo y |  | 0 | 0 | 0 | 0%
| herramienta. |  | 0 | 0 | 0 | 0%
12701-108 | Reducción concéntrica negra soldable STD de 50x32 | PZA | 1 | 729.44 | 729.44 | 0.0003%
| mm de diámetro, incluye: materiales, acarreos, cortes, |  | 0 | 0 | 0 | 0%
| soldadura, mano de obra, pruebas, equipo y |  | 0 | 0 | 0 | 0%
| herramienta. |  | 0 | 0 | 0 | 0%
12701-109 | Reducción concéntrica negra soldable STD de 50x38 | PZA | 1 | 729.44 | 729.44 | 0.0003%
| mm de diámetro, incluye: materiales, acarreos, cortes, |  | 0 | 0 | 0 | 0%
| soldadura, mano de obra, pruebas, equipo y |  | 0 | 0 | 0 | 0%
| herramienta. |  | 0 | 0 | 0 | 0%
12701-110 | Reducción concéntrica negra soldable STD de 64x25 | PZA | 1 | 741.9 | 741.9 | 0.0003%
| mm de diámetro, incluye: materiales, acarreos, cortes, |  | 0 | 0 | 0 | 0%
| soldadura, mano de obra, pruebas, equipo y |  | 0 | 0 | 0 | 0%
| herramienta. |  | 0 | 0 | 0 | 0%
12701-111 | Reducción concéntrica negra soldable STD de 64x32 | PZA | 1 | 741.9 | 741.9 | 0.0003%
| mm de diámetro, incluye: materiales, acarreos, cortes, |  | 0 | 0 | 0 | 0%
| soldadura, mano de obra, pruebas, equipo y |  | 0 | 0 | 0 | 0%
| herramienta. |  | 0 | 0 | 0 | 0%
12701-112 | Reducción concéntrica negra soldable STD de 64x38 | PZA | 1 | 741.9 | 741.9 | 0.0003%
| mm de diámetro, incluye: materiales, acarreos, cortes, |  | 0 | 0 | 0 | 0%
| soldadura, mano de obra, pruebas, equipo y |  | 0 | 0 | 0 | 0%
| herramienta. |  | 0 | 0 | 0 | 0%
12701-113 | Reducción concéntrica negra soldable STD de 64x50 | PZA | 1 | 741.9 | 741.9 | 0.0003%
| mm de diámetro, incluye: materiales, acarreos, cortes, |  | 0 | 0 | 0 | 0%
| soldadura, mano de obra, pruebas, equipo y |  | 0 | 0 | 0 | 0%
| herramienta. |  | 0 | 0 | 0 | 0%
12701-114 | Reducción concéntrica negra soldable STD de 75x25 | PZA | 1 | 1115.29 | 1115.29 | 0.0005%
| mm de diámetro, incluye: materiales, acarreos, cortes, |  | 0 | 0 | 0 | 0%
| soldadura, mano de obra, pruebas, equipo y |  | 0 | 0 | 0 | 0%
| herramienta. |  | 0 | 0 | 0 | 0%
12701-115 | Reducción concéntrica negra soldable STD de 75x32 | PZA | 1 | 1115.29 | 1115.29 | 0.0005%
| mm de diámetro, incluye: materiales, acarreos, cortes, |  | 0 | 0 | 0 | 0%
| soldadura, mano de obra, pruebas, equipo y |  | 0 | 0 | 0 | 0%
| herramienta. |  | 0 | 0 | 0 | 0%
12701-116 | Reducción concéntrica negra soldable STD de 75x38 | PZA | 1 | 1115.29 | 1115.29 | 0.0005%
| mm de diámetro, incluye: materiales, acarreos, cortes, |  | 0 | 0 | 0 | 0%
| soldadura, mano de obra, pruebas, equipo y |  | 0 | 0 | 0 | 0%
| herramienta. |  | 0 | 0 | 0 | 0%
12701-117 | Reducción concéntrica negra soldable STD de 75x50 | PZA | 1 | 1115.29 | 1115.29 | 0.0005%
| mm de diámetro, incluye: materiales, acarreos, cortes, |  | 0 | 0 | 0 | 0%
| soldadura, mano de obra, pruebas, equipo y |  | 0 | 0 | 0 | 0%
| herramienta. |  | 0 | 0 | 0 | 0%
12701-118 | Reducción concéntrica negra soldable STD de 75x64 | PZA | 1 | 1115.29 | 1115.29 | 0.0005%
| mm de diámetro, incluye: materiales, acarreos, cortes, |  | 0 | 0 | 0 | 0%
| soldadura, mano de obra, pruebas, equipo y |  | 0 | 0 | 0 | 0%
| herramienta. |  | 0 | 0 | 0 | 0%
12701-119 | Reducción concéntrica negra soldable STD de 100x38 | PZA | 1 | 1237.85 | 1237.85 | 0.0006%
| mm de diámetro, incluye: materiales, acarreos, cortes, |  | 0 | 0 | 0 | 0%
| soldadura, mano de obra, pruebas, equipo y |  | 0 | 0 | 0 | 0%
| herramienta. |  | 0 | 0 | 0 | 0%
12701-120 | Reducción concéntrica negra soldable STD de 100x50 | PZA | 1 | 1159.18 | 1159.18 | 0.0005%
| mm de diámetro, incluye: materiales, acarreos, cortes, |  | 0 | 0 | 0 | 0%
| soldadura, mano de obra, pruebas, equipo y |  | 0 | 0 | 0 | 0%
| herramienta. |  | 0 | 0 | 0 | 0%
12701-121 | Reducción concéntrica negra soldable STD de 100x64 | PZA | 1 | 1237.85 | 1237.85 | 0.0006%
| mm de diámetro, incluye: materiales, acarreos, cortes, |  | 0 | 0 | 0 | 0%
| soldadura, mano de obra, pruebas, equipo y |  | 0 | 0 | 0 | 0%
| herramienta. |  | 0 | 0 | 0 | 0%
12701-122 | Reducción concéntrica negra soldable STD de 100x75 | PZA | 1 | 1237.85 | 1237.85 | 0.0006%
| mm de diámetro, incluye: materiales, acarreos, cortes, |  | 0 | 0 | 0 | 0%
| soldadura, mano de obra, pruebas, equipo y |  | 0 | 0 | 0 | 0%
| herramienta. |  | 0 | 0 | 0 | 0%
12701-123 | Reducción concéntrica negra soldable STD de 150x64 | PZA | 1 | 1954.91 | 1954.91 | 0.0009%
| mm de diámetro, incluye: materiales, acarreos, cortes, |  | 0 | 0 | 0 | 0%
| soldadura, mano de obra, pruebas, equipo y |  | 0 | 0 | 0 | 0%
| herramienta. |  | 0 | 0 | 0 | 0%
12701-124 | Reducción concéntrica negra soldable STD de 150x75 | PZA | 1 | 1954.91 | 1954.91 | 0.0009%
| mm de diámetro, incluye: materiales, acarreos, cortes, |  | 0 | 0 | 0 | 0%
| soldadura, mano de obra, pruebas, equipo y |  | 0 | 0 | 0 | 0%
| herramienta. |  | 0 | 0 | 0 | 0%
12701-125 | Reducción concéntrica negra soldable STD de | PZA | 1 | 1954.91 | 1954.91 | 0.0009%
| 150x100 mm de diámetro, incluye: materiales, |  | 0 | 0 | 0 | 0%
| acarreos, cortes, soldadura, mano de obra, pruebas, |  | 0 | 0 | 0 | 0%
| equipo y herramienta. |  | 0 | 0 | 0 | 0%
12701-126 | Reducción concéntrica negra soldable STD de | PZA | 1 | 1954.91 | 1954.91 | 0.0009%
| 150x125 mm de diámetro, incluye: materiales, |  | 0 | 0 | 0 | 0%
| acarreos, cortes, soldadura, mano de obra, pruebas, |  | 0 | 0 | 0 | 0%
| equipo y herramienta. |  | 0 | 0 | 0 | 0%
12701-133 | Reducción excéntrica negra soldable STD de 19x13 | PZA | 1 | 339.7 | 339.7 | 0.0001%
| mm de diámetro, incluye: materiales, acarreos, cortes, |  | 0 | 0 | 0 | 0%
| soldadura, mano de obra, pruebas, equipo y |  | 0 | 0 | 0 | 0%
| herramienta. |  | 0 | 0 | 0 | 0%
12701-134 | Reducción excéntrica negra soldable STD de 25x13 | PZA | 1 | 385.56 | 385.56 | 0.0001%
| mm de diámetro, incluye: materiales, acarreos, cortes, |  | 0 | 0 | 0 | 0%
| soldadura, mano de obra, pruebas, equipo y |  | 0 | 0 | 0 | 0%
| herramienta. |  | 0 | 0 | 0 | 0%
12701-135 | Reducción excéntrica negra soldable STD de 25x19 | PZA | 1 | 385.56 | 385.56 | 0.0001%
| mm de diámetro, incluye: materiales, acarreos, cortes, |  | 0 | 0 | 0 | 0%
| soldadura, mano de obra, pruebas, equipo y |  | 0 | 0 | 0 | 0%
| herramienta. |  | 0 | 0 | 0 | 0%
12701-136 | Reducción excéntrica negra soldable STD de 32x13 | PZA | 1 | 478.69 | 478.69 | 0.0002%
| mm de diámetro, incluye: materiales, acarreos, cortes, |  | 0 | 0 | 0 | 0%
| soldadura, mano de obra, pruebas, equipo y |  | 0 | 0 | 0 | 0%
| herramienta. |  | 0 | 0 | 0 | 0%
12701-137 | Reducción excéntrica negra soldable STD de 32x19 | PZA | 1 | 478.69 | 478.69 | 0.0002%
| mm de diámetro, incluye: materiales, acarreos, cortes, |  | 0 | 0 | 0 | 0%
| soldadura, mano de obra, pruebas, equipo y |  | 0 | 0 | 0 | 0%
| herramienta. |  | 0 | 0 | 0 | 0%
12701-138 | Reducción excéntrica negra soldable STD de 32x25 | PZA | 1 | 478.69 | 478.69 | 0.0002%
| mm de diámetro, incluye: materiales, acarreos, cortes, |  | 0 | 0 | 0 | 0%
| soldadura, mano de obra, pruebas, equipo y |  | 0 | 0 | 0 | 0%
| herramienta. |  | 0 | 0 | 0 | 0%
12701-139 | Reducción excéntrica negra soldable STD de 38x25 | PZA | 1 | 534.45 | 534.45 | 0.0002%
| mm de diámetro, incluye: materiales, acarreos, cortes, |  | 0 | 0 | 0 | 0%
| soldadura, mano de obra, pruebas, equipo y |  | 0 | 0 | 0 | 0%
| herramienta. |  | 0 | 0 | 0 | 0%
12701-140 | Reducción excéntrica negra soldable STD de 38x32 | PZA | 1 | 534.45 | 534.45 | 0.0002%
| mm de diámetro, incluye: materiales, acarreos, cortes, |  | 0 | 0 | 0 | 0%
| soldadura, mano de obra, pruebas, equipo y |  | 0 | 0 | 0 | 0%
| herramienta. |  | 0 | 0 | 0 | 0%
12701-141 | Reducción excéntrica negra soldable STD de 50x25 | PZA | 1 | 678.24 | 678.24 | 0.0003%
| mm de diámetro, incluye: materiales, acarreos, cortes, |  | 0 | 0 | 0 | 0%
| soldadura, mano de obra, pruebas, equipo y |  | 0 | 0 | 0 | 0%
| herramienta. |  | 0 | 0 | 0 | 0%
12701-142 | Reducción excéntrica negra soldable STD de 50x32 | PZA | 1 | 678.24 | 678.24 | 0.0003%
| mm de diámetro, incluye: materiales, acarreos, cortes, |  | 0 | 0 | 0 | 0%
| soldadura, mano de obra, pruebas, equipo y |  | 0 | 0 | 0 | 0%
| herramienta. |  | 0 | 0 | 0 | 0%
12701-143 | Reducción excéntrica negra soldable STD de 50x38 | PZA | 1 | 678.24 | 678.24 | 0.0003%
| mm de diámetro, incluye: materiales, acarreos, cortes, |  | 0 | 0 | 0 | 0%
| soldadura, mano de obra, pruebas, equipo y |  | 0 | 0 | 0 | 0%
| herramienta. |  | 0 | 0 | 0 | 0%
12701-144 | Reducción excéntrica negra soldable STD de 64x50 | PZA | 1 | 945.6 | 945.6 | 0.0004%
| mm de diámetro, incluye: materiales, acarreos, cortes, |  | 0 | 0 | 0 | 0%
| soldadura, mano de obra, pruebas, equipo y |  | 0 | 0 | 0 | 0%
| herramienta. |  | 0 | 0 | 0 | 0%
12701-145 | Reducción excéntrica negra soldable STD de 75x50 | PZA | 1 | 1204.89 | 1204.89 | 0.0005%
| mm de diámetro, incluye: materiales, acarreos, cortes, |  | 0 | 0 | 0 | 0%
| soldadura, mano de obra, pruebas, equipo y |  | 0 | 0 | 0 | 0%
| herramienta. |  | 0 | 0 | 0 | 0%
12701-146 | Reducción excéntrica negra soldable STD de 75x64 | PZA | 1 | 1296.79 | 1296.79 | 0.0006%
| mm de diámetro, incluye: materiales, acarreos, cortes, |  | 0 | 0 | 0 | 0%
| soldadura, mano de obra, pruebas, equipo y |  | 0 | 0 | 0 | 0%
| herramienta. |  | 0 | 0 | 0 | 0%
12701-147 | Reducción excéntrica negra soldable STD de 100x50 | PZA | 1 | 1298.35 | 1298.35 | 0.0006%
| mm de diámetro, incluye: materiales, acarreos, cortes, |  | 0 | 0 | 0 | 0%
| soldadura, mano de obra, pruebas, equipo y |  | 0 | 0 | 0 | 0%
| herramienta. |  | 0 | 0 | 0 | 0%
12701-148 | Reducción excéntrica negra soldable STD de 100x64 | PZA | 1 | 1298.35 | 1298.35 | 0.0006%
| mm de diámetro, incluye: materiales, acarreos, cortes, |  | 0 | 0 | 0 | 0%
| soldadura, mano de obra, pruebas, equipo y |  | 0 | 0 | 0 | 0%
| herramienta. |  | 0 | 0 | 0 | 0%
12701-149 | Reducción excéntrica negra soldable STD de 100x75 | PZA | 1 | 1298.35 | 1298.35 | 0.0006%
| mm de diámetro, incluye: materiales, acarreos, cortes, |  | 0 | 0 | 0 | 0%
| soldadura, mano de obra, pruebas, equipo y |  | 0 | 0 | 0 | 0%
| herramienta. |  | 0 | 0 | 0 | 0%
12701-150 | Reducción excéntrica negra soldable STD de 150x75 | PZA | 1 | 1966.35 | 1966.35 | 0.0009%
| mm de diámetro, incluye: materiales, acarreos, cortes, |  | 0 | 0 | 0 | 0%
| soldadura, mano de obra, pruebas, equipo y |  | 0 | 0 | 0 | 0%
| herramienta. |  | 0 | 0 | 0 | 0%
12701-151 | Reducción excéntrica negra soldable STD de 150x100 | PZA | 1 | 3062.81 | 3062.81 | 0.0015%
| mm de diámetro, incluye: materiales, acarreos, cortes, |  | 0 | 0 | 0 | 0%
| soldadura, mano de obra, pruebas, equipo y |  | 0 | 0 | 0 | 0%
| herramienta. |  | 0 | 0 | 0 | 0%
12701-152 | Codo Negro soldable Ced-80 de 90°x13 mm de | PZA | 1 | 384.49 | 384.49 | 0.0001%
| diámetro, incluye: materiales, acarreos, cortes, |  | 0 | 0 | 0 | 0%
| soldadura, mano de obra, pruebas, equipo y |  | 0 | 0 | 0 | 0%
| herramienta. |  | 0 | 0 | 0 | 0%
12701-153 | Codo Negro soldable Ced-80 de 90°x19 mm de | PZA | 1 | 420.15 | 420.15 | 0.0002%
| diámetro, incluye: materiales, acarreos, cortes, |  | 0 | 0 | 0 | 0%
| soldadura, mano de obra, pruebas, equipo y |  | 0 | 0 | 0 | 0%
| herramienta. |  | 0 | 0 | 0 | 0%
12701-154 | Codo Negro soldable Ced-80 de 90°x25 mm de | PZA | 1 | 462.49 | 462.49 | 0.0002%
| diámetro, incluye: materiales, acarreos, cortes, |  | 0 | 0 | 0 | 0%
| soldadura, mano de obra, pruebas, equipo y |  | 0 | 0 | 0 | 0%
| herramienta. |  | 0 | 0 | 0 | 0%
12701-155 | Codo Negro soldable Ced-80 de 90°x32 mm de | PZA | 1 | 542.24 | 542.24 | 0.0002%
| diámetro, incluye: materiales, acarreos, cortes, |  | 0 | 0 | 0 | 0%
| soldadura, mano de obra, pruebas, equipo y |  | 0 | 0 | 0 | 0%
| herramienta. |  | 0 | 0 | 0 | 0%
12701-156 | Codo Negro soldable Ced-80 de 90°x38 mm de | PZA | 1 | 599.97 | 599.97 | 0.0002%
| diámetro, incluye: materiales, acarreos, cortes, |  | 0 | 0 | 0 | 0%
| soldadura, mano de obra, pruebas, equipo y |  | 0 | 0 | 0 | 0%
| herramienta. |  | 0 | 0 | 0 | 0%
12701-157 | Codo Negro soldable Ced-80 de 90°x50 mm de | PZA | 1 | 806.83 | 806.83 | 0.0004%
| diámetro, incluye: materiales, acarreos, cortes, |  | 0 | 0 | 0 | 0%
| soldadura, mano de obra, pruebas, equipo y |  | 0 | 0 | 0 | 0%
| herramienta. |  | 0 | 0 | 0 | 0%
12701-158 | Codo Negro soldable Ced-80 de 90°x64 mm de | PZA | 1 | 976.64 | 976.64 | 0.0004%
| diámetro, incluye: materiales, acarreos, cortes, |  | 0 | 0 | 0 | 0%
| soldadura, mano de obra, pruebas, equipo y |  | 0 | 0 | 0 | 0%
| herramienta. |  | 0 | 0 | 0 | 0%
12701-159 | Codo Negro soldable Ced-80 de 90°x75 mm de | PZA | 1 | 1400.62 | 1400.62 | 0.0006%
| diámetro, incluye: materiales, acarreos, cortes, |  | 0 | 0 | 0 | 0%
| soldadura, mano de obra, pruebas, equipo y |  | 0 | 0 | 0 | 0%
| herramienta. |  | 0 | 0 | 0 | 0%
12701-160 | Codo Negro soldable Ced-80 de 90°x100 mm de | PZA | 1 | 2238.33 | 2238.33 | 0.0011%
| diámetro, incluye: materiales, acarreos, cortes, |  | 0 | 0 | 0 | 0%
| soldadura, mano de obra, pruebas, equipo y |  | 0 | 0 | 0 | 0%
| herramienta. |  | 0 | 0 | 0 | 0%
12701-161 | Codo Negro soldable Ced-80 de 90°x150 mm de | PZA | 1 | 3990.56 | 3990.56 | 0.0019%
| diámetro, incluye: materiales, acarreos, cortes, |  | 0 | 0 | 0 | 0%
| soldadura, mano de obra, pruebas, equipo y |  | 0 | 0 | 0 | 0%
| herramienta. |  | 0 | 0 | 0 | 0%
12701-166 | Codo Negro soldable Ced-80 de 45°x13 mm de | PZA | 1 | 369.39 | 369.39 | 0.0001%
| diámetro, incluye: materiales, acarreos, cortes, |  | 0 | 0 | 0 | 0%
| soldadura, mano de obra, pruebas, equipo y |  | 0 | 0 | 0 | 0%
| herramienta. |  | 0 | 0 | 0 | 0%
12701-167 | Codo Negro soldable Ced-80 de 45°x19 mm de | PZA | 1 | 400.35 | 400.35 | 0.0001%
| diámetro, incluye: materiales, acarreos, cortes, |  | 0 | 0 | 0 | 0%
| soldadura, mano de obra, pruebas, equipo y |  | 0 | 0 | 0 | 0%
| herramienta. |  | 0 | 0 | 0 | 0%
12701-168 | Codo Negro soldable Ced-80 de 45°x25 mm de | PZA | 1 | 454.39 | 454.39 | 0.0002%
| diámetro, incluye: materiales, acarreos, cortes, |  | 0 | 0 | 0 | 0%
| soldadura, mano de obra, pruebas, equipo y |  | 0 | 0 | 0 | 0%
| herramienta. |  | 0 | 0 | 0 | 0%
12701-169 | Codo Negro soldable Ced-80 de 45°x32 mm de | PZA | 1 | 525.94 | 525.94 | 0.0002%
| diámetro, incluye: materiales, acarreos, cortes, |  | 0 | 0 | 0 | 0%
| soldadura, mano de obra, pruebas, equipo y |  | 0 | 0 | 0 | 0%
| herramienta. |  | 0 | 0 | 0 | 0%
12701-170 | Codo Negro soldable Ced-80 de 45°x38 mm de | PZA | 1 | 603.47 | 603.47 | 0.0002%
| diámetro, incluye: materiales, acarreos, cortes, |  | 0 | 0 | 0 | 0%
| soldadura, mano de obra, pruebas, equipo y |  | 0 | 0 | 0 | 0%
| herramienta. |  | 0 | 0 | 0 | 0%
12701-171 | Codo Negro soldable Ced-80 de 45°x50 mm de | PZA | 1 | 709.13 | 709.13 | 0.0003%
| diámetro, incluye: materiales, acarreos, cortes, |  | 0 | 0 | 0 | 0%
| soldadura, mano de obra, pruebas, equipo y |  | 0 | 0 | 0 | 0%
| herramienta. |  | 0 | 0 | 0 | 0%
12701-172 | Codo Negro soldable Ced-80 de 45°x64 mm de | PZA | 1 | 864.94 | 864.94 | 0.0004%
| diámetro, incluye: materiales, acarreos, cortes, |  | 0 | 0 | 0 | 0%
| soldadura, mano de obra, pruebas, equipo y |  | 0 | 0 | 0 | 0%
| herramienta. |  | 0 | 0 | 0 | 0%
12701-173 | Codo Negro soldable Ced-80 de 45°x75 mm de | PZA | 1 | 1135.22 | 1135.22 | 0.0005%
| diámetro, incluye: materiales, acarreos, cortes, |  | 0 | 0 | 0 | 0%
| soldadura, mano de obra, pruebas, equipo y |  | 0 | 0 | 0 | 0%
| herramienta. |  | 0 | 0 | 0 | 0%
12701-174 | Codo Negro soldable Ced-80 de 45°x100 mm de | PZA | 1 | 1491.23 | 1491.23 | 0.0007%
| diámetro, incluye: materiales, acarreos, cortes, |  | 0 | 0 | 0 | 0%
| soldadura, mano de obra, pruebas, equipo y |  | 0 | 0 | 0 | 0%
| herramienta. |  | 0 | 0 | 0 | 0%
12701-175 | Codo Negro soldable Ced-80 de 45°x150 mm de | PZA | 1 | 2598.66 | 2598.66 | 0.0012%
| diámetro, incluye: materiales, acarreos, cortes, |  | 0 | 0 | 0 | 0%
| soldadura, mano de obra, pruebas, equipo y |  | 0 | 0 | 0 | 0%
| herramienta. |  | 0 | 0 | 0 | 0%
12701-180 | Tee negra soldable Ced-80 de 13 mm de diámetro, | PZA | 1 | 637.23 | 637.23 | 0.0003%
| incluye: materiales, acarreos, cortes, soldadura, mano |  | 0 | 0 | 0 | 0%
| de obra, pruebas, equipo y herramienta. |  | 0 | 0 | 0 | 0%
12701-181 | Tee negra soldable Ced-80 de 19 mm de diámetro, | PZA | 1 | 686.3 | 686.3 | 0.0003%
| incluye: materiales, acarreos, cortes, soldadura, mano |  | 0 | 0 | 0 | 0%
| de obra, pruebas, equipo y herramienta. |  | 0 | 0 | 0 | 0%
12701-182 | Tee negra soldable Ced-80 de 25 mm de diámetro, | PZA | 1 | 765.87 | 765.87 | 0.0003%
| incluye: materiales, acarreos, cortes, soldadura, mano |  | 0 | 0 | 0 | 0%
| de obra, pruebas, equipo y herramienta. |  | 0 | 0 | 0 | 0%
12701-183 | Tee negra soldable Ced-80 de 32 mm de diámetro, | PZA | 1 | 990.15 | 990.15 | 0.0004%
| incluye: materiales, acarreos, cortes, soldadura, mano |  | 0 | 0 | 0 | 0%
| de obra, pruebas, equipo y herramienta. |  | 0 | 0 | 0 | 0%
12701-184 | Tee negra soldable Ced-80 de 38 mm de diámetro, | PZA | 1 | 1076.88 | 1076.88 | 0.0005%
| incluye: materiales, acarreos, cortes, soldadura, mano |  | 0 | 0 | 0 | 0%
| de obra, pruebas, equipo y herramienta. |  | 0 | 0 | 0 | 0%
12701-185 | Tee negra soldable Ced-80 de 50 mm de diámetro, | PZA | 1 | 1236.98 | 1236.98 | 0.0006%
| incluye: materiales, acarreos, cortes, soldadura, mano |  | 0 | 0 | 0 | 0%
| de obra, pruebas, equipo y herramienta. |  | 0 | 0 | 0 | 0%
12701-186 | Tee negra soldable Ced-80 de 64 mm de diámetro, | PZA | 1 | 1711.93 | 1711.93 | 0.0008%
| incluye: materiales, acarreos, cortes, soldadura, mano |  | 0 | 0 | 0 | 0%
| de obra, pruebas, equipo y herramienta. |  | 0 | 0 | 0 | 0%
12701-187 | Tee negra soldable Ced-80 de 75 mm de diámetro, | PZA | 1 | 2054.62 | 2054.62 | 0.001%
| incluye: materiales, acarreos, cortes, soldadura, mano |  | 0 | 0 | 0 | 0%
| de obra, pruebas, equipo y herramienta. |  | 0 | 0 | 0 | 0%
12701-188 | Tee negra soldable Ced-80 de 100 mm de diámetro, | PZA | 1 | 3030.03 | 3030.03 | 0.0015%
| incluye: materiales, acarreos, cortes, soldadura, mano |  | 0 | 0 | 0 | 0%
| de obra, pruebas, equipo y herramienta. |  | 0 | 0 | 0 | 0%
12701-189 | Tee negra soldable Ced-80 de 150 mm de diámetro, | PZA | 1 | 5287.69 | 5287.69 | 0.0026%
| incluye: materiales, acarreos, cortes, soldadura, mano |  | 0 | 0 | 0 | 0%
| de obra, pruebas, equipo y herramienta. |  | 0 | 0 | 0 | 0%
12701-194 | Tapón capa Negro soldable Ced-80 de 13 mm de | PZA | 1 | 228.43 | 228.43 | 0.0001%
| diámetro, incluye: materiales, acarreos, cortes, |  | 0 | 0 | 0 | 0%
| soldadura, mano de obra, pruebas, equipo y |  | 0 | 0 | 0 | 0%
| herramienta. |  | 0 | 0 | 0 | 0%
12701-195 | Tapón capa Negro soldable Ced-80 de 19 mm de | PZA | 1 | 250.72 | 250.72 | 0.0001%
| diámetro, incluye: materiales, acarreos, cortes, |  | 0 | 0 | 0 | 0%
| soldadura, mano de obra, pruebas, equipo y |  | 0 | 0 | 0 | 0%
| herramienta. |  | 0 | 0 | 0 | 0%
12701-196 | Tapón capa Negro soldable Ced-80 de 25 mm de | PZA | 1 | 281.03 | 281.03 | 0.0001%
| diámetro, incluye: materiales, acarreos, cortes, |  | 0 | 0 | 0 | 0%
| soldadura, mano de obra, pruebas, equipo y |  | 0 | 0 | 0 | 0%
| herramienta. |  | 0 | 0 | 0 | 0%
12701-197 | Tapón capa Negro soldable Ced-80 de 32 mm de | PZA | 1 | 322.96 | 322.96 | 0.0001%
| diámetro, incluye: materiales, acarreos, cortes, |  | 0 | 0 | 0 | 0%
| soldadura, mano de obra, pruebas, equipo y |  | 0 | 0 | 0 | 0%
| herramienta. |  | 0 | 0 | 0 | 0%
12701-198 | Tapón capa Negro soldable Ced-80 de 38 mm de | PZA | 1 | 362.46 | 362.46 | 0.0001%
| diámetro, incluye: materiales, acarreos, cortes, |  | 0 | 0 | 0 | 0%
| soldadura, mano de obra, pruebas, equipo y |  | 0 | 0 | 0 | 0%
| herramienta. |  | 0 | 0 | 0 | 0%
12701-199 | Tapón capa Negro soldable Ced-80 de 50 mm de | PZA | 1 | 432.66 | 432.66 | 0.0002%
| diámetro, incluye: materiales, acarreos, cortes, |  | 0 | 0 | 0 | 0%
| soldadura, mano de obra, pruebas, equipo y |  | 0 | 0 | 0 | 0%
| herramienta. |  | 0 | 0 | 0 | 0%
12701-200 | Tapón capa Negro soldable Ced-80 de 64 mm de | PZA | 1 | 500.14 | 500.14 | 0.0002%
| diámetro, incluye: materiales, acarreos, cortes, |  | 0 | 0 | 0 | 0%
| soldadura, mano de obra, pruebas, equipo y |  | 0 | 0 | 0 | 0%
| herramienta. |  | 0 | 0 | 0 | 0%
12701-201 | Tapón capa Negro soldable Ced-80 de 75 mm de | PZA | 1 | 613.01 | 613.01 | 0.0003%
| diámetro, incluye: materiales, acarreos, cortes, |  | 0 | 0 | 0 | 0%
| soldadura, mano de obra, pruebas, equipo y |  | 0 | 0 | 0 | 0%
| herramienta. |  | 0 | 0 | 0 | 0%
12701-202 | Tapón capa Negro soldable Ced-80 de 100 mm de | PZA | 1 | 898.63 | 898.63 | 0.0004%
| diámetro, incluye: materiales, acarreos, cortes, |  | 0 | 0 | 0 | 0%
| soldadura, mano de obra, pruebas, equipo y |  | 0 | 0 | 0 | 0%
| herramienta. |  | 0 | 0 | 0 | 0%
12701-203 | Tapón capa Negro soldable Ced-80 de 150 mm de | PZA | 1 | 1747.53 | 1747.53 | 0.0008%
| diámetro, incluye: materiales, acarreos, cortes, |  | 0 | 0 | 0 | 0%
| soldadura, mano de obra, pruebas, equipo y |  | 0 | 0 | 0 | 0%
| herramienta. |  | 0 | 0 | 0 | 0%
12701-207 | Reducción concéntrica negra soldable Ced-80 de | PZA | 1 | 416.28 | 416.28 | 0.0002%
| 19x13 mm de diámetro, incluye: materiales, acarreos, |  | 0 | 0 | 0 | 0%
| cortes, soldadura, mano de obra, pruebas, equipo y |  | 0 | 0 | 0 | 0%
| herramienta. |  | 0 | 0 | 0 | 0%
12701-208 | Reducción concéntrica negra soldable Ced-80 de | PZA | 1 | 396.31 | 396.31 | 0.0001%
| 25x13 mm de diámetro, incluye: materiales, acarreos, |  | 0 | 0 | 0 | 0%
| cortes, soldadura, mano de obra, pruebas, equipo y |  | 0 | 0 | 0 | 0%
| herramienta. |  | 0 | 0 | 0 | 0%
12701-209 | Reducción concéntrica negra soldable Ced-80 de | PZA | 1 | 396.31 | 396.31 | 0.0001%
| 25x19 mm de diámetro, incluye: materiales, acarreos, |  | 0 | 0 | 0 | 0%
| cortes, soldadura, mano de obra, pruebas, equipo y |  | 0 | 0 | 0 | 0%
| herramienta. |  | 0 | 0 | 0 | 0%
12701-210 | Reducción concéntrica negra soldable Ced-80 de | PZA | 1 | 491.69 | 491.69 | 0.0002%
| 32x13 mm de diámetro, incluye: materiales, acarreos, |  | 0 | 0 | 0 | 0%
| cortes, soldadura, mano de obra, pruebas, equipo y |  | 0 | 0 | 0 | 0%
| herramienta. |  | 0 | 0 | 0 | 0%
12701-211 | Reducción concéntrica negra soldable Ced-80 de | PZA | 1 | 479.99 | 479.99 | 0.0002%
| 32x19 mm de diámetro, incluye: materiales, acarreos, |  | 0 | 0 | 0 | 0%
| cortes, soldadura, mano de obra, pruebas, equipo y |  | 0 | 0 | 0 | 0%
| herramienta. |  | 0 | 0 | 0 | 0%
12701-212 | Reducción concéntrica negra soldable Ced-80 de | PZA | 1 | 479.99 | 479.99 | 0.0002%
| 32x25 mm de diámetro, incluye: materiales, acarreos, |  | 0 | 0 | 0 | 0%
| cortes, soldadura, mano de obra, pruebas, equipo y |  | 0 | 0 | 0 | 0%
| herramienta. |  | 0 | 0 | 0 | 0%
12701-213 | Reducción concéntrica negra soldable Ced-80 de | PZA | 1 | 761.12 | 761.12 | 0.0003%
| 38x13 mm de diámetro, incluye: materiales, acarreos, |  | 0 | 0 | 0 | 0%
| cortes, soldadura, mano de obra, pruebas, equipo y |  | 0 | 0 | 0 | 0%
| herramienta. |  | 0 | 0 | 0 | 0%
12701-214 | Reducción concéntrica negra soldable Ced-80 de | PZA | 1 | 578.42 | 578.42 | 0.0002%
| 38x19 mm de diámetro, incluye: materiales, acarreos, |  | 0 | 0 | 0 | 0%
| cortes, soldadura, mano de obra, pruebas, equipo y |  | 0 | 0 | 0 | 0%
| herramienta. |  | 0 | 0 | 0 | 0%
12701-215 | Reducción concéntrica negra soldable Ced-80 de | PZA | 1 | 550.52 | 550.52 | 0.0002%
| 38x25 mm de diámetro, incluye: materiales, acarreos, |  | 0 | 0 | 0 | 0%
| cortes, soldadura, mano de obra, pruebas, equipo y |  | 0 | 0 | 0 | 0%
| herramienta. |  | 0 | 0 | 0 | 0%
12701-216 | Reducción concéntrica negra soldable Ced-80 de | PZA | 1 | 545.82 | 545.82 | 0.0002%
| 38x32 mm de diámetro, incluye: materiales, acarreos, |  | 0 | 0 | 0 | 0%
| cortes, soldadura, mano de obra, pruebas, equipo y |  | 0 | 0 | 0 | 0%
| herramienta. |  | 0 | 0 | 0 | 0%
12701-217 | Reducción concéntrica negra soldable Ced-80 de | PZA | 1 | 663.15 | 663.15 | 0.0003%
| 50x13 mm de diámetro, incluye: materiales, acarreos, |  | 0 | 0 | 0 | 0%
| cortes, soldadura, mano de obra, pruebas, equipo y |  | 0 | 0 | 0 | 0%
| herramienta. |  | 0 | 0 | 0 | 0%
12701-218 | Reducción concéntrica negra soldable Ced-80 de | PZA | 1 | 663.15 | 663.15 | 0.0003%
| 50x19 mm de diámetro, incluye: materiales, acarreos, |  | 0 | 0 | 0 | 0%
| cortes, soldadura, mano de obra, pruebas, equipo y |  | 0 | 0 | 0 | 0%
| herramienta. |  | 0 | 0 | 0 | 0%
12701-219 | Reducción concéntrica negra soldable Ced-80 de | PZA | 1 | 663.15 | 663.15 | 0.0003%
| 50x25 mm de diámetro, incluye: materiales, acarreos, |  | 0 | 0 | 0 | 0%
| cortes, soldadura, mano de obra, pruebas, equipo y |  | 0 | 0 | 0 | 0%
| herramienta. |  | 0 | 0 | 0 | 0%
12701-220 | Reducción concéntrica negra soldable Ced-80 de | PZA | 1 | 663.15 | 663.15 | 0.0003%
| 50x32 mm de diámetro, incluye: materiales, acarreos, |  | 0 | 0 | 0 | 0%
| cortes, soldadura, mano de obra, pruebas, equipo y |  | 0 | 0 | 0 | 0%
| herramienta. |  | 0 | 0 | 0 | 0%
12701-221 | Reducción concéntrica negra soldable Ced-80 de | PZA | 1 | 663.15 | 663.15 | 0.0003%
| 50x38 mm de diámetro, incluye: materiales, acarreos, |  | 0 | 0 | 0 | 0%
| cortes, soldadura, mano de obra, pruebas, equipo y |  | 0 | 0 | 0 | 0%
| herramienta. |  | 0 | 0 | 0 | 0%
12701-222 | Reducción concéntrica negra soldable Ced-80 de | PZA | 1 | 1417.61 | 1417.61 | 0.0007%
| 64x25 mm de diámetro, incluye: materiales, acarreos, |  | 0 | 0 | 0 | 0%
| cortes, soldadura, mano de obra, pruebas, equipo y |  | 0 | 0 | 0 | 0%
| herramienta. |  | 0 | 0 | 0 | 0%
12701-223 | Reducción concéntrica negra soldable Ced-80 de | PZA | 1 | 1417.61 | 1417.61 | 0.0007%
| 64x32 mm de diámetro, incluye: materiales, acarreos, |  | 0 | 0 | 0 | 0%
| cortes, soldadura, mano de obra, pruebas, equipo y |  | 0 | 0 | 0 | 0%
| herramienta. |  | 0 | 0 | 0 | 0%
12701-224 | Reducción concéntrica negra soldable Ced-80 de | PZA | 1 | 1417.61 | 1417.61 | 0.0007%
| 64x38 mm de diámetro, incluye: materiales, acarreos, |  | 0 | 0 | 0 | 0%
| cortes, soldadura, mano de obra, pruebas, equipo y |  | 0 | 0 | 0 | 0%
| herramienta. |  | 0 | 0 | 0 | 0%
12701-225 | Reducción concéntrica negra soldable Ced-80 de | PZA | 1 | 845.01 | 845.01 | 0.0004%
| 64x50 mm de diámetro, incluye: materiales, acarreos, |  | 0 | 0 | 0 | 0%
| cortes, soldadura, mano de obra, pruebas, equipo y |  | 0 | 0 | 0 | 0%
| herramienta. |  | 0 | 0 | 0 | 0%
12701-226 | Reducción concéntrica negra soldable Ced-80 de | PZA | 1 | 1585.24 | 1585.24 | 0.0007%
| 75x32 mm de diámetro, incluye: materiales, acarreos, |  | 0 | 0 | 0 | 0%
| cortes, soldadura, mano de obra, pruebas, equipo y |  | 0 | 0 | 0 | 0%
| herramienta. |  | 0 | 0 | 0 | 0%
12701-227 | Reducción concéntrica negra soldable Ced-80 de | PZA | 1 | 1277.94 | 1277.94 | 0.0006%
| 75x25 mm de diámetro, incluye: materiales, acarreos, |  | 0 | 0 | 0 | 0%
| cortes, soldadura, mano de obra, pruebas, equipo y |  | 0 | 0 | 0 | 0%
| herramienta. |  | 0 | 0 | 0 | 0%
12701-228 | Reducción concéntrica negra soldable Ced-80 de | PZA | 1 | 1076.64 | 1076.64 | 0.0005%
| 75x38 mm de diámetro, incluye: materiales, acarreos, |  | 0 | 0 | 0 | 0%
| cortes, soldadura, mano de obra, pruebas, equipo y |  | 0 | 0 | 0 | 0%
| herramienta. |  | 0 | 0 | 0 | 0%
12701-229 | Reducción concéntrica negra soldable Ced-80 de | PZA | 1 | 1076.64 | 1076.64 | 0.0005%
| 75x50 mm de diámetro, incluye: materiales, acarreos, |  | 0 | 0 | 0 | 0%
| cortes, soldadura, mano de obra, pruebas, equipo y |  | 0 | 0 | 0 | 0%
| herramienta. |  | 0 | 0 | 0 | 0%
12701-230 | Reducción concéntrica negra soldable Ced-80 de | PZA | 1 | 1076.64 | 1076.64 | 0.0005%
| 75x64 mm de diámetro, incluye: materiales, acarreos, |  | 0 | 0 | 0 | 0%
| cortes, soldadura, mano de obra, pruebas, equipo y |  | 0 | 0 | 0 | 0%
| herramienta. |  | 0 | 0 | 0 | 0%
12701-231 | Reducción concéntrica negra soldable Ced-80 de | PZA | 1 | 1479.64 | 1479.64 | 0.0007%
| 100x38 mm de diámetro, incluye: materiales, acarreos, |  | 0 | 0 | 0 | 0%
| cortes, soldadura, mano de obra, pruebas, equipo y |  | 0 | 0 | 0 | 0%
| herramienta. |  | 0 | 0 | 0 | 0%
12701-232 | Reducción concéntrica negra soldable Ced-80 de | PZA | 1 | 1479.64 | 1479.64 | 0.0007%
| 100x50 mm de diámetro, incluye: materiales, acarreos, |  | 0 | 0 | 0 | 0%
| cortes, soldadura, mano de obra, pruebas, equipo y |  | 0 | 0 | 0 | 0%
| herramienta. |  | 0 | 0 | 0 | 0%
12701-233 | Reducción concéntrica negra soldable Ced-80 de | PZA | 1 | 1479.64 | 1479.64 | 0.0007%
| 100x64 mm de diámetro, incluye: materiales, acarreos, |  | 0 | 0 | 0 | 0%
| cortes, soldadura, mano de obra, pruebas, equipo y |  | 0 | 0 | 0 | 0%
| herramienta. |  | 0 | 0 | 0 | 0%
12701-234 | Reducción concéntrica negra soldable Ced-80 de | PZA | 1 | 1479.64 | 1479.64 | 0.0007%
| 100x75 mm de diámetro, incluye: materiales, acarreos, |  | 0 | 0 | 0 | 0%
| cortes, soldadura, mano de obra, pruebas, equipo y |  | 0 | 0 | 0 | 0%
| herramienta. |  | 0 | 0 | 0 | 0%
12701-235 | Reducción concéntrica negra soldable Ced-80 de | PZA | 1 | 2888.12 | 2888.12 | 0.0014%
| 150x64 mm de diámetro, incluye: materiales, acarreos, |  | 0 | 0 | 0 | 0%
| cortes, soldadura, mano de obra, pruebas, equipo y |  | 0 | 0 | 0 | 0%
| herramienta. |  | 0 | 0 | 0 | 0%
12701-236 | Reducción concéntrica negra soldable Ced-80 de | PZA | 1 | 2256.12 | 2256.12 | 0.0011%
| 150x75 mm de diámetro, incluye: materiales, acarreos, |  | 0 | 0 | 0 | 0%
| cortes, soldadura, mano de obra, pruebas, equipo y |  | 0 | 0 | 0 | 0%
| herramienta. |  | 0 | 0 | 0 | 0%
12701-237 | Reducción concéntrica negra soldable Ced-80 de | PZA | 1 | 2050.12 | 2050.12 | 0.001%
| 150x100 mm de diámetro, incluye: materiales, |  | 0 | 0 | 0 | 0%
| acarreos, cortes, soldadura, mano de obra, pruebas, |  | 0 | 0 | 0 | 0%
| equipo y herramienta. |  | 0 | 0 | 0 | 0%
12701-238 | Reducción concéntrica negra soldable Ced-80 de | PZA | 1 | 2050.12 | 2050.12 | 0.001%
| 150x125 mm de diámetro, incluye: materiales, |  | 0 | 0 | 0 | 0%
| acarreos, cortes, soldadura, mano de obra, pruebas, |  | 0 | 0 | 0 | 0%
| equipo y herramienta. |  | 0 | 0 | 0 | 0%
12701-245 | Reducción excéntrica negra soldable Ced-80 de 19x13 | PZA | 1 | 574.58 | 574.58 | 0.0002%
| mm de diámetro, incluye: materiales, acarreos, cortes, |  | 0 | 0 | 0 | 0%
| soldadura, mano de obra, pruebas, equipo y |  | 0 | 0 | 0 | 0%
| herramienta. |  | 0 | 0 | 0 | 0%
12701-246 | Reducción excéntrica negra soldable Ced-80 de 25x13 | PZA | 1 | 754.71 | 754.71 | 0.0003%
| mm de diámetro, incluye: materiales, acarreos, cortes, |  | 0 | 0 | 0 | 0%
| soldadura, mano de obra, pruebas, equipo y |  | 0 | 0 | 0 | 0%
| herramienta. |  | 0 | 0 | 0 | 0%
12701-247 | Reducción excéntrica negra soldable Ced-80 de 25x19 | PZA | 1 | 754.71 | 754.71 | 0.0003%
| mm de diámetro, incluye: materiales, acarreos, cortes, |  | 0 | 0 | 0 | 0%
| soldadura, mano de obra, pruebas, equipo y |  | 0 | 0 | 0 | 0%
| herramienta. |  | 0 | 0 | 0 | 0%
12701-248 | Reducción excéntrica negra soldable Ced-80 de 32x13 | PZA | 1 | 924.59 | 924.59 | 0.0004%
| mm de diámetro, incluye: materiales, acarreos, cortes, |  | 0 | 0 | 0 | 0%
| soldadura, mano de obra, pruebas, equipo y |  | 0 | 0 | 0 | 0%
| herramienta. |  | 0 | 0 | 0 | 0%
12701-249 | Reducción excéntrica negra soldable Ced-80 de 32x19 | PZA | 1 | 924.59 | 924.59 | 0.0004%
| mm de diámetro, incluye: materiales, acarreos, cortes, |  | 0 | 0 | 0 | 0%
| soldadura, mano de obra, pruebas, equipo y |  | 0 | 0 | 0 | 0%
| herramienta. |  | 0 | 0 | 0 | 0%
12701-250 | Reducción excéntrica negra soldable Ced-80 de 32x25 | PZA | 1 | 924.59 | 924.59 | 0.0004%
| mm de diámetro, incluye: materiales, acarreos, cortes, |  | 0 | 0 | 0 | 0%
| soldadura, mano de obra, pruebas, equipo y |  | 0 | 0 | 0 | 0%
| herramienta. |  | 0 | 0 | 0 | 0%
12701-251 | Reducción excéntrica negra soldable Ced-80 de 38x25 | PZA | 1 | 1016.02 | 1016.02 | 0.0005%
| mm de diámetro, incluye: materiales, acarreos, cortes, |  | 0 | 0 | 0 | 0%
| soldadura, mano de obra, pruebas, equipo y |  | 0 | 0 | 0 | 0%
| herramienta. |  | 0 | 0 | 0 | 0%
12701-252 | Reducción excéntrica negra soldable Ced-80 de 38x32 | PZA | 1 | 1016.02 | 1016.02 | 0.0005%
| mm de diámetro, incluye: materiales, acarreos, cortes, |  | 0 | 0 | 0 | 0%
| soldadura, mano de obra, pruebas, equipo y |  | 0 | 0 | 0 | 0%
| herramienta. |  | 0 | 0 | 0 | 0%
12701-253 | Reducción excéntrica negra soldable Ced-80 de 50x25 | PZA | 1 | 1140.25 | 1140.25 | 0.0005%
| mm de diámetro, incluye: materiales, acarreos, cortes, |  | 0 | 0 | 0 | 0%
| soldadura, mano de obra, pruebas, equipo y |  | 0 | 0 | 0 | 0%
| herramienta. |  | 0 | 0 | 0 | 0%
12701-254 | Reducción excéntrica negra soldable Ced-80 de 50x32 | PZA | 1 | 1140.25 | 1140.25 | 0.0005%
| mm de diámetro, incluye: materiales, acarreos, cortes, |  | 0 | 0 | 0 | 0%
| soldadura, mano de obra, pruebas, equipo y |  | 0 | 0 | 0 | 0%
| herramienta. |  | 0 | 0 | 0 | 0%
12701-255 | Reducción excéntrica negra soldable Ced-80 de 50x38 | PZA | 1 | 1140.25 | 1140.25 | 0.0005%
| mm de diámetro, incluye: materiales, acarreos, cortes, |  | 0 | 0 | 0 | 0%
| soldadura, mano de obra, pruebas, equipo y |  | 0 | 0 | 0 | 0%
| herramienta. |  | 0 | 0 | 0 | 0%
12701-256 | Reducción excéntrica negra soldable Ced-80 de 64x50 | PZA | 1 | 1918.01 | 1918.01 | 0.0009%
| mm de diámetro, incluye: materiales, acarreos, cortes, |  | 0 | 0 | 0 | 0%
| soldadura, mano de obra, pruebas, equipo y |  | 0 | 0 | 0 | 0%
| herramienta. |  | 0 | 0 | 0 | 0%
12701-257 | Reducción excéntrica negra soldable Ced-80 de 75x50 | PZA | 1 | 1436.24 | 1436.24 | 0.0007%
| mm de diámetro, incluye: materiales, acarreos, cortes, |  | 0 | 0 | 0 | 0%
| soldadura, mano de obra, pruebas, equipo y |  | 0 | 0 | 0 | 0%
| herramienta. |  | 0 | 0 | 0 | 0%
12701-258 | Reducción excéntrica negra soldable Ced-80 de 75x64 | PZA | 1 | 1436.24 | 1436.24 | 0.0007%
| mm de diámetro, incluye: materiales, acarreos, cortes, |  | 0 | 0 | 0 | 0%
| soldadura, mano de obra, pruebas, equipo y |  | 0 | 0 | 0 | 0%
| herramienta. |  | 0 | 0 | 0 | 0%
12701-259 | Reducción excéntrica negra soldable Ced-80 de | PZA | 1 | 1606.44 | 1606.44 | 0.0007%
| 100x50 mm de diámetro, incluye: materiales, |  | 0 | 0 | 0 | 0%
| acarreos, cortes, soldadura, mano de obra, pruebas, |  | 0 | 0 | 0 | 0%
| equipo y herramienta. |  | 0 | 0 | 0 | 0%
12701-260 | Reducción excéntrica negra soldable Ced-80 de | PZA | 1 | 1606.44 | 1606.44 | 0.0007%
| 100x64 mm de diámetro, incluye: materiales, |  | 0 | 0 | 0 | 0%
| acarreos, cortes, soldadura, mano de obra, pruebas, |  | 0 | 0 | 0 | 0%
| equipo y herramienta. |  | 0 | 0 | 0 | 0%
12701-261 | Reducción excéntrica negra soldable Ced-80 de | PZA | 1 | 1606.44 | 1606.44 | 0.0007%
| 100x75 mm de diámetro, incluye: materiales, |  | 0 | 0 | 0 | 0%
| acarreos, cortes, soldadura, mano de obra, pruebas, |  | 0 | 0 | 0 | 0%
| equipo y herramienta. |  | 0 | 0 | 0 | 0%
12701-262 | Reducción excéntrica negra soldable Ced-80 de | PZA | 1 | 3777.22 | 3777.22 | 0.0018%
| 150x75 mm de diámetro, incluye: materiales, |  | 0 | 0 | 0 | 0%
| acarreos, cortes, soldadura, mano de obra, pruebas, |  | 0 | 0 | 0 | 0%
| equipo y herramienta. |  | 0 | 0 | 0 | 0%
12701-263 | Reducción excéntrica negra soldable Ced 80 de | PZA | 1 | 2287.62 | 2287.62 | 0.0011%
| 150x100 mm de diámetro, incluye: materiales, |  | 0 | 0 | 0 | 0%
| acarreos, cortes, soldadura, mano de obra, pruebas, |  | 0 | 0 | 0 | 0%
| equipo y herramienta. |  | 0 | 0 | 0 | 0%
12701-264 | Brida de acero cuello soldable de 150 Lbs de 13 mm | PZA | 1 | 323.67 | 323.67 | 0.0001%
| de diámetro, incluye: materiales, acarreos, instalación, |  | 0 | 0 | 0 | 0%
| soldadura, pruebas, mano de obra, equipo y |  | 0 | 0 | 0 | 0%
| herramienta. |  | 0 | 0 | 0 | 0%
12701-265 | Brida de acero cuello soldable de 150 Lbs de 19 mm | PZA | 1 | 350.34 | 350.34 | 0.0001%
| de diámetro, incluye: materiales, acarreos, instalación, |  | 0 | 0 | 0 | 0%
| soldadura, pruebas, mano de obra, equipo y |  | 0 | 0 | 0 | 0%
| herramienta. |  | 0 | 0 | 0 | 0%
12701-266 | Brida de acero cuello soldable de 150 Lbs de 25 mm | PZA | 1 | 443.38 | 443.38 | 0.0002%
| de diámetro, incluye: materiales, acarreos, instalación, |  | 0 | 0 | 0 | 0%
| soldadura, pruebas, mano de obra, equipo y |  | 0 | 0 | 0 | 0%
| herramienta. |  | 0 | 0 | 0 | 0%
12701-267 | Brida de acero cuello soldable de 150 Lbs de 32 mm | PZA | 1 | 501.09 | 501.09 | 0.0002%
| de diámetro, incluye: materiales, acarreos, instalación, |  | 0 | 0 | 0 | 0%
| soldadura, pruebas, mano de obra, equipo y |  | 0 | 0 | 0 | 0%
| herramienta. |  | 0 | 0 | 0 | 0%
12701-268 | Brida de acero cuello soldable de 150 Lbs de 38 mm | PZA | 1 | 533.99 | 533.99 | 0.0002%
| de diámetro, incluye: materiales, acarreos, instalación, |  | 0 | 0 | 0 | 0%
| soldadura, pruebas, mano de obra, equipo y |  | 0 | 0 | 0 | 0%
| herramienta. |  | 0 | 0 | 0 | 0%
12701-269 | Brida de acero cuello soldable de 150 Lbs de 50 mm | PZA | 1 | 779.3 | 779.3 | 0.0003%
| de diámetro, incluye: materiales, acarreos, instalación, |  | 0 | 0 | 0 | 0%
| soldadura, pruebas, mano de obra, equipo y |  | 0 | 0 | 0 | 0%
| herramienta. |  | 0 | 0 | 0 | 0%
12701-270 | Brida de acero cuello soldable de 150 Lbs de 64 mm | PZA | 1 | 1019 | 1019 | 0.0005%
| de diámetro, incluye: materiales, acarreos, instalación, |  | 0 | 0 | 0 | 0%
| soldadura, pruebas, mano de obra, equipo y |  | 0 | 0 | 0 | 0%
| herramienta. |  | 0 | 0 | 0 | 0%
12701-271 | Brida de acero cuello soldable de 150 Lbs de 75 mm | PZA | 1 | 1191.1 | 1191.1 | 0.0005%
| de diámetro, incluye: materiales, acarreos, instalación, |  | 0 | 0 | 0 | 0%
| soldadura, pruebas, mano de obra, equipo y |  | 0 | 0 | 0 | 0%
| herramienta. |  | 0 | 0 | 0 | 0%
12701-272 | Brida de acero cuello soldable de 150 Lbs de 100 mm | PZA | 1 | 1389.16 | 1389.16 | 0.0006%
| de diámetro, incluye: materiales, acarreos, instalación, |  | 0 | 0 | 0 | 0%
| soldadura, pruebas, mano de obra, equipo y |  | 0 | 0 | 0 | 0%
| herramienta. |  | 0 | 0 | 0 | 0%
12701-273 | Brida de acero cuello soldable de 150 Lbs de 150 mm | PZA | 1 | 2272.02 | 2272.02 | 0.0011%
| de diámetro, incluye: materiales, acarreos, instalación, |  | 0 | 0 | 0 | 0%
| soldadura, pruebas, mano de obra, equipo y |  | 0 | 0 | 0 | 0%
| herramienta. |  | 0 | 0 | 0 | 0%
12701-277 | Brida de acero cuello soldable de 300 Lbs de 13 mm | PZA | 1 | 453.25 | 453.25 | 0.0002%
| de diámetro, incluye: materiales, acarreos, instalación, |  | 0 | 0 | 0 | 0%
| soldadura, pruebas, mano de obra, equipo y |  | 0 | 0 | 0 | 0%
| herramienta. |  | 0 | 0 | 0 | 0%
12701-278 | Brida de acero cuello soldable de 300 Lbs de 19 mm | PZA | 1 | 473.5 | 473.5 | 0.0002%
| de diámetro, incluye: materiales, acarreos, instalación, |  | 0 | 0 | 0 | 0%
| soldadura, pruebas, mano de obra, equipo y |  | 0 | 0 | 0 | 0%
| herramienta. |  | 0 | 0 | 0 | 0%
12701-279 | Brida de acero cuello soldable de 300 Lbs de 25 mm | PZA | 1 | 497.23 | 497.23 | 0.0002%
| de diámetro, incluye: materiales, acarreos, instalación, |  | 0 | 0 | 0 | 0%
| soldadura, pruebas, mano de obra, equipo y |  | 0 | 0 | 0 | 0%
| herramienta. |  | 0 | 0 | 0 | 0%
12701-280 | Brida de acero cuello soldable de 300 Lbs de 32 mm | PZA | 1 | 612.97 | 612.97 | 0.0003%
| de diámetro, incluye: materiales, acarreos, instalación, |  | 0 | 0 | 0 | 0%
| soldadura, pruebas, mano de obra, equipo y |  | 0 | 0 | 0 | 0%
| herramienta. |  | 0 | 0 | 0 | 0%
12701-281 | Brida de acero cuello soldable de 300 Lbs de 38 mm | PZA | 1 | 670.52 | 670.52 | 0.0003%
| de diámetro, incluye: materiales, acarreos, instalación, |  | 0 | 0 | 0 | 0%
| soldadura, pruebas, mano de obra, equipo y |  | 0 | 0 | 0 | 0%
| herramienta. |  | 0 | 0 | 0 | 0%
12701-282 | Brida de acero cuello soldable de 300 Lbs de 50 mm | PZA | 1 | 734.47 | 734.47 | 0.0003%
| de diámetro, incluye: materiales, acarreos, instalación, |  | 0 | 0 | 0 | 0%
| soldadura, pruebas, mano de obra, equipo y |  | 0 | 0 | 0 | 0%
| herramienta. |  | 0 | 0 | 0 | 0%
12701-283 | Brida de acero cuello soldable de 300 Lbs de 64 mm | PZA | 1 | 989.26 | 989.26 | 0.0004%
| de diámetro, incluye: materiales, acarreos, instalación, |  | 0 | 0 | 0 | 0%
| soldadura, pruebas, mano de obra, equipo y |  | 0 | 0 | 0 | 0%
| herramienta. |  | 0 | 0 | 0 | 0%
12701-284 | Brida de acero cuello soldable de 300 Lbs de 75 mm | PZA | 1 | 1376.09 | 1376.09 | 0.0006%
| de diámetro, incluye: materiales, acarreos, instalación, |  | 0 | 0 | 0 | 0%
| soldadura, pruebas, mano de obra, equipo y |  | 0 | 0 | 0 | 0%
| herramienta. |  | 0 | 0 | 0 | 0%
12701-285 | Brida de acero cuello soldable de 300 Lbs de 100 mm | PZA | 1 | 1921.19 | 1921.19 | 0.0009%
| de diámetro, incluye: materiales, acarreos, instalación, |  | 0 | 0 | 0 | 0%
| soldadura, pruebas, mano de obra, equipo y |  | 0 | 0 | 0 | 0%
| herramienta. |  | 0 | 0 | 0 | 0%
12701-286 | Brida de acero cuello soldable de 300 Lbs de 150 mm | PZA | 1 | 2912.75 | 2912.75 | 0.0014%
| de diámetro, incluye: materiales, acarreos, instalación, |  | 0 | 0 | 0 | 0%
| soldadura, pruebas, mano de obra, equipo y |  | 0 | 0 | 0 | 0%
| herramienta. |  | 0 | 0 | 0 | 0%
12701-290 | Brida ciega de acero soldable de 150 Lbs de 13 mm de | PZA | 1 | 243.37 | 243.37 | 0.0001%
| diámetro, incluye: materiales, instalación, soldadura, |  | 0 | 0 | 0 | 0%
| pruebas, mano de obra, equipo y herramienta. |  | 0 | 0 | 0 | 0%
12701-291 | Brida ciega de acero soldable de 150 Lbs de 19 mm de | PZA | 1 | 268.84 | 268.84 | 0.0001%
| diámetro, incluye: materiales, instalación, soldadura, |  | 0 | 0 | 0 | 0%
| pruebas, mano de obra, equipo y herramienta. |  | 0 | 0 | 0 | 0%
12701-292 | Brida ciega de acero soldable de 150 Lbs de 25 mm de | PZA | 1 | 315.28 | 315.28 | 0.0001%
| diámetro, incluye: materiales, instalación, soldadura, |  | 0 | 0 | 0 | 0%
| pruebas, mano de obra, equipo y herramienta. |  | 0 | 0 | 0 | 0%
12701-293 | Brida ciega de acero soldable de 150 Lbs de 32 mm de | PZA | 1 | 379.99 | 379.99 | 0.0001%
| diámetro, incluye: materiales, instalación, soldadura, |  | 0 | 0 | 0 | 0%
| pruebas, mano de obra, equipo y herramienta. |  | 0 | 0 | 0 | 0%
12701-294 | Brida ciega de acero soldable de 150 Lbs de 38 mm de | PZA | 1 | 486.19 | 486.19 | 0.0002%
| diámetro, incluye: materiales, instalación, soldadura, |  | 0 | 0 | 0 | 0%
| pruebas, mano de obra, equipo y herramienta. |  | 0 | 0 | 0 | 0%
12701-295 | Brida ciega de acero soldable de 150 Lbs de 50 mm de | PZA | 1 | 624.5 | 624.5 | 0.0003%
| diámetro, incluye: materiales, instalación, soldadura, |  | 0 | 0 | 0 | 0%
| pruebas, mano de obra, equipo y herramienta. |  | 0 | 0 | 0 | 0%
12701-296 | Brida ciega de acero soldable de 150 Lbs de 64 mm de | PZA | 1 | 823.5 | 823.5 | 0.0004%
| diámetro, incluye: materiales, instalación, soldadura, |  | 0 | 0 | 0 | 0%
| pruebas, mano de obra, equipo y herramienta. |  | 0 | 0 | 0 | 0%
12701-297 | Brida ciega de acero soldable de 150 Lbs de 75 mm de | PZA | 1 | 1082.8 | 1082.8 | 0.0005%
| diámetro, incluye: materiales, instalación, soldadura, |  | 0 | 0 | 0 | 0%
| pruebas, mano de obra, equipo y herramienta. |  | 0 | 0 | 0 | 0%
12701-298 | Brida ciega de acero soldable de 150 Lbs de 100 mm | PZA | 1 | 1512.14 | 1512.14 | 0.0007%
| de diámetro, incluye: materiales, instalación, |  | 0 | 0 | 0 | 0%
| soldadura, pruebas, mano de obra, equipo y |  | 0 | 0 | 0 | 0%
| herramienta. |  | 0 | 0 | 0 | 0%
12701-299 | Brida ciega de acero soldable de 150 Lbs de 150 mm | PZA | 1 | 2204.52 | 2204.52 | 0.001%
| de diámetro, incluye: materiales, instalación, |  | 0 | 0 | 0 | 0%
| soldadura, pruebas, mano de obra, equipo y |  | 0 | 0 | 0 | 0%
| herramienta. |  | 0 | 0 | 0 | 0%
12701-303 | Brida ciega de acero soldable de 300 Lbs de 13 mm de | PZA | 1 | 386.95 | 386.95 | 0.0001%
| diámetro, incluye: materiales, instalación, soldadura, |  | 0 | 0 | 0 | 0%
| pruebas, mano de obra, equipo y herramienta. |  | 0 | 0 | 0 | 0%
12701-304 | Brida ciega de acero soldable de 300 Lbs de 19 mm de | PZA | 1 | 527.1 | 527.1 | 0.0002%
| diámetro, incluye: materiales, instalación, soldadura, |  | 0 | 0 | 0 | 0%
| pruebas, mano de obra, equipo y herramienta. |  | 0 | 0 | 0 | 0%
12701-305 | Brida ciega de acero soldable de 300 Lbs de 25 mm de | PZA | 1 | 583.43 | 583.43 | 0.0002%
| diámetro, incluye: materiales, instalación, soldadura, |  | 0 | 0 | 0 | 0%
| pruebas, mano de obra, equipo y herramienta. |  | 0 | 0 | 0 | 0%
12701-306 | Brida ciega de acero soldable de 300 Lbs de 32 mm de | PZA | 1 | 703.77 | 703.77 | 0.0003%
| diámetro, incluye: materiales, instalación, soldadura, |  | 0 | 0 | 0 | 0%
| pruebas, mano de obra, equipo y herramienta. |  | 0 | 0 | 0 | 0%
12701-307 | Brida ciega de acero soldable de 300 Lbs de 38 mm de | PZA | 1 | 741.52 | 741.52 | 0.0003%
| diámetro, incluye: materiales, instalación, soldadura, |  | 0 | 0 | 0 | 0%
| pruebas, mano de obra, equipo y herramienta. |  | 0 | 0 | 0 | 0%
12701-308 | Brida ciega de acero soldable de 300 Lbs de 50 mm de | PZA | 1 | 874.17 | 874.17 | 0.0004%
| diámetro, incluye: materiales, instalación, soldadura, |  | 0 | 0 | 0 | 0%
| pruebas, mano de obra, equipo y herramienta. |  | 0 | 0 | 0 | 0%
12701-309 | Brida ciega de acero soldable de 300 Lbs de 64 mm de | PZA | 1 | 1162.66 | 1162.66 | 0.0005%
| diámetro, incluye: materiales, instalación, soldadura, |  | 0 | 0 | 0 | 0%
| pruebas, mano de obra, equipo y herramienta. |  | 0 | 0 | 0 | 0%
12701-310 | Brida ciega de acero soldable de 300 Lbs de 75 mm de | PZA | 1 | 1450.59 | 1450.59 | 0.0007%
| diámetro, incluye: materiales, instalación, soldadura, |  | 0 | 0 | 0 | 0%
| pruebas, mano de obra, equipo y herramienta. |  | 0 | 0 | 0 | 0%
12701-311 | Brida ciega de acero soldable de 300 Lbs de 100 mm | PZA | 1 | 2643.89 | 2643.89 | 0.0013%
| de diámetro, incluye: materiales, instalación, |  | 0 | 0 | 0 | 0%
| soldadura, pruebas, mano de obra, equipo y |  | 0 | 0 | 0 | 0%
| herramienta. |  | 0 | 0 | 0 | 0%
12701-312 | Brida ciega de acero soldable de 300 Lbs de 150 mm | PZA | 1 | 3242.15 | 3242.15 | 0.0016%
| de diámetro, incluye: materiales, instalación, |  | 0 | 0 | 0 | 0%
| soldadura, pruebas, mano de obra, equipo y |  | 0 | 0 | 0 | 0%
| herramienta. |  | 0 | 0 | 0 | 0%
12702 | TUBERIA RANURADA
12702-001 | Tubo negro ranurado ced-7 UL/FM de 64 mm, incluye: | M | 1 | 571.2 | 571.2 | 0.0002%
| suministro de materiales, acarreos, instalación, |  | 0 | 0 | 0 | 0%
| pruebas, mano de obra, equipo y herramienta. |  | 0 | 0 | 0 | 0%
12702-002 | Tubo negro ranurado ced-10 UL/FM de 50 mm, | M | 1 | 539.46 | 539.46 | 0.0002%
| incluye: suministro de materiales, acarreos, instalación, |  | 0 | 0 | 0 | 0%
| pruebas, mano de obra, equipo y herramienta. |  | 0 | 0 | 0 | 0%
12702-003 | Tubo negro ranurado ced-10 UL/FM de 64 mm, | M | 1 | 708.81 | 708.81 | 0.0003%
| incluye: suministro de materiales, acarreos, instalación, |  | 0 | 0 | 0 | 0%
| pruebas, mano de obra, equipo y herramienta. |  | 0 | 0 | 0 | 0%
12702-004 | Tubo negro ranurado ced-10 UL/FM de 75 mm, | M | 1 | 867.75 | 867.75 | 0.0004%
| incluye: suministro de materiales, acarreos, instalación, |  | 0 | 0 | 0 | 0%
| pruebas, mano de obra, equipo y herramienta. |  | 0 | 0 | 0 | 0%
12702-005 | Tubo negro ranurado ced-10 UL/FM de 100 mm, | M | 1 | 1119.27 | 1119.27 | 0.0005%
| incluye: suministro de materiales, acarreos, instalación, |  | 0 | 0 | 0 | 0%
| pruebas, mano de obra, equipo y herramienta. |  | 0 | 0 | 0 | 0%
12702-006 | Tubo negro ranurado ced-10 UL/FM de 150 mm, | M | 1 | 1790.56 | 1790.56 | 0.0008%
| incluye: suministro de materiales, acarreos, instalación, |  | 0 | 0 | 0 | 0%
| pruebas, mano de obra, equipo y herramienta. |  | 0 | 0 | 0 | 0%
12702-008 | Cople flexible de 32 mm para tubería ranurada, | PZA | 1 | 300.75 | 300.75 | 0.0001%
| Incluye: suministro de materiales, acarreos, |  | 0 | 0 | 0 | 0%
| instalación, pruebas, mano de obra, equipo y |  | 0 | 0 | 0 | 0%
| herramienta. |  | 0 | 0 | 0 | 0%
12702-009 | Cople flexible de 38 mm para tubería ranurada, | PZA | 1 | 317.48 | 317.48 | 0.0001%
| Incluye: suministro de materiales, acarreos, |  | 0 | 0 | 0 | 0%
| instalación, pruebas, mano de obra, equipo y |  | 0 | 0 | 0 | 0%
| herramienta. |  | 0 | 0 | 0 | 0%
12702-010 | Cople flexible de 50 mm para tubería ranurada, | PZA | 1 | 346.11 | 346.11 | 0.0001%
| Incluye: suministro de materiales, acarreos, |  | 0 | 0 | 0 | 0%
| instalación, pruebas, mano de obra, equipo y |  | 0 | 0 | 0 | 0%
| herramienta. |  | 0 | 0 | 0 | 0%
12702-011 | Cople flexible de 64 mm para tubería ranurada, | PZA | 1 | 400.63 | 400.63 | 0.0001%
| Incluye: suministro de materiales, acarreos, |  | 0 | 0 | 0 | 0%
| instalación, pruebas, mano de obra, equipo y |  | 0 | 0 | 0 | 0%
| herramienta. |  | 0 | 0 | 0 | 0%
12702-012 | Cople flexible de 75 mm para tubería ranurada, | PZA | 1 | 478.75 | 478.75 | 0.0002%
| Incluye: suministro de materiales, acarreos, |  | 0 | 0 | 0 | 0%
| instalación, pruebas, mano de obra, equipo y |  | 0 | 0 | 0 | 0%
| herramienta. |  | 0 | 0 | 0 | 0%
12702-013 | Cople flexible de 100 mm para tubería ranurada, | PZA | 1 | 614.94 | 614.94 | 0.0003%
| Incluye: suministro de materiales, acarreos, |  | 0 | 0 | 0 | 0%
| instalación, pruebas, mano de obra, equipo y |  | 0 | 0 | 0 | 0%
| herramienta. |  | 0 | 0 | 0 | 0%
12702-014 | Cople flexible de 150 mm para tubería ranurada, | PZA | 1 | 1009.85 | 1009.85 | 0.0005%
| Incluye: suministro de materiales, acarreos, |  | 0 | 0 | 0 | 0%
| instalación, pruebas, mano de obra, equipo y |  | 0 | 0 | 0 | 0%
| herramienta. |  | 0 | 0 | 0 | 0%
12702-017 | Cople rígido de 32 mm para tubería ranurada, Incluye: | PZA | 1 | 300.75 | 300.75 | 0.0001%
| suministro de materiales, acarreos, instalación, |  | 0 | 0 | 0 | 0%
| pruebas, mano de obra, equipo y herramienta. |  | 0 | 0 | 0 | 0%
12702-018 | Cople rígido de 38 mm para tubería ranurada, Incluye: | PZA | 1 | 317.48 | 317.48 | 0.0001%
| suministro de materiales, acarreos, instalación, |  | 0 | 0 | 0 | 0%
| pruebas, mano de obra, equipo y herramienta. |  | 0 | 0 | 0 | 0%
12702-019 | Cople rígido de 50 mm para tubería ranurada, Incluye: | PZA | 1 | 346.11 | 346.11 | 0.0001%
| suministro de materiales, acarreos, instalación, |  | 0 | 0 | 0 | 0%
| pruebas, mano de obra, equipo y herramienta. |  | 0 | 0 | 0 | 0%
12702-020 | Cople rígido de 64 mm para tubería ranurada, Incluye: | PZA | 1 | 400.63 | 400.63 | 0.0001%
| suministro de materiales, acarreos, instalación, |  | 0 | 0 | 0 | 0%
| pruebas, mano de obra, equipo y herramienta. |  | 0 | 0 | 0 | 0%
12702-021 | Cople rígido de 75 mm para tubería ranurada, Incluye: | PZA | 1 | 478.75 | 478.75 | 0.0002%
| suministro de materiales, acarreos, instalación, |  | 0 | 0 | 0 | 0%
| pruebas, mano de obra, equipo y herramienta. |  | 0 | 0 | 0 | 0%
12702-022 | Cople rígido de 100 mm para tubería ranurada, | PZA | 1 | 614.94 | 614.94 | 0.0003%
| Incluye: suministro de materiales, acarreos, |  | 0 | 0 | 0 | 0%
| instalación, pruebas, mano de obra, equipo y |  | 0 | 0 | 0 | 0%
| herramienta. |  | 0 | 0 | 0 | 0%
12702-023 | Cople rigido 150 mm para tubería ranurada, Incluye: | PZA | 1 | 1009.85 | 1009.85 | 0.0005%
| suministro de materiales, acarreos, instalación, |  | 0 | 0 | 0 | 0%
| pruebas, mano de obra, equipo y herramienta. |  | 0 | 0 | 0 | 0%
12702-025 | Cople reducción 50x38 mm para tubería ranurada, | PZA | 1 | 705.11 | 705.11 | 0.0003%
| Incluye: suministro de materiales, acarreos, |  | 0 | 0 | 0 | 0%
| instalación, pruebas, mano de obra, equipo y |  | 0 | 0 | 0 | 0%
| herramienta. |  | 0 | 0 | 0 | 0%
12702-026 | Cople reducción 64x50 mm para tubería ranurada, | PZA | 1 | 1344.63 | 1344.63 | 0.0006%
| Incluye: suministro de materiales, acarreos, |  | 0 | 0 | 0 | 0%
| instalación, pruebas, mano de obra, equipo y |  | 0 | 0 | 0 | 0%
| herramienta. |  | 0 | 0 | 0 | 0%
12702-027 | Cople reducción 75x50 mm para tubería ranurada, | PZA | 1 | 1410.75 | 1410.75 | 0.0007%
| Incluye: suministro de materiales, acarreos, |  | 0 | 0 | 0 | 0%
| instalación, pruebas, mano de obra, equipo y |  | 0 | 0 | 0 | 0%
| herramienta. |  | 0 | 0 | 0 | 0%
12702-028 | Cople reducción 75x64 mm para tubería ranurada, | PZA | 1 | 916.75 | 916.75 | 0.0004%
| Incluye: suministro de materiales, acarreos, |  | 0 | 0 | 0 | 0%
| instalación, pruebas, mano de obra, equipo y |  | 0 | 0 | 0 | 0%
| herramienta. |  | 0 | 0 | 0 | 0%
12702-029 | Cople reducción 100x50 mm para tubería ranurada, | PZA | 1 | 1645.94 | 1645.94 | 0.0008%
| Incluye: suministro de materiales, acarreos, |  | 0 | 0 | 0 | 0%
| instalación, pruebas, mano de obra, equipo y |  | 0 | 0 | 0 | 0%
| herramienta. |  | 0 | 0 | 0 | 0%
12702-030 | Cople reducción 100x64 mm para tubería ranurada, | PZA | 1 | 1483.94 | 1483.94 | 0.0007%
| Incluye: suministro de materiales, acarreos, |  | 0 | 0 | 0 | 0%
| instalación, pruebas, mano de obra, equipo y |  | 0 | 0 | 0 | 0%
| herramienta. |  | 0 | 0 | 0 | 0%
12702-031 | Cople reducción 100x75 mm para tubería ranurada, | PZA | 1 | 1398.94 | 1398.94 | 0.0006%
| Incluye: suministro de materiales, acarreos, |  | 0 | 0 | 0 | 0%
| instalación, pruebas, mano de obra, equipo y |  | 0 | 0 | 0 | 0%
| herramienta. |  | 0 | 0 | 0 | 0%
12702-032 | Cople reducción 150x100 mm para tubería ranurada, | PZA | 1 | 2762.85 | 2762.85 | 0.0013%
| Incluye: suministro de materiales, acarreos, |  | 0 | 0 | 0 | 0%
| instalación, pruebas, mano de obra, equipo y |  | 0 | 0 | 0 | 0%
| herramienta. |  | 0 | 0 | 0 | 0%
12702-034 | Brida de 50 mm para tubería ranurada, Incluye: | PZA | 1 | 1428.65 | 1428.65 | 0.0007%
| suministro de materiales, acarreos, instalación, |  | 0 | 0 | 0 | 0%
| pruebas, mano de obra, equipo y herramienta. |  | 0 | 0 | 0 | 0%
12702-035 | Brida de 64 mm para tubería ranurada, Incluye: | PZA | 1 | 1712.94 | 1712.94 | 0.0008%
| suministro de materiales, acarreos, instalación, |  | 0 | 0 | 0 | 0%
| pruebas, mano de obra, equipo y herramienta. |  | 0 | 0 | 0 | 0%
12702-036 | Brida de 75 mm para tubería ranurada, Incluye: | PZA | 1 | 1903.16 | 1903.16 | 0.0009%
| suministro de materiales, acarreos, instalación, |  | 0 | 0 | 0 | 0%
| pruebas, mano de obra, equipo y herramienta. |  | 0 | 0 | 0 | 0%
12702-037 | Brida de 100 mm para tubería ranurada, Incluye: | PZA | 1 | 2682.35 | 2682.35 | 0.0013%
| suministro de materiales, acarreos, instalación, |  | 0 | 0 | 0 | 0%
| pruebas, mano de obra, equipo y herramienta. |  | 0 | 0 | 0 | 0%
12702-038 | Brida de 150 mm para tubería ranurada, Incluye: | PZA | 1 | 3660.19 | 3660.19 | 0.0018%
| suministro de materiales, acarreos, instalación, |  | 0 | 0 | 0 | 0%
| pruebas, mano de obra, equipo y herramienta. |  | 0 | 0 | 0 | 0%
12702-040 | Brida de 250 mm para tubería ranurada, Incluye: | PZA | 1 | 10515.12 | 10515.12 | 0.0052%
| suministro de materiales, acarreos, instalación, |  | 0 | 0 | 0 | 0%
| pruebas, mano de obra, equipo y herramienta. |  | 0 | 0 | 0 | 0%
12702-042 | Codo de 90°x32 mm para tubería ranurada, Incluye: | PZA | 1 | 307.63 | 307.63 | 0.0001%
| suministro de materiales, acarreos, instalación, |  | 0 | 0 | 0 | 0%
| pruebas, mano de obra, equipo y herramienta. |  | 0 | 0 | 0 | 0%
12702-043 | Codo de 90°x38 mm para tubería ranurada, Incluye: | PZA | 1 | 317.73 | 317.73 | 0.0001%
| suministro de materiales, acarreos, instalación, |  | 0 | 0 | 0 | 0%
| pruebas, mano de obra, equipo y herramienta. |  | 0 | 0 | 0 | 0%
12702-044 | Codo de 90°x50 mm para tubería ranurada, Incluye: | PZA | 1 | 344.65 | 344.65 | 0.0001%
| suministro de materiales, acarreos, instalación, |  | 0 | 0 | 0 | 0%
| pruebas, mano de obra, equipo y herramienta. |  | 0 | 0 | 0 | 0%
12702-045 | Codo de 90°x64 mm para tubería ranurada, Incluye: | PZA | 1 | 465.94 | 465.94 | 0.0002%
| suministro de materiales, acarreos, instalación, |  | 0 | 0 | 0 | 0%
| pruebas, mano de obra, equipo y herramienta. |  | 0 | 0 | 0 | 0%
12702-046 | Codo de 90°x75 mm para tubería ranurada, Incluye: | PZA | 1 | 635.16 | 635.16 | 0.0003%
| suministro de materiales, acarreos, instalación, |  | 0 | 0 | 0 | 0%
| pruebas, mano de obra, equipo y herramienta. |  | 0 | 0 | 0 | 0%
12702-047 | Codo de 90°x100 mm para tubería ranurada, Incluye: | PZA | 1 | 883.35 | 883.35 | 0.0004%
| suministro de materiales, acarreos, instalación, |  | 0 | 0 | 0 | 0%
| pruebas, mano de obra, equipo y herramienta. |  | 0 | 0 | 0 | 0%
12702-049 | Codo de 90°x150 mm para tubería ranurada, Incluye: | PZA | 1 | 2253.19 | 2253.19 | 0.0011%
| suministro de materiales, acarreos, instalación, |  | 0 | 0 | 0 | 0%
| pruebas, mano de obra, equipo y herramienta. |  | 0 | 0 | 0 | 0%
12702-050 | Codo de 90°x250 mm para tubería ranurada, Incluye: | PZA | 1 | 12085.12 | 12085.12 | 0.006%
| suministro de materiales, acarreos, instalación, |  | 0 | 0 | 0 | 0%
| pruebas, mano de obra, equipo y herramienta. |  | 0 | 0 | 0 | 0%
12702-051 | Codo de 45°x32 mm para tubería ranurada, Incluye: | PZA | 1 | 294.63 | 294.63 | 0.0001%
| suministro de materiales, acarreos, instalación, |  | 0 | 0 | 0 | 0%
| pruebas, mano de obra, equipo y herramienta. |  | 0 | 0 | 0 | 0%
12702-052 | Codo de 45°x38 mm para tubería ranurada, Incluye: | PZA | 1 | 314.73 | 314.73 | 0.0001%
| suministro de materiales, acarreos, instalación, |  | 0 | 0 | 0 | 0%
| pruebas, mano de obra, equipo y herramienta. |  | 0 | 0 | 0 | 0%
12702-053 | Codo de 45°x50 mm para tubería ranurada, Incluye: | PZA | 1 | 350.65 | 350.65 | 0.0001%
| suministro de materiales, acarreos, instalación, |  | 0 | 0 | 0 | 0%
| pruebas, mano de obra, equipo y herramienta. |  | 0 | 0 | 0 | 0%
12702-054 | Codo de 45°x64 mm para tubería ranurada, Incluye: | PZA | 1 | 465.94 | 465.94 | 0.0002%
| suministro de materiales, acarreos, instalación, |  | 0 | 0 | 0 | 0%
| pruebas, mano de obra, equipo y herramienta. |  | 0 | 0 | 0 | 0%
12702-055 | Codo de 45°x75 mm para tubería ranurada, Incluye: | PZA | 1 | 610.16 | 610.16 | 0.0003%
| suministro de materiales, acarreos, instalación, |  | 0 | 0 | 0 | 0%
| pruebas, mano de obra, equipo y herramienta. |  | 0 | 0 | 0 | 0%
12702-056 | Codo de 45°x100 mm para tubería ranurada, Incluye: | PZA | 1 | 866.35 | 866.35 | 0.0004%
| suministro de materiales, acarreos, instalación, |  | 0 | 0 | 0 | 0%
| pruebas, mano de obra, equipo y herramienta. |  | 0 | 0 | 0 | 0%
12702-057 | Codo de 45°x150 mm para tubería ranurada, Incluye: | PZA | 1 | 2159.19 | 2159.19 | 0.001%
| suministro de materiales, acarreos, instalación, |  | 0 | 0 | 0 | 0%
| pruebas, mano de obra, equipo y herramienta. |  | 0 | 0 | 0 | 0%
12702-059 | Tee de 32 mm para tubería ranurada, Incluye: | PZA | 1 | 407.5 | 407.5 | 0.0002%
| suministro de materiales, acarreos, instalación, |  | 0 | 0 | 0 | 0%
| pruebas, mano de obra, equipo y herramienta. |  | 0 | 0 | 0 | 0%
12702-060 | Tee de 38 mm para tubería ranurada, Incluye: | PZA | 1 | 420.94 | 420.94 | 0.0002%
| suministro de materiales, acarreos, instalación, |  | 0 | 0 | 0 | 0%
| pruebas, mano de obra, equipo y herramienta. |  | 0 | 0 | 0 | 0%
12702-061 | Tee de 50 mm para tubería ranurada, Incluye: | PZA | 1 | 582.22 | 582.22 | 0.0002%
| suministro de materiales, acarreos, instalación, |  | 0 | 0 | 0 | 0%
| pruebas, mano de obra, equipo y herramienta. |  | 0 | 0 | 0 | 0%
12702-062 | Tee de 64 mm para tubería ranurada, Incluye: | PZA | 1 | 786.26 | 786.26 | 0.0003%
| suministro de materiales, acarreos, instalación, |  | 0 | 0 | 0 | 0%
| pruebas, mano de obra, equipo y herramienta. |  | 0 | 0 | 0 | 0%
12702-063 | Tee de 75 mm para tubería ranurada, Incluye: | PZA | 1 | 1067.51 | 1067.51 | 0.0005%
| suministro de materiales, acarreos, instalación, |  | 0 | 0 | 0 | 0%
| pruebas, mano de obra, equipo y herramienta. |  | 0 | 0 | 0 | 0%
12702-064 | Tee de 100 mm para tubería ranurada, Incluye: | PZA | 1 | 1572.88 | 1572.88 | 0.0007%
| suministro de materiales, acarreos, instalación, |  | 0 | 0 | 0 | 0%
| pruebas, mano de obra, equipo y herramienta. |  | 0 | 0 | 0 | 0%
12702-066 | Tee de 150 mm para tubería ranurada, Incluye: | PZA | 1 | 3913.7 | 3913.7 | 0.0019%
| suministro de materiales, acarreos, instalación, |  | 0 | 0 | 0 | 0%
| pruebas, mano de obra, equipo y herramienta. |  | 0 | 0 | 0 | 0%
12702-067 | Tee de 250 mm para tubería ranurada, Incluye: | PZA | 1 | 17270.02 | 17270.02 | 0.0085%
| suministro de materiales, acarreos, instalación, |  | 0 | 0 | 0 | 0%
| pruebas, mano de obra, equipo y herramienta. |  | 0 | 0 | 0 | 0%
12702-068 | Reducción concéntrica de 50x25 mm para tubería | PZA | 1 | 1310.11 | 1310.11 | 0.0006%
| ranurada, Incluye: suministro de materiales, acarreos, |  | 0 | 0 | 0 | 0%
| instalación, pruebas, mano de obra, equipo y |  | 0 | 0 | 0 | 0%
| herramienta. |  | 0 | 0 | 0 | 0%
12702-069 | Reducción concéntrica de 50x32 mm para tubería | PZA | 1 | 1327.11 | 1327.11 | 0.0006%
| ranurada, Incluye: suministro de materiales, acarreos, |  | 0 | 0 | 0 | 0%
| instalación, pruebas, mano de obra, equipo y |  | 0 | 0 | 0 | 0%
| herramienta. |  | 0 | 0 | 0 | 0%
12702-070 | Reducción concéntrica de 50x38 mm para tubería | PZA | 1 | 1327.11 | 1327.11 | 0.0006%
| ranurada, Incluye: suministro de materiales, acarreos, |  | 0 | 0 | 0 | 0%
| instalación, pruebas, mano de obra, equipo y |  | 0 | 0 | 0 | 0%
| herramienta. |  | 0 | 0 | 0 | 0%
12702-071 | Reducción concéntrica de 64x25 mm para tubería | PZA | 1 | 1321.63 | 1321.63 | 0.0006%
| ranurada, Incluye: suministro de materiales, acarreos, |  | 0 | 0 | 0 | 0%
| instalación, pruebas, mano de obra, equipo y |  | 0 | 0 | 0 | 0%
| herramienta. |  | 0 | 0 | 0 | 0%
12702-072 | Reducción concéntrica de 64x32 mm para tubería | PZA | 1 | 1321.63 | 1321.63 | 0.0006%
| ranurada, Incluye: suministro de materiales, acarreos, |  | 0 | 0 | 0 | 0%
| instalación, pruebas, mano de obra, equipo y |  | 0 | 0 | 0 | 0%
| herramienta. |  | 0 | 0 | 0 | 0%
12702-073 | Reducción concéntrica de 64x38 mm para tubería | PZA | 1 | 1321.63 | 1321.63 | 0.0006%
| ranurada, Incluye: suministro de materiales, acarreos, |  | 0 | 0 | 0 | 0%
| instalación, pruebas, mano de obra, equipo y |  | 0 | 0 | 0 | 0%
| herramienta. |  | 0 | 0 | 0 | 0%
12702-074 | Reducción concéntrica de 64x50 mm para tubería | PZA | 1 | 1321.63 | 1321.63 | 0.0006%
| ranurada, Incluye: suministro de materiales, acarreos, |  | 0 | 0 | 0 | 0%
| instalación, pruebas, mano de obra, equipo y |  | 0 | 0 | 0 | 0%
| herramienta. |  | 0 | 0 | 0 | 0%
12702-075 | Reducción concéntrica de 75x25 mm para tubería | PZA | 1 | 1466.75 | 1466.75 | 0.0007%
| ranurada, Incluye: suministro de materiales, acarreos, |  | 0 | 0 | 0 | 0%
| instalación, pruebas, mano de obra, equipo y |  | 0 | 0 | 0 | 0%
| herramienta. |  | 0 | 0 | 0 | 0%
12702-076 | Reducción concéntrica de 75x32 mm para tubería | PZA | 1 | 1466.75 | 1466.75 | 0.0007%
| ranurada, Incluye: suministro de materiales, acarreos, |  | 0 | 0 | 0 | 0%
| instalación, pruebas, mano de obra, equipo y |  | 0 | 0 | 0 | 0%
| herramienta. |  | 0 | 0 | 0 | 0%
12702-077 | Reducción concéntrica de 75x38 mm para tubería | PZA | 1 | 1466.75 | 1466.75 | 0.0007%
| ranurada, Incluye: suministro de materiales, acarreos, |  | 0 | 0 | 0 | 0%
| instalación, pruebas, mano de obra, equipo y |  | 0 | 0 | 0 | 0%
| herramienta. |  | 0 | 0 | 0 | 0%
12702-078 | Reducción concéntrica de 75x50 mm para tubería | PZA | 1 | 1466.75 | 1466.75 | 0.0007%
| ranurada, Incluye: suministro de materiales, acarreos, |  | 0 | 0 | 0 | 0%
| instalación, pruebas, mano de obra, equipo y |  | 0 | 0 | 0 | 0%
| herramienta. |  | 0 | 0 | 0 | 0%
12702-079 | Reducción concéntrica de 75x64 mm para tubería | PZA | 1 | 1522.75 | 1522.75 | 0.0007%
| ranurada, Incluye: suministro de materiales, acarreos, |  | 0 | 0 | 0 | 0%
| instalación, pruebas, mano de obra, equipo y |  | 0 | 0 | 0 | 0%
| herramienta. |  | 0 | 0 | 0 | 0%
12702-080 | Reducción concéntrica de 100x25 mm para tubería | PZA | 1 | 1848.94 | 1848.94 | 0.0009%
| ranurada, Incluye: suministro de materiales, acarreos, |  | 0 | 0 | 0 | 0%
| instalación, pruebas, mano de obra, equipo y |  | 0 | 0 | 0 | 0%
| herramienta. |  | 0 | 0 | 0 | 0%
12702-081 | Reducción concéntrica de 100x32 mm para tubería | PZA | 1 | 1848.94 | 1848.94 | 0.0009%
| ranurada, Incluye: suministro de materiales, acarreos, |  | 0 | 0 | 0 | 0%
| instalación, pruebas, mano de obra, equipo y |  | 0 | 0 | 0 | 0%
| herramienta. |  | 0 | 0 | 0 | 0%
12702-082 | Reducción concéntrica de 100x38 mm para tubería | PZA | 1 | 1848.94 | 1848.94 | 0.0009%
| ranurada, Incluye: suministro de materiales, acarreos, |  | 0 | 0 | 0 | 0%
| instalación, pruebas, mano de obra, equipo y |  | 0 | 0 | 0 | 0%
| herramienta. |  | 0 | 0 | 0 | 0%
12702-083 | Reducción concéntrica de 100x50 mm para tubería | PZA | 1 | 1848.94 | 1848.94 | 0.0009%
| ranurada, Incluye: suministro de materiales, acarreos, |  | 0 | 0 | 0 | 0%
| instalación, pruebas, mano de obra, equipo y |  | 0 | 0 | 0 | 0%
| herramienta. |  | 0 | 0 | 0 | 0%
12702-084 | Reducción concéntrica de 100x64 mm para tubería | PZA | 1 | 1957.94 | 1957.94 | 0.0009%
| ranurada, Incluye: suministro de materiales, acarreos, |  | 0 | 0 | 0 | 0%
| instalación, pruebas, mano de obra, equipo y |  | 0 | 0 | 0 | 0%
| herramienta. |  | 0 | 0 | 0 | 0%
12702-085 | Reducción concéntrica de 100x75 mm para tubería | PZA | 1 | 1957.94 | 1957.94 | 0.0009%
| ranurada, Incluye: suministro de materiales, acarreos, |  | 0 | 0 | 0 | 0%
| instalación, pruebas, mano de obra, equipo y |  | 0 | 0 | 0 | 0%
| herramienta. |  | 0 | 0 | 0 | 0%
12702-086 | Reducción concéntrica de 150x50 mm para tubería | PZA | 1 | 3516.85 | 3516.85 | 0.0017%
| ranurada, Incluye: suministro de materiales, acarreos, |  | 0 | 0 | 0 | 0%
| instalación, pruebas, mano de obra, equipo y |  | 0 | 0 | 0 | 0%
| herramienta. |  | 0 | 0 | 0 | 0%
12702-087 | Reducción concéntrica de 150x64 mm para tubería | PZA | 1 | 3516.85 | 3516.85 | 0.0017%
| ranurada, Incluye: suministro de materiales, acarreos, |  | 0 | 0 | 0 | 0%
| instalación, pruebas, mano de obra, equipo y |  | 0 | 0 | 0 | 0%
| herramienta. |  | 0 | 0 | 0 | 0%
12702-088 | Reducción concéntrica de 150x75 mm para tubería | PZA | 1 | 3516.85 | 3516.85 | 0.0017%
| ranurada, Incluye: suministro de materiales, acarreos, |  | 0 | 0 | 0 | 0%
| instalación, pruebas, mano de obra, equipo y |  | 0 | 0 | 0 | 0%
| herramienta. |  | 0 | 0 | 0 | 0%
12702-089 | Reducción concéntrica de 150x100 mm para tubería | PZA | 1 | 3516.85 | 3516.85 | 0.0017%
| ranurada, Incluye: suministro de materiales, acarreos, |  | 0 | 0 | 0 | 0%
| instalación, pruebas, mano de obra, equipo y |  | 0 | 0 | 0 | 0%
| herramienta. |  | 0 | 0 | 0 | 0%
12702-093 | Reducción concéntrica roscada de 100x25 mm para | PZA | 1 | 1848.94 | 1848.94 | 0.0009%
| tubería ranurada, Incluye: suministro de materiales, |  | 0 | 0 | 0 | 0%
| acarreos, instalación, pruebas, mano de obra, equipo y |  | 0 | 0 | 0 | 0%
| herramienta |  | 0 | 0 | 0 | 0%
12702-094 | Tapa de 32 mm para tubería ranurada, Incluye: | PZA | 1 | 162.62 | 162.62 | 0%
| suministro de materiales, acarreos, instalación, |  | 0 | 0 | 0 | 0%
| pruebas, mano de obra, equipo y herramienta. |  | 0 | 0 | 0 | 0%
12702-095 | Tapa de 38 mm para tubería ranurada, Incluye: | PZA | 1 | 178.33 | 178.33 | 0%
| suministro de materiales, acarreos, instalación, |  | 0 | 0 | 0 | 0%
| pruebas, mano de obra, equipo y herramienta. |  | 0 | 0 | 0 | 0%
12702-096 | Tapa de 50 mm para tubería ranurada, Incluye: | PZA | 1 | 207.37 | 207.37 | 0.0001%
| suministro de materiales, acarreos, instalación, |  | 0 | 0 | 0 | 0%
| pruebas, mano de obra, equipo y herramienta. |  | 0 | 0 | 0 | 0%
12702-097 | Tapa de 64 mm para tubería ranurada, Incluye: | PZA | 1 | 249.43 | 249.43 | 0.0001%
| suministro de materiales, acarreos, instalación, |  | 0 | 0 | 0 | 0%
| pruebas, mano de obra, equipo y herramienta. |  | 0 | 0 | 0 | 0%
12702-098 | Tapa de 75 mm para tubería ranurada, Incluye: | PZA | 1 | 305.74 | 305.74 | 0.0001%
| suministro de materiales, acarreos, instalación, |  | 0 | 0 | 0 | 0%
| pruebas, mano de obra, equipo y herramienta. |  | 0 | 0 | 0 | 0%
12702-099 | Tapa de 100 mm para tubería ranurada, Incluye: | PZA | 1 | 446.65 | 446.65 | 0.0002%
| suministro de materiales, acarreos, instalación, |  | 0 | 0 | 0 | 0%
| pruebas, mano de obra, equipo y herramienta. |  | 0 | 0 | 0 | 0%
12702-100 | Tapa de 150 mm para tubería ranurada, Incluye: | PZA | 1 | 1083.21 | 1083.21 | 0.0005%
| suministro de materiales, acarreos, instalación, |  | 0 | 0 | 0 | 0%
| pruebas, mano de obra, equipo y herramienta. |  | 0 | 0 | 0 | 0%
12702-102 | Tapa de 250 mm para tubería ranurada, Incluye: | PZA | 1 | 3422.42 | 3422.42 | 0.0016%
| suministro de materiales, acarreos, instalación, |  | 0 | 0 | 0 | 0%
| pruebas, mano de obra, equipo y herramienta. |  | 0 | 0 | 0 | 0%
12702-103 | Tee mecánica ranurada 50x32 mm, Incluye: suministro | PZA | 1 | 1098.76 | 1098.76 | 0.0005%
| de materiales, acarreos, instalación, pruebas, mano de |  | 0 | 0 | 0 | 0%
| obra, equipo y herramienta. |  | 0 | 0 | 0 | 0%
12702-104 | Tee mecánica ranurada 50x38 mm, Incluye: suministro | PZA | 1 | 1132.36 | 1132.36 | 0.0005%
| de materiales, acarreos, instalación, pruebas, mano de |  | 0 | 0 | 0 | 0%
| obra, equipo y herramienta. |  | 0 | 0 | 0 | 0%
12702-105 | Tee mecánica ranurada 64x32 mm, Incluye: suministro | PZA | 1 | 1098.76 | 1098.76 | 0.0005%
| de materiales, acarreos, instalación, pruebas, mano de |  | 0 | 0 | 0 | 0%
| obra, equipo y herramienta. |  | 0 | 0 | 0 | 0%
12702-106 | Tee mecánica ranurada 64x38 mm, Incluye: suministro | PZA | 1 | 1200.36 | 1200.36 | 0.0005%
| de materiales, acarreos, instalación, pruebas, mano de |  | 0 | 0 | 0 | 0%
| obra, equipo y herramienta. |  | 0 | 0 | 0 | 0%
12702-107 | Tee mecánica ranurada 75x32 mm, Incluye: suministro | PZA | 1 | 1270.76 | 1270.76 | 0.0006%
| de materiales, acarreos, instalación, pruebas, mano de |  | 0 | 0 | 0 | 0%
| obra, equipo y herramienta. |  | 0 | 0 | 0 | 0%
12702-108 | Tee mecánica ranurada 75x38 mm, Incluye: suministro | PZA | 1 | 1304.36 | 1304.36 | 0.0006%
| de materiales, acarreos, instalación, pruebas, mano de |  | 0 | 0 | 0 | 0%
| obra, equipo y herramienta. |  | 0 | 0 | 0 | 0%
12702-109 | Tee mecánica ranurada 75x50 mm, Incluye: suministro | PZA | 1 | 1401.55 | 1401.55 | 0.0006%
| de materiales, acarreos, instalación, pruebas, mano de |  | 0 | 0 | 0 | 0%
| obra, equipo y herramienta. |  | 0 | 0 | 0 | 0%
12702-110 | Tee mecánica ranurada 100x32 mm, Incluye: | PZA | 1 | 1561.02 | 1561.02 | 0.0007%
| suministro de materiales, acarreos, instalación, |  | 0 | 0 | 0 | 0%
| pruebas, mano de obra, equipo y herramienta. |  | 0 | 0 | 0 | 0%
12702-111 | Tee mecánica ranurada 100x38 mm, Incluye: | PZA | 1 | 1577.15 | 1577.15 | 0.0007%
| suministro de materiales, acarreos, instalación, |  | 0 | 0 | 0 | 0%
| pruebas, mano de obra, equipo y herramienta. |  | 0 | 0 | 0 | 0%
12702-112 | Tee mecánica ranurada 100x50 mm, Incluye: | PZA | 1 | 1594.67 | 1594.67 | 0.0007%
| suministro de materiales, acarreos, instalación, |  | 0 | 0 | 0 | 0%
| pruebas, mano de obra, equipo y herramienta. |  | 0 | 0 | 0 | 0%
12702-113 | Tee mecánica ranurada 100x64 mm, Incluye: | PZA | 1 | 1626.79 | 1626.79 | 0.0008%
| suministro de materiales, acarreos, instalación, |  | 0 | 0 | 0 | 0%
| pruebas, mano de obra, equipo y herramienta. |  | 0 | 0 | 0 | 0%
12702-114 | Tee mecánica ranurada 100x75 mm, Incluye: | PZA | 1 | 1761.77 | 1761.77 | 0.0008%
| suministro de materiales, acarreos, instalación, |  | 0 | 0 | 0 | 0%
| pruebas, mano de obra, equipo y herramienta. |  | 0 | 0 | 0 | 0%
12702-115 | Tee mecánica ranurada 150x64 mm, Incluye: | PZA | 1 | 2892.15 | 2892.15 | 0.0014%
| suministro de materiales, acarreos, instalación, |  | 0 | 0 | 0 | 0%
| pruebas, mano de obra, equipo y herramienta. |  | 0 | 0 | 0 | 0%
12702-116 | Tee mecánica ranurada 150x75 mm, Incluye: | PZA | 1 | 3086.77 | 3086.77 | 0.0015%
| suministro de materiales, acarreos, instalación, |  | 0 | 0 | 0 | 0%
| pruebas, mano de obra, equipo y herramienta. |  | 0 | 0 | 0 | 0%
12702-117 | Tee mecánica ranurada 150x100 mm, Incluye: | PZA | 1 | 3392.71 | 3392.71 | 0.0016%
| suministro de materiales, acarreos, instalación, |  | 0 | 0 | 0 | 0%
| pruebas, mano de obra, equipo y herramienta. |  | 0 | 0 | 0 | 0%
12702-121 | Strap de 32x13 mm para tubería ranurada, Incluye: | PZA | 1 | 440.94 | 440.94 | 0.0002%
| suministro de materiales, acarreos, instalación, |  | 0 | 0 | 0 | 0%
| pruebas, mano de obra, equipo y herramienta. |  | 0 | 0 | 0 | 0%
12702-122 | Strap de 32x19 mm para tubería ranurada, Incluye: | PZA | 1 | 449.01 | 449.01 | 0.0002%
| suministro de materiales, acarreos, instalación, |  | 0 | 0 | 0 | 0%
| pruebas, mano de obra, equipo y herramienta. |  | 0 | 0 | 0 | 0%
12702-123 | Strap de 32x25 mm para tubería ranurada, Incluye: | PZA | 1 | 477.22 | 477.22 | 0.0002%
| suministro de materiales, acarreos, instalación, |  | 0 | 0 | 0 | 0%
| pruebas, mano de obra, equipo y herramienta. |  | 0 | 0 | 0 | 0%
12702-124 | Strap de 38x13 mm para tubería ranurada, Incluye: | PZA | 1 | 459.94 | 459.94 | 0.0002%
| suministro de materiales, acarreos, instalación, |  | 0 | 0 | 0 | 0%
| pruebas, mano de obra, equipo y herramienta. |  | 0 | 0 | 0 | 0%
12702-125 | Strap de 38x19 mm para tubería ranurada, Incluye: | PZA | 1 | 468.01 | 468.01 | 0.0002%
| suministro de materiales, acarreos, instalación, |  | 0 | 0 | 0 | 0%
| pruebas, mano de obra, equipo y herramienta. |  | 0 | 0 | 0 | 0%
12702-126 | Strap de 38x25 mm para tubería ranurada, Incluye: | PZA | 1 | 477.22 | 477.22 | 0.0002%
| suministro de materiales, acarreos, instalación, |  | 0 | 0 | 0 | 0%
| pruebas, mano de obra, equipo y herramienta. |  | 0 | 0 | 0 | 0%
12702-127 | Strap de 50x13 mm para tubería ranurada, Incluye: | PZA | 1 | 491.94 | 491.94 | 0.0002%
| suministro de materiales, acarreos, instalación, |  | 0 | 0 | 0 | 0%
| pruebas, mano de obra, equipo y herramienta. |  | 0 | 0 | 0 | 0%
12702-128 | Strap de 50x19 mm para tubería ranurada, Incluye: | PZA | 1 | 500.01 | 500.01 | 0.0002%
| suministro de materiales, acarreos, instalación, |  | 0 | 0 | 0 | 0%
| pruebas, mano de obra, equipo y herramienta. |  | 0 | 0 | 0 | 0%
12702-129 | Strap de 50x25 mm para tubería ranurada, Incluye: | PZA | 1 | 509.22 | 509.22 | 0.0002%
| suministro de materiales, acarreos, instalación, |  | 0 | 0 | 0 | 0%
| pruebas, mano de obra, equipo y herramienta. |  | 0 | 0 | 0 | 0%
12702-130 | Strap de 64x13 mm para tubería ranurada, Incluye: | PZA | 1 | 553.94 | 553.94 | 0.0002%
| suministro de materiales, acarreos, instalación, |  | 0 | 0 | 0 | 0%
| pruebas, mano de obra, equipo y herramienta. |  | 0 | 0 | 0 | 0%
12702-131 | Strap de 64x19 mm para tubería ranurada, Incluye: | PZA | 1 | 562.01 | 562.01 | 0.0002%
| suministro de materiales, acarreos, instalación, |  | 0 | 0 | 0 | 0%
| pruebas, mano de obra, equipo y herramienta. |  | 0 | 0 | 0 | 0%
12702-132 | Strap de 64x25 mm para tubería ranurada, Incluye: | PZA | 1 | 571.22 | 571.22 | 0.0002%
| suministro de materiales, acarreos, instalación, |  | 0 | 0 | 0 | 0%
| pruebas, mano de obra, equipo y herramienta. |  | 0 | 0 | 0 | 0%
12702-133 | Tee mecánica roscada de 50x13 mm para tubería | PZA | 1 | 883.85 | 883.85 | 0.0004%
| ranurada, Incluye: suministro de materiales, acarreos, |  | 0 | 0 | 0 | 0%
| instalación, pruebas, mano de obra, equipo y |  | 0 | 0 | 0 | 0%
| herramienta. |  | 0 | 0 | 0 | 0%
12702-134 | Tee mecánica roscada de 50x19 mm para tubería | PZA | 1 | 896.26 | 896.26 | 0.0004%
| ranurada, Incluye: suministro de materiales, acarreos, |  | 0 | 0 | 0 | 0%
| instalación, pruebas, mano de obra, equipo y |  | 0 | 0 | 0 | 0%
| herramienta. |  | 0 | 0 | 0 | 0%
12702-135 | Tee mecánica roscada de 50x25 mm para tubería | PZA | 1 | 910.92 | 910.92 | 0.0004%
| ranurada, Incluye: suministro de materiales, acarreos, |  | 0 | 0 | 0 | 0%
| instalación, pruebas, mano de obra, equipo y |  | 0 | 0 | 0 | 0%
| herramienta. |  | 0 | 0 | 0 | 0%
12702-136 | Tee mecánica roscada de 50x32 mm para tubería | PZA | 1 | 1003.76 | 1003.76 | 0.0004%
| ranurada, Incluye: suministro de materiales, acarreos, |  | 0 | 0 | 0 | 0%
| instalación, pruebas, mano de obra, equipo y |  | 0 | 0 | 0 | 0%
| herramienta. |  | 0 | 0 | 0 | 0%
12702-137 | Tee mecánica roscada de 50x38 mm para tubería | PZA | 1 | 1037.36 | 1037.36 | 0.0005%
| ranurada, Incluye: suministro de materiales, acarreos, |  | 0 | 0 | 0 | 0%
| instalación, pruebas, mano de obra, equipo y |  | 0 | 0 | 0 | 0%
| herramienta. |  | 0 | 0 | 0 | 0%
12702-138 | Tee mecánica roscada de 64x13 mm para tubería | PZA | 1 | 910.92 | 910.92 | 0.0004%
| ranurada, Incluye: suministro de materiales, acarreos, |  | 0 | 0 | 0 | 0%
| instalación, pruebas, mano de obra, equipo y |  | 0 | 0 | 0 | 0%
| herramienta. |  | 0 | 0 | 0 | 0%
12702-139 | Tee mecánica roscada de 64x19 mm para tubería | PZA | 1 | 928.51 | 928.51 | 0.0004%
| ranurada, Incluye: suministro de materiales, acarreos, |  | 0 | 0 | 0 | 0%
| instalación, pruebas, mano de obra, equipo y |  | 0 | 0 | 0 | 0%
| herramienta. |  | 0 | 0 | 0 | 0%
12702-140 | Tee mecánica roscada de 64x25 mm para tubería | PZA | 1 | 950.01 | 950.01 | 0.0004%
| ranurada, Incluye: suministro de materiales, acarreos, |  | 0 | 0 | 0 | 0%
| instalación, pruebas, mano de obra, equipo y |  | 0 | 0 | 0 | 0%
| herramienta. |  | 0 | 0 | 0 | 0%
12702-141 | Tee mecánica roscada de 64x32 mm para tubería | PZA | 1 | 1120.76 | 1120.76 | 0.0005%
| ranurada, Incluye: suministro de materiales, acarreos, |  | 0 | 0 | 0 | 0%
| instalación, pruebas, mano de obra, equipo y |  | 0 | 0 | 0 | 0%
| herramienta. |  | 0 | 0 | 0 | 0%
12702-142 | Tee mecánica roscada de 64x38 mm para tubería | PZA | 1 | 1078.36 | 1078.36 | 0.0005%
| ranurada, Incluye: suministro de materiales, acarreos, |  | 0 | 0 | 0 | 0%
| instalación, pruebas, mano de obra, equipo y |  | 0 | 0 | 0 | 0%
| herramienta. |  | 0 | 0 | 0 | 0%
12702-143 | Tee mecánica roscada de 75x13 mm para tubería | PZA | 1 | 1067.01 | 1067.01 | 0.0005%
| ranurada, Incluye: suministro de materiales, acarreos, |  | 0 | 0 | 0 | 0%
| instalación, pruebas, mano de obra, equipo y |  | 0 | 0 | 0 | 0%
| herramienta. |  | 0 | 0 | 0 | 0%
12702-144 | Tee mecánica roscada de 75x19 mm para tubería | PZA | 1 | 1079.66 | 1079.66 | 0.0005%
| ranurada, Incluye: suministro de materiales, acarreos, |  | 0 | 0 | 0 | 0%
| instalación, pruebas, mano de obra, equipo y |  | 0 | 0 | 0 | 0%
| herramienta. |  | 0 | 0 | 0 | 0%
12702-145 | Tee mecánica roscada de 75x25 mm para tubería | PZA | 1 | 1067.01 | 1067.01 | 0.0005%
| ranurada, Incluye: suministro de materiales, acarreos, |  | 0 | 0 | 0 | 0%
| instalación, pruebas, mano de obra, equipo y |  | 0 | 0 | 0 | 0%
| herramienta. |  | 0 | 0 | 0 | 0%
12702-146 | Tee mecánica roscada de 75x32 mm para tubería | PZA | 1 | 1275.76 | 1275.76 | 0.0006%
| ranurada, Incluye: suministro de materiales, acarreos, |  | 0 | 0 | 0 | 0%
| instalación, pruebas, mano de obra, equipo y |  | 0 | 0 | 0 | 0%
| herramienta. |  | 0 | 0 | 0 | 0%
12702-147 | Tee mecánica roscada de 75x38 mm para tubería | PZA | 1 | 1309.36 | 1309.36 | 0.0006%
| ranurada, Incluye: suministro de materiales, acarreos, |  | 0 | 0 | 0 | 0%
| instalación, pruebas, mano de obra, equipo y |  | 0 | 0 | 0 | 0%
| herramienta. |  | 0 | 0 | 0 | 0%
12702-148 | Tee mecánica roscada de 75x50 mm para tubería | PZA | 1 | 1401.55 | 1401.55 | 0.0006%
| ranurada, Incluye: suministro de materiales, acarreos, |  | 0 | 0 | 0 | 0%
| instalación, pruebas, mano de obra, equipo y |  | 0 | 0 | 0 | 0%
| herramienta. |  | 0 | 0 | 0 | 0%
12702-149 | Tee mecánica roscada de 100x13 mm para tubería | PZA | 1 | 1352.55 | 1352.55 | 0.0006%
| ranurada, Incluye: suministro de materiales, acarreos, |  | 0 | 0 | 0 | 0%
| instalación, pruebas, mano de obra, equipo y |  | 0 | 0 | 0 | 0%
| herramienta. |  | 0 | 0 | 0 | 0%
12702-150 | Tee mecánica roscada de 100x19 mm para tubería | PZA | 1 | 1365.36 | 1365.36 | 0.0006%
| ranurada, Incluye: suministro de materiales, acarreos, |  | 0 | 0 | 0 | 0%
| instalación, pruebas, mano de obra, equipo y |  | 0 | 0 | 0 | 0%
| herramienta. |  | 0 | 0 | 0 | 0%
12702-151 | Tee mecánica roscada de 100x25 mm para tubería | PZA | 1 | 1379.14 | 1379.14 | 0.0006%
| ranurada, Incluye: suministro de materiales, acarreos, |  | 0 | 0 | 0 | 0%
| instalación, pruebas, mano de obra, equipo y |  | 0 | 0 | 0 | 0%
| herramienta. |  | 0 | 0 | 0 | 0%
12702-152 | Tee mecánica roscada de 100x32 mm para tubería | PZA | 1 | 1561.02 | 1561.02 | 0.0007%
| ranurada, Incluye: suministro de materiales, acarreos, |  | 0 | 0 | 0 | 0%
| instalación, pruebas, mano de obra, equipo y |  | 0 | 0 | 0 | 0%
| herramienta. |  | 0 | 0 | 0 | 0%
12702-153 | Tee mecánica roscada de 100x38 mm para tubería | PZA | 1 | 1577.15 | 1577.15 | 0.0007%
| ranurada, Incluye: suministro de materiales, acarreos, |  | 0 | 0 | 0 | 0%
| instalación, pruebas, mano de obra, equipo y |  | 0 | 0 | 0 | 0%
| herramienta. |  | 0 | 0 | 0 | 0%
12702-154 | Tee mecánica roscada de 100x50 mm para tubería | PZA | 1 | 1675.67 | 1675.67 | 0.0008%
| ranurada, Incluye: suministro de materiales, acarreos, |  | 0 | 0 | 0 | 0%
| instalación, pruebas, mano de obra, equipo y |  | 0 | 0 | 0 | 0%
| herramienta. |  | 0 | 0 | 0 | 0%
12702-155 | Tee mecánica roscada de 100x64 mm para tubería | PZA | 1 | 1613.79 | 1613.79 | 0.0008%
| ranurada, Incluye: suministro de materiales, acarreos, |  | 0 | 0 | 0 | 0%
| instalación, pruebas, mano de obra, equipo y |  | 0 | 0 | 0 | 0%
| herramienta. |  | 0 | 0 | 0 | 0%
12702-156 | Tee mecánica roscada de 100x75 mm para tubería | PZA | 1 | 1757.77 | 1757.77 | 0.0008%
| ranurada, Incluye: suministro de materiales, acarreos, |  | 0 | 0 | 0 | 0%
| instalación, pruebas, mano de obra, equipo y |  | 0 | 0 | 0 | 0%
| herramienta. |  | 0 | 0 | 0 | 0%
12702-157 | Tee mecánica roscada de 150x32 mm para tubería | PZA | 1 | 2169.43 | 2169.43 | 0.001%
| ranurada, Incluye: suministro de materiales, acarreos, |  | 0 | 0 | 0 | 0%
| instalación, pruebas, mano de obra, equipo y |  | 0 | 0 | 0 | 0%
| herramienta. |  | 0 | 0 | 0 | 0%
12702-158 | Tee mecánica roscada de 150x38 mm para tubería | PZA | 1 | 2177.02 | 2177.02 | 0.001%
| ranurada, Incluye: suministro de materiales, acarreos, |  | 0 | 0 | 0 | 0%
| instalación, pruebas, mano de obra, equipo y |  | 0 | 0 | 0 | 0%
| herramienta. |  | 0 | 0 | 0 | 0%
12702-159 | Tee mecánica roscada de 150x50 mm para tubería | PZA | 1 | 2439.91 | 2439.91 | 0.0012%
| ranurada, Incluye: suministro de materiales, acarreos, |  | 0 | 0 | 0 | 0%
| instalación, pruebas, mano de obra, equipo y |  | 0 | 0 | 0 | 0%
| herramienta. |  | 0 | 0 | 0 | 0%
12702-160 | Tee mecánica roscada de 150x64 mm para tubería | PZA | 1 | 2892.15 | 2892.15 | 0.0014%
| ranurada, Incluye: suministro de materiales, acarreos, |  | 0 | 0 | 0 | 0%
| instalación, pruebas, mano de obra, equipo y |  | 0 | 0 | 0 | 0%
| herramienta. |  | 0 | 0 | 0 | 0%
12702-161 | Tee mecánica roscada de 150x75 mm para tubería | PZA | 1 | 3023.67 | 3023.67 | 0.0015%
| ranurada, Incluye: suministro de materiales, acarreos, |  | 0 | 0 | 0 | 0%
| instalación, pruebas, mano de obra, equipo y |  | 0 | 0 | 0 | 0%
| herramienta. |  | 0 | 0 | 0 | 0%
12702-162 | Tee mecánica roscada de 150x100 mm para tubería | PZA | 1 | 3218.02 | 3218.02 | 0.0015%
| ranurada, Incluye: suministro de materiales, acarreos, |  | 0 | 0 | 0 | 0%
| instalación, pruebas, mano de obra, equipo y |  | 0 | 0 | 0 | 0%
| herramienta. |  | 0 | 0 | 0 | 0%
12703 | EQUIPO CONTRA INCENDIO
12703-001 | Rociador TY-B 3151 1/2", Incluye: suministro, | PZA | 1 | 420.05 | 420.05 | 0.0002%
| instalación, mano de obra, equipo y herramienta. |  | 0 | 0 | 0 | 0%
12703-002 | Rociador TY-B de 1/2" K 5.6 BR 135, Incluye: | PZA | 1 | 359.05 | 359.05 | 0.0001%
| suministro, instalación, mano de obra, equipo y |  | 0 | 0 | 0 | 0%
| herramienta. |  | 0 | 0 | 0 | 0%
12703-003 | Rociador TY-L de 3/4", Incluye: suministro, instalación, | PZA | 1 | 792.05 | 792.05 | 0.0003%
| mano de obra, equipo y herramienta. |  | 0 | 0 | 0 | 0%
12703-004 | Rociador empotrado 1/2" 155F, Incluye: suministro, | PZA | 1 | 935.05 | 935.05 | 0.0004%
| instalación, mano de obra, equipo y herramienta. |  | 0 | 0 | 0 | 0%
12703-005 | Rociador TY-B de 1/2" cromado 135F, Incluye: | PZA | 1 | 643.05 | 643.05 | 0.0003%
| suministro, instalación, mano de obra, equipo y |  | 0 | 0 | 0 | 0%
| herramienta. |  | 0 | 0 | 0 | 0%
12703-006 | Válvula compuerta Kennedy de 2 1/2", Incluye: | PZA | 1 | 11886.72 | 11886.72 | 0.0059%
| suministro, instalación, mano de obra, equipo y |  | 0 | 0 | 0 | 0%
| herramienta. |  | 0 | 0 | 0 | 0%
12703-007 | Válvula compuerta Kennedy de 6", Incluye: suministro, | PZA | 1 | 29174.47 | 29174.47 | 0.0144%
| instalación, mano de obra, equipo y herramienta. |  | 0 | 0 | 0 | 0%
12703-008 | Válvula de alarma F-200 de 8" FXF, Incluye: | PZA | 1 | 35855.91 | 35855.91 | 0.0178%
| suministro, instalación, mano de obra, equipo y |  | 0 | 0 | 0 | 0%
| herramienta. |  | 0 | 0 | 0 | 0%
12703-009 | Válvula alarma AV-1 FXF de 4", Incluye: suministro, | PZA | 1 | 21689.47 | 21689.47 | 0.0107%
| instalación, mano de obra, equipo y herramienta. |  | 0 | 0 | 0 | 0%
12703-010 | Detector de flujo 3" (2402) VSR-F, Incluye: suministro, | PZA | 1 | 6416.47 | 6416.47 | 0.0031%
| instalación, mano de obra, equipo y herramienta. |  | 0 | 0 | 0 | 0%
12703-011 | Detector de flujo 4" (2404) VSR-F, Incluye: suministro, | PZA | 1 | 6416.47 | 6416.47 | 0.0031%
| instalación, mano de obra, equipo y herramienta. |  | 0 | 0 | 0 | 0%
12703-012 | Toma siamesa c/disco, Incluye: suministro, instalación, | PZA | 1 | 8110.63 | 8110.63 | 0.004%
| mano de obra, equipo y herramienta. |  | 0 | 0 | 0 | 0%
12703-013 | Hidrante de banqueta tipo "y" de 3" IPT o NSHT, | PZA | 1 | 10432.47 | 10432.47 | 0.0051%
| Incluye: suministro, instalación, mano de obra, equipo |  | 0 | 0 | 0 | 0%
| y herramienta. |  | 0 | 0 | 0 | 0%
12703-014 | Extintor polvo químico abc seco 6.00 kgs., Incluye: | PZA | 1 | 1514.75 | 1514.75 | 0.0007%
| suministro, instalación, mano de obra, equipo y |  | 0 | 0 | 0 | 0%
| herramienta. |  | 0 | 0 | 0 | 0%
12703-015 | Extintor polvo químico abc seco 4.50 kgs, Incluye: | PZA | 1 | 1339.97 | 1339.97 | 0.0006%
| suministro, instalación, mano de obra, equipo y |  | 0 | 0 | 0 | 0%
| herramienta. |  | 0 | 0 | 0 | 0%
12703-016 | Extintor polvo químico abc seco 9.00 kgs, Incluye: | PZA | 1 | 1710.97 | 1710.97 | 0.0008%
| suministro, instalación, mano de obra, equipo y |  | 0 | 0 | 0 | 0%
| herramienta. |  | 0 | 0 | 0 | 0%
12703-017 | Extintor de gas halon 2.50 kgs, Incluye: suministro, | PZA | 1 | 5123.97 | 5123.97 | 0.0025%
| instalación, mano de obra, equipo y herramienta. |  | 0 | 0 | 0 | 0%
12703-018 | Extintor de gas halon 4.50kgs, Incluye: suministro, | PZA | 1 | 6101.97 | 6101.97 | 0.003%
| instalación, mano de obra, equipo y herramienta. |  | 0 | 0 | 0 | 0%
12703-019 | Extintor bióxido de carbono (CO2) 2.3kgs 5 lbs, | PZA | 1 | 5108.97 | 5108.97 | 0.0025%
| Incluye: suministro, instalación, mano de obra, equipo |  | 0 | 0 | 0 | 0%
| y herramienta. |  | 0 | 0 | 0 | 0%
12703-020 | Extintor bióxido de carbono (CO2) 4.5kgs 10 lbs, | PZA | 1 | 6024.97 | 6024.97 | 0.0029%
| Incluye: suministro, instalación, mano de obra, equipo |  | 0 | 0 | 0 | 0%
| y herramienta. |  | 0 | 0 | 0 | 0%
12703-021 | Extintor bióxido de carbono (CO2) 6.8kgs 15 lbs, | PZA | 1 | 7100.97 | 7100.97 | 0.0035%
| Incluye: suministro, instalación, mano de obra, equipo |  | 0 | 0 | 0 | 0%
| y herramienta. |  | 0 | 0 | 0 | 0%
12703-022 | Extintor bióxido de carbono (CO2) 9.0kgs 20 lbs, | PZA | 1 | 9092.97 | 9092.97 | 0.0045%
| Incluye: suministro, instalación, mano de obra, equipo |  | 0 | 0 | 0 | 0%
| y herramienta. |  | 0 | 0 | 0 | 0%
12703-023 | Hidrante completo con manguera de 1 1/2" x 15 mts | PZA | 1 | 6261.86 | 6261.86 | 0.0031%
| con extintor de 4.5 kgs de polvo químico seco abc, |  | 0 | 0 | 0 | 0%
| Incluye: suministro, instalación, mano de obra, equipo |  | 0 | 0 | 0 | 0%
| y herramienta. |  | 0 | 0 | 0 | 0%
12703-024 | Hidrante completo con manguera de 1 1/2" x 30 mts | PZA | 1 | 8197.86 | 8197.86 | 0.004%
| con extintor de 6.0 kgs de polvo químico seco abc, |  | 0 | 0 | 0 | 0%
| Incluye: suministro, instalación, mano de obra, equipo |  | 0 | 0 | 0 | 0%
| y herramienta. |  | 0 | 0 | 0 | 0%
12703-025 | Hidrante completo con manguera de 2" x 15 mts con | PZA | 1 | 7595.86 | 7595.86 | 0.0037%
| extintor de 4.5 kgs de polvo químico seco abc, Incluye: |  | 0 | 0 | 0 | 0%
| suministro, instalación, mano de obra, equipo y |  | 0 | 0 | 0 | 0%
| herramienta. |  | 0 | 0 | 0 | 0%
12703-026 | Hidrante completo con manguera de 2" x 30 mts con | PZA | 1 | 10720.98 | 10720.98 | 0.0053%
| extintor de 6.0 kgs de polvo químico seco abc, Incluye: |  | 0 | 0 | 0 | 0%
| suministro, instalación, mano de obra, equipo y |  | 0 | 0 | 0 | 0%
| herramienta. |  | 0 | 0 | 0 | 0%
12703-027 | Hidrante completo con manguera de 2 1/2" x 15 mts | PZA | 1 | 9016.86 | 9016.86 | 0.0044%
| con extintor de 4.5 kgs de polvo químico seco abc, |  | 0 | 0 | 0 | 0%
| Incluye: suministro, instalación, mano de obra, equipo |  | 0 | 0 | 0 | 0%
| y herramienta. |  | 0 | 0 | 0 | 0%
12703-028 | Hidrante completo con manguera de 2 1/2" x 30 mts | PZA | 1 | 12333.86 | 12333.86 | 0.0061%
| con extintor de 6.0 kgs de polvo químico seco abc, |  | 0 | 0 | 0 | 0%
| Incluye: suministro, instalación, mano de obra, equipo |  | 0 | 0 | 0 | 0%
| y herramienta. |  | 0 | 0 | 0 | 0%
12703-029 | Hidrante completo con manguera de 2 1/2" x 30 mts | PZA | 1 | 15378.86 | 15378.86 | 0.0076%
| con extintor de 9.0 kgs de polvo químico seco abc, |  | 0 | 0 | 0 | 0%
| Incluye: suministro, instalación, mano de obra, equipo |  | 0 | 0 | 0 | 0%
| y herramienta. |  | 0 | 0 | 0 | 0%
12703-101 | Equipo de bombeo contra incendio auxiliar UL/FM, | PZA | 1 | 1110955.26 | 1110955.26 | 0.5517%
| Para una carga dinámica total MCA= 63, Gasto |  | 0 | 0 | 0 | 0%
| GPM=500, compuesto por Bomba de combustión |  | 0 | 0 | 0 | 0%
| interna de 70 Hp a 3000 RPM, montada sobre base de |  | 0 | 0 | 0 | 0%
| acero, Panel de instrumentos para arranque de motor, |  | 0 | 0 | 0 | 0%
| banco de bateias, sistema de enfriamiento, gobernador |  | 0 | 0 | 0 | 0%
| de velocidad y tablero de fuerza, incluye: suministro e |  | 0 | 0 | 0 | 0%
| instalación |  | 0 | 0 | 0 | 0%
12703-102 | Equipo de bombeo contra incendio Electrico UL/FM, | PZA | 1 | 465342.26 | 465342.26 | 0.2311%
| Para una carga dinámica total MCA= 63, Gasto |  | 0 | 0 | 0 | 0%
| GPM=500, compuesto por Bomba centrifuga horizontal |  | 0 | 0 | 0 | 0%
| de 40 Hp a 3500 RPM, 3F, montada sobre base de |  | 0 | 0 | 0 | 0%
| acero, Tablero de control, incluye: suministro e |  | 0 | 0 | 0 | 0%
| instalación |  | 0 | 0 | 0 | 0%
12703-103 | Equipo de bombeo contra incendio Jockey UL/FM para | PZA | 1 | 62951.76 | 62951.76 | 0.0312%
| una carga dinamica total MCA=70 y gasto GPM=5, |  | 0 | 0 | 0 | 0%
| compuesto por bomba de 1.5 HP, a 3500 RPM, 3F, |  | 0 | 0 | 0 | 0%
| succión y descarga de 1 1/2", tablero de control con |  | 0 | 0 | 0 | 0%
| interruptores, incluye: suministro e instalación |  | 0 | 0 | 0 | 0%
12703-104 | Equipo de bombeo para protección contra incendio | PZA | 1 | 686663.53 | 686663.53 | 0.341%
| completo con capacidad de 100 GPM a 90 PCI |  | 0 | 0 | 0 | 0%
| compusto por: Motobomba Jockey de 2 HP, Bomba |  | 0 | 0 | 0 | 0%
| eléctrica centrífuga de 10 HP, Tablero de Contro de |  | 0 | 0 | 0 | 0%
| bomba electrica, Motobomba centrífuga de combustión |  | 0 | 0 | 0 | 0%
| interna de 14 HP, Tablero de contro de Motobomba de |  | 0 | 0 | 0 | 0%
| combustión interna, tablero de monitoreo remoto, |  | 0 | 0 | 0 | 0%
| tanque hidroneumático, cebezal de descarga, base |  | 0 | 0 | 0 | 0%
| estructural, mano de obra, equipo y herramienta. |  | 0 | 0 | 0 | 0%
12703-105 | Equipo contra incendio para 100 GPM, 80 PSI, | PZA | 1 | 114602.39 | 114602.39 | 0.0569%
| compuesta por motobomba de 10 HP y tablero de 220 |  | 0 | 0 | 0 | 0%
| V, incluye: chasis, conexiones, mano de obra, equipo y |  | 0 | 0 | 0 | 0%
| herramienta. |  | 0 | 0 | 0 | 0%
129 | INSTALACION DE GAS
12901 | BASICOS DE GAS
12901-001 | Línea de llanado para tanque de gas estacionario, con | PZA | 1 | 12198.31 | 12198.31 | 0.006%
| tubería de 1", de cobre tipo L y desarrollo de 18 m, |  | 0 | 0 | 0 | 0%
| incluye: tubería, conexiones y válvulas, mano de obra, |  | 0 | 0 | 0 | 0%
| equipo y herramienta. |  | 0 | 0 | 0 | 0%
12901-002 | Línea de llanado para tanque de gas estacionario, con | PZA | 1 | 24948.27 | 24948.27 | 0.0123%
| tubería de 1 1/4", de cobre tipo L y desarrollo de 30 m, |  | 0 | 0 | 0 | 0%
| incluye: tubería, conexiones y válvulas, mano de obra, |  | 0 | 0 | 0 | 0%
| equipo y herramienta. |  | 0 | 0 | 0 | 0%
12901-003 | Salida para gas, con tubo flexible de cobre de 3/8, | SAL | 1 | 631.55 | 631.55 | 0.0003%
| incluye conexiones y válvula de paso, mano de obra, |  | 0 | 0 | 0 | 0%
| equipo y herramienta |  | 0 | 0 | 0 | 0%
12901-004 | Salida para gas, con maguera de 3/8, incluye | SAL | 1 | 385.62 | 385.62 | 0.0001%
| conexiones y válvula de paso, mano de obra, equipo y |  | 0 | 0 | 0 | 0%
| herramienta |  | 0 | 0 | 0 | 0%
12902 | TANQUES DE GAS Y REGULADORES
12902-001 | Tanque de gas estacionario de 300 lt. incluye: | PZA | 1 | 13851.2 | 13851.2 | 0.0068%
| suministro, elevación a 3er nivel, mano de obra, equipo |  | 0 | 0 | 0 | 0%
| y herramienta. |  | 0 | 0 | 0 | 0%
12902-002 | Tanque de gas estacionario de 1000 lt. incluye: | PZA | 1 | 34198.63 | 34198.63 | 0.0169%
| suministro, elevación, mano de obra, equipo y |  | 0 | 0 | 0 | 0%
| herramienta. |  | 0 | 0 | 0 | 0%
134 | SOPORTERIA
13401 | SOPORTERIA
13401-001 | Taquete de expansión clevis de 3/8" incluye: trazo, | PZA | 1 | 35.55 | 35.55 | 0%
| barreno, mano de obra, equipo y herramienta |  | 0 | 0 | 0 | 0%
13401-002 | Taquete de expansión clevis de 1/2" x 3" incluye: trazo, | PZA | 1 | 42.26 | 42.26 | 0%
| barreno, mano de obra, equipo y herramienta |  | 0 | 0 | 0 | 0%
13401-003 | Taquete de expansión clevis de 1/2" x 5" incluye: trazo, | PZA | 1 | 46 | 46 | 0%
| barreno, mano de obra, equipo y herramienta |  | 0 | 0 | 0 | 0%
13401-004 | Taquete de expansión clevis de 5/8" x 3 1/2" incluye: | PZA | 1 | 59.27 | 59.27 | 0%
| trazo, barreno, mano de obra, equipo y herramienta |  | 0 | 0 | 0 | 0%
13401-005 | Taquete de expansión clevis de 5/8" x 5" incluye: trazo, | PZA | 1 | 62.44 | 62.44 | 0%
| barreno, mano de obra, equipo y herramienta |  | 0 | 0 | 0 | 0%
13401-006 | Taquete de expansión clevis de 3/4" x 4" incluye: trazo, | PZA | 1 | 98.36 | 98.36 | 0%
| barreno, mano de obra, equipo y herramienta |  | 0 | 0 | 0 | 0%
13401-007 | Taquete de expansión clevis de 3/4" x 5" incluye: trazo, | PZA | 1 | 130.58 | 130.58 | 0%
| barreno, mano de obra, equipo y herramienta |  | 0 | 0 | 0 | 0%
13401-008 | Taquete de expansión clevis de 3/4" x 6" incluye: trazo, | PZA | 1 | 148.99 | 148.99 | 0%
| barreno, mano de obra, equipo y herramienta |  | 0 | 0 | 0 | 0%
13401-009 | Taquete de expansión clevis de 7/8" x 5 1/2" incluye: | PZA | 1 | 175.79 | 175.79 | 0%
| trazo, barreno, mano de obra, equipo y herramienta |  | 0 | 0 | 0 | 0%
13401-010 | Taquete de expansión clevis de 7/8" x 7" incluye: trazo, | PZA | 1 | 216.14 | 216.14 | 0.0001%
| barreno, mano de obra, equipo y herramienta |  | 0 | 0 | 0 | 0%
13401-011 | Taquete de expansión clevis de 7/8" x 9" incluye: trazo, | PZA | 1 | 268.41 | 268.41 | 0.0001%
| barreno, mano de obra, equipo y herramienta |  | 0 | 0 | 0 | 0%
13401-012 | Taquete de expansión clevis de 1" x 7" incluye: trazo, | PZA | 1 | 374.95 | 374.95 | 0.0001%
| barreno, mano de obra, equipo y herramienta |  | 0 | 0 | 0 | 0%
13401-013 | Taquete de expansión de 3/8" sin tornillo, incluye: | PZA | 1 | 29.9 | 29.9 | 0%
| trazo, barreno, mano de obra, equipo y herramienta |  | 0 | 0 | 0 | 0%
13401-014 | Taquete de expansión de 1/2" sin tornillo, incluye: | PZA | 1 | 39.26 | 39.26 | 0%
| trazo, barreno, mano de obra, equipo y herramienta |  | 0 | 0 | 0 | 0%
13401-015 | Taquete de expansión de 5/8" sin tornillo, incluye: | PZA | 1 | 57.1 | 57.1 | 0%
| trazo, barreno, mano de obra, equipo y herramienta |  | 0 | 0 | 0 | 0%
13401-016 | Taquete de expansión de 7/8" sin tornillo, incluye: | PZA | 1 | 83.45 | 83.45 | 0%
| trazo, barreno, mano de obra, equipo y herramienta |  | 0 | 0 | 0 | 0%
13401-017 | Taquete de expansión de 1"x3" sin tornillo, incluye: | PZA | 1 | 119.98 | 119.98 | 0%
| trazo, barreno, mano de obra, equipo y herramienta |  | 0 | 0 | 0 | 0%
13401-018 | Taquete de expansión de 1"x 5" sin tornillo, incluye: | PZA | 1 | 177.26 | 177.26 | 0%
| trazo, barreno, mano de obra, equipo y herramienta |  | 0 | 0 | 0 | 0%
13401-019 | Taquete de expansión "Z" de 3/16" sin tornillo, incluye: | PZA | 1 | 26.63 | 26.63 | 0%
| trazo, barreno, mano de obra, equipo y herramienta |  | 0 | 0 | 0 | 0%
13401-020 | Taquete de expansión "Z" de 1/4" sin tornillo, incluye: | PZA | 1 | 28.56 | 28.56 | 0%
| trazo, barreno, mano de obra, equipo y herramienta |  | 0 | 0 | 0 | 0%
13401-021 | Taquete de expansión "Z" de 5/16" sin tornillo, incluye: | PZA | 1 | 37.87 | 37.87 | 0%
| trazo, barreno, mano de obra, equipo y herramienta |  | 0 | 0 | 0 | 0%
13401-022 | Taquete de expansión "Z" de 3/8" sin tornillo, incluye: | PZA | 1 | 45.09 | 45.09 | 0%
| trazo, barreno, mano de obra, equipo y herramienta |  | 0 | 0 | 0 | 0%
13401-023 | Taquete de expansión "Z" de 1/2" sin tornillo, incluye: | PZA | 1 | 62.14 | 62.14 | 0%
| trazo, barreno, mano de obra, equipo y herramienta |  | 0 | 0 | 0 | 0%
13401-024 | Taquete de expansión "Z" de 5/8" sin tornillo, incluye: | PZA | 1 | 83.63 | 83.63 | 0%
| trazo, barreno, mano de obra, equipo y herramienta |  | 0 | 0 | 0 | 0%
13401-025 | Taquete de expansión "Z" de 3/4" sin tornillo, incluye: | PZA | 1 | 118.67 | 118.67 | 0%
| trazo, barreno, mano de obra, equipo y herramienta |  | 0 | 0 | 0 | 0%
13401-026 | Taquete de expansión "Z" de 7/8" sin tornillo, incluye: | PZA | 1 | 245.69 | 245.69 | 0.0001%
| trazo, barreno, mano de obra, equipo y herramienta |  | 0 | 0 | 0 | 0%
13401-027 | Taquete de expansión "Z" de 1" sin tornillo, incluye: | PZA | 1 | 267.87 | 267.87 | 0.0001%
| trazo, barreno, mano de obra, equipo y herramienta |  | 0 | 0 | 0 | 0%
13401-028 | Soporte individual para tuberia de 13 mm. de diámetro, | PZA | 1 | 139.57 | 139.57 | 0%
| a base de solera de fierro de 1/8"x3/4" con desarrollo |  | 0 | 0 | 0 | 0%
| de hasta 1.00 m, y abrazadera omega de 1/2" con dos |  | 0 | 0 | 0 | 0%
| tornillos de 1/4", anclado a la losa con un perno de |  | 0 | 0 | 0 | 0%
| 1/4", incluye: trazo, carga para perno, aplicación de |  | 0 | 0 | 0 | 0%
| pintura de esmalte, mano de obra, equipo, herramienta |  | 0 | 0 | 0 | 0%
| y andamios. |  | 0 | 0 | 0 | 0%
13401-029 | Soporte individual para tuberia de 19 mm. de diámetro, | PZA | 1 | 137.76 | 137.76 | 0%
| a base de solera de fierro de 1/8"x3/4" con desarrollo |  | 0 | 0 | 0 | 0%
| de hasta 1.00 m, y abrazadera omega de 3/4" con dos |  | 0 | 0 | 0 | 0%
| tornillos de 1/4", anclado a la losa con un perno de |  | 0 | 0 | 0 | 0%
| 1/4", incluye: trazo, carga para perno, aplicación de |  | 0 | 0 | 0 | 0%
| pintura de esmalte, mano de obra, equipo, herramienta |  | 0 | 0 | 0 | 0%
| y andamios. |  | 0 | 0 | 0 | 0%
13401-030 | Soporte individual para tuberia de 25 mm. de diámetro, | PZA | 1 | 139.81 | 139.81 | 0%
| a base de solera de fierro de 1/8"x3/4" con desarrollo |  | 0 | 0 | 0 | 0%
| de hasta 1.00 m, y abrazadera omega de 1", con dos |  | 0 | 0 | 0 | 0%
| tornillos de 1/4", anclado a la losa con un perno de |  | 0 | 0 | 0 | 0%
| 1/4", incluye: trazo, carga para perno, aplicación de |  | 0 | 0 | 0 | 0%
| pintura de esmalte, mano de obra, equipo, herramienta |  | 0 | 0 | 0 | 0%
| y andamios. |  | 0 | 0 | 0 | 0%
13401-031 | Soporte individual para tuberia de 32mm. de diámetro, | PZA | 1 | 146.58 | 146.58 | 0%
| a base de solera de fierro de 1/8"x3/4" con desarrollo |  | 0 | 0 | 0 | 0%
| de hasta 1.00 m, y abrazadera omega de 1 1/4", con |  | 0 | 0 | 0 | 0%
| dos tornillos de 1/4", anclado a la losa con un perno de |  | 0 | 0 | 0 | 0%
| 1/4", incluye: trazo, carga para perno, aplicación de |  | 0 | 0 | 0 | 0%
| pintura de esmalte, mano de obra, equipo, herramienta |  | 0 | 0 | 0 | 0%
| y andamios. |  | 0 | 0 | 0 | 0%
13401-032 | Soporte individual para tuberia de 38 mm. de diámetro, | PZA | 1 | 151.15 | 151.15 | 0%
| a base de solera de fierro de 1/8"x3/4" con desarrollo |  | 0 | 0 | 0 | 0%
| de hasta 1.00 m, y abrazadera omega de 1 1/2", con |  | 0 | 0 | 0 | 0%
| dos tornillos de 1/4", anclado a la losa con un perno de |  | 0 | 0 | 0 | 0%
| 1/4", incluye: trazo, carga para perno, aplicación de |  | 0 | 0 | 0 | 0%
| pintura de esmalte, mano de obra, equipo, herramienta |  | 0 | 0 | 0 | 0%
| y andamios. |  | 0 | 0 | 0 | 0%
13401-033 | Soporte individual para tuberia de 51 mm. de diámetro, | PZA | 1 | 156.57 | 156.57 | 0%
| a base de solera de fierro de 1/8"x3/4" con desarrollo |  | 0 | 0 | 0 | 0%
| de hasta 1.00 m, y abrazadera omega de 2", con dos |  | 0 | 0 | 0 | 0%
| tornillos de 1/4", anclado a la losa con un perno de |  | 0 | 0 | 0 | 0%
| 1/4", incluye: trazo, carga para perno, aplicación de |  | 0 | 0 | 0 | 0%
| pintura de esmalte, mano de obra, equipo, herramienta |  | 0 | 0 | 0 | 0%
| y andamios. |  | 0 | 0 | 0 | 0%
13401-034 | Soporte individual para tuberia de 64 mm. de diámetro, | PZA | 1 | 165.05 | 165.05 | 0%
| a base de solera de fierro de 1/8"x3/4" con desarrollo |  | 0 | 0 | 0 | 0%
| de hasta 1.00 m, y abrazadera omega de 2 1/4", con |  | 0 | 0 | 0 | 0%
| dos tornillos de 1/4", anclado a la losa con un perno de |  | 0 | 0 | 0 | 0%
| 1/4", incluye: trazo, carga para perno, aplicación de |  | 0 | 0 | 0 | 0%
| pintura de esmalte, mano de obra, equipo, herramienta |  | 0 | 0 | 0 | 0%
| y andamios. |  | 0 | 0 | 0 | 0%
13401-035 | Soporte individual para tuberia de 75 mm. de diámetro, | PZA | 1 | 179.01 | 179.01 | 0%
| a base de solera de fierro de 1/8"x3/4" con desarrollo |  | 0 | 0 | 0 | 0%
| de hasta 1.00 m, y abrazadera omega de 3", con dos |  | 0 | 0 | 0 | 0%
| tornillos de 1/4", anclado a la losa con un perno de |  | 0 | 0 | 0 | 0%
| 1/4", incluye: trazo, carga para perno, aplicación de |  | 0 | 0 | 0 | 0%
| pintura de esmalte, mano de obra, equipo, herramienta |  | 0 | 0 | 0 | 0%
| y andamios. |  | 0 | 0 | 0 | 0%
13401-036 | Soporte individual para tuberia de 102 mm. de | PZA | 1 | 190.75 | 190.75 | 0%
| diámetro, a base de solera de fierro de 1/8"x3/4" con |  | 0 | 0 | 0 | 0%
| desarrollo de hasta 1.00 m, y abrazadera omega de 4", |  | 0 | 0 | 0 | 0%
| con dos tornillos de 1/4", anclado a la losa con un |  | 0 | 0 | 0 | 0%
| perno de 1/4", incluye: trazo, carga para perno, |  | 0 | 0 | 0 | 0%
| aplicación de pintura de esmalte, mano de obra, |  | 0 | 0 | 0 | 0%
| equipo, herramienta y andamios. |  | 0 | 0 | 0 | 0%
13401-037 | Soporte individual para tubería de 13 mm. de diámetro, | PZA | 1 | 120.34 | 120.34 | 0%
| a base de varilla roscada de 1/4" con desarrollo de |  | 0 | 0 | 0 | 0%
| hasta 1.00 m, y abrazadera tipo "pera" de 13 mm de |  | 0 | 0 | 0 | 0%
| diámetro, anclado a la losa con un perno y cople de |  | 0 | 0 | 0 | 0%
| 1/4", incluye: trazo, carga para perno, mano de obra, |  | 0 | 0 | 0 | 0%
| equipo, herramienta y andamios. |  | 0 | 0 | 0 | 0%
13401-038 | Soporte individual para tubería de 19 mm. de diámetro, | PZA | 1 | 120.65 | 120.65 | 0%
| a base de varilla roscada de 1/4" con desarrollo de |  | 0 | 0 | 0 | 0%
| hasta 1.00 m, y abrazadera tipo "pera" de 19 mm de |  | 0 | 0 | 0 | 0%
| diámetro, anclado a la losa con un perno y cople de |  | 0 | 0 | 0 | 0%
| 1/4", incluye: trazo, carga para perno, mano de obra, |  | 0 | 0 | 0 | 0%
| equipo, herramienta y andamios. |  | 0 | 0 | 0 | 0%
13401-039 | Soporte individual para tubería de 25 mm. de diámetro, | PZA | 1 | 121.7 | 121.7 | 0%
| a base de varilla roscada de 1/4" con desarrollo de |  | 0 | 0 | 0 | 0%
| hasta 1.00 m, y abrazadera tipo "pera" de 25 mm de |  | 0 | 0 | 0 | 0%
| diámetro, anclado a la losa con un perno y cople de |  | 0 | 0 | 0 | 0%
| 1/4", incluye: trazo, carga para perno, mano de obra, |  | 0 | 0 | 0 | 0%
| equipo, herramienta y andamios. |  | 0 | 0 | 0 | 0%
13401-040 | Soporte individual para tubería de 32 mm. de diámetro, | PZA | 1 | 122.39 | 122.39 | 0%
| a base de varilla roscada de 1/4" con desarrollo de |  | 0 | 0 | 0 | 0%
| hasta 1.00 m, y abrazadera tipo "pera" de 32 mm de |  | 0 | 0 | 0 | 0%
| diámetro, anclado a la losa con un perno y cople de |  | 0 | 0 | 0 | 0%
| 1/4", incluye: trazo, carga para perno, mano de obra, |  | 0 | 0 | 0 | 0%
| equipo, herramienta y andamios. |  | 0 | 0 | 0 | 0%
13401-041 | Soporte individual para tubería de 38 mm. de diámetro, | PZA | 1 | 133.96 | 133.96 | 0%
| a base de varilla roscada de 1/4" con desarrollo de |  | 0 | 0 | 0 | 0%
| hasta 1.00 m, y abrazadera tipo "pera" de 38 mm de |  | 0 | 0 | 0 | 0%
| diámetro, anclado a la losa con un perno y cople de |  | 0 | 0 | 0 | 0%
| 1/4", incluye: trazo, carga para perno, mano de obra, |  | 0 | 0 | 0 | 0%
| equipo, herramienta y andamios. |  | 0 | 0 | 0 | 0%
13401-042 | Soporte individual para tubería de 50 mm. de diámetro, | PZA | 1 | 128.41 | 128.41 | 0%
| a base de varilla roscada de 1/4" con desarrollo de |  | 0 | 0 | 0 | 0%
| hasta 1.00 m, y abrazadera tipo "pera" de 50 mm de |  | 0 | 0 | 0 | 0%
| diámetro, anclado a la losa con un perno y cople de |  | 0 | 0 | 0 | 0%
| 1/4", incluye: trazo, carga para perno, mano de obra, |  | 0 | 0 | 0 | 0%
| equipo, herramienta y andamios. |  | 0 | 0 | 0 | 0%
13401-043 | Soporte individual para tubería de 13 mm. de diámetro, | PZA | 1 | 225.15 | 225.15 | 0.0001%
| a base de varilla roscada de 5/16" con desarrollo de |  | 0 | 0 | 0 | 0%
| hasta 1.00 m, y abrazadera forjada ajustable "clevis" |  | 0 | 0 | 0 | 0%
| de 13 mm de diámetro, anclado a la losa con un |  | 0 | 0 | 0 | 0%
| trapecio ajustable de hierro y dos pernos de 1/4", |  | 0 | 0 | 0 | 0%
| incluye: trazo, cargas para pernos, mano de obra, |  | 0 | 0 | 0 | 0%
| equipo, herramienta y andamios. |  | 0 | 0 | 0 | 0%
13401-044 | Soporte individual para tubería de 19 mm. de diámetro, | PZA | 1 | 228.07 | 228.07 | 0.0001%
| a base de varilla roscada de 5/16" con desarrollo de |  | 0 | 0 | 0 | 0%
| hasta 1.00 m, y abrazadera forjada ajustable "clevis" |  | 0 | 0 | 0 | 0%
| de 19 mm de diámetro, anclado a la losa con un |  | 0 | 0 | 0 | 0%
| trapecio ajustable de hierro y dos pernos de 1/4", |  | 0 | 0 | 0 | 0%
| incluye: trazo, cargas para pernos, mano de obra, |  | 0 | 0 | 0 | 0%
| equipo, herramienta y andamios. |  | 0 | 0 | 0 | 0%
13401-045 | Soporte individual para tubería de 25 mm. de diámetro, | PZA | 1 | 231 | 231 | 0.0001%
| a base de varilla roscada de 5/16" con desarrollo de |  | 0 | 0 | 0 | 0%
| hasta 1.00 m, y abrazadera forjada ajustable "clevis" |  | 0 | 0 | 0 | 0%
| de 25 mm de diámetro, anclado a la losa con un |  | 0 | 0 | 0 | 0%
| trapecio ajustable de hierro y dos pernos de 1/4", |  | 0 | 0 | 0 | 0%
| incluye: trazo, cargas para pernos, mano de obra, |  | 0 | 0 | 0 | 0%
| equipo, herramienta y andamios. |  | 0 | 0 | 0 | 0%
13401-046 | Soporte individual para tubería de 32 mm. de diámetro, | PZA | 1 | 235.17 | 235.17 | 0.0001%
| a base de varilla roscada de 5/16" con desarrollo de |  | 0 | 0 | 0 | 0%
| hasta 1.00 m, y abrazadera forjada ajustable "clevis" |  | 0 | 0 | 0 | 0%
| de 32 mm de diámetro, anclado a la losa con un |  | 0 | 0 | 0 | 0%
| trapecio ajustable de hierro y dos pernos de 1/4", |  | 0 | 0 | 0 | 0%
| incluye: trazo, cargas para pernos, mano de obra, |  | 0 | 0 | 0 | 0%
| equipo, herramienta y andamios. |  | 0 | 0 | 0 | 0%
13401-047 | Soporte individual para tubería de 38 mm. de diámetro, | PZA | 1 | 238.1 | 238.1 | 0.0001%
| a base de varilla roscada de 5/16" con desarrollo de |  | 0 | 0 | 0 | 0%
| hasta 1.00 m, y abrazadera forjada ajustable "clevis" |  | 0 | 0 | 0 | 0%
| de 38 mm de diámetro, anclado a la losa con un |  | 0 | 0 | 0 | 0%
| trapecio ajustable de hierro y dos pernos de 1/4", |  | 0 | 0 | 0 | 0%
| incluye: trazo, cargas para pernos, mano de obra, |  | 0 | 0 | 0 | 0%
| equipo, herramienta y andamios. |  | 0 | 0 | 0 | 0%
13401-048 | Soporte individual para tubería de 51 mm. de diámetro, | PZA | 1 | 233.86 | 233.86 | 0.0001%
| a base de varilla roscada de 5/16" con desarrollo de |  | 0 | 0 | 0 | 0%
| hasta 1.00 m, y abrazadera forjada ajustable "clevis" |  | 0 | 0 | 0 | 0%
| de 51 mm de diámetro, anclado a la losa con un |  | 0 | 0 | 0 | 0%
| trapecio ajustable de hierro y dos pernos de 1/4", |  | 0 | 0 | 0 | 0%
| incluye: trazo, cargas para pernos, mano de obra, |  | 0 | 0 | 0 | 0%
| equipo, herramienta y andamios. |  | 0 | 0 | 0 | 0%
13401-049 | Soporte individual para tubería de 64 mm. de diámetro, | PZA | 1 | 297.8 | 297.8 | 0.0001%
| a base de varilla roscada de 3/8" con desarrollo de |  | 0 | 0 | 0 | 0%
| hasta 1.00 m, y abrazadera forjada ajustable "clevis" |  | 0 | 0 | 0 | 0%
| de 64 mm de diámetro, anclado a la losa con un |  | 0 | 0 | 0 | 0%
| trapecio ajustable de hierro y dos pernos de 1/4", |  | 0 | 0 | 0 | 0%
| incluye: trazo, cargas para pernos, mano de obra, |  | 0 | 0 | 0 | 0%
| equipo, herramienta y andamios. |  | 0 | 0 | 0 | 0%
13401-050 | Soporte individual para tubería de 75 mm. de diámetro, | PZA | 1 | 306.36 | 306.36 | 0.0001%
| a base de varilla roscada de 3/8" con desarrollo de |  | 0 | 0 | 0 | 0%
| hasta 1.00 m, y abrazadera forjada ajustable "clevis" |  | 0 | 0 | 0 | 0%
| de 75 mm de diámetro, anclado a la losa con un |  | 0 | 0 | 0 | 0%
| trapecio ajustable de hierro y dos pernos de 1/4", |  | 0 | 0 | 0 | 0%
| incluye: trazo, cargas para pernos, mano de obra, |  | 0 | 0 | 0 | 0%
| equipo, herramienta y andamios. |  | 0 | 0 | 0 | 0%
13401-051 | Soporte individual para tubería de 102 mm. de | PZA | 1 | 332.21 | 332.21 | 0.0001%
| diámetro, a base de varilla roscada de 3/8" con |  | 0 | 0 | 0 | 0%
| desarrollo de hasta 1.00 m, y abrazadera forjada |  | 0 | 0 | 0 | 0%
| ajustable "clevis" de 102 mm de diámetro, anclado a la |  | 0 | 0 | 0 | 0%
| losa con un trapecio ajustable de hierro y dos pernos |  | 0 | 0 | 0 | 0%
| de 1/4", incluye: trazo, cargas para pernos, mano de |  | 0 | 0 | 0 | 0%
| obra, equipo, herramienta y andamios. |  | 0 | 0 | 0 | 0%
13401-052 | Soporte individual para tubería de 126 mm. de | PZA | 1 | 423.89 | 423.89 | 0.0002%
| diámetro, a base de varilla roscada de 3/8" con |  | 0 | 0 | 0 | 0%
| desarrollo de hasta 1.00 m, y abrazadera forjada |  | 0 | 0 | 0 | 0%
| ajustable "clevis" de 126 mm de diámetro, anclado a la |  | 0 | 0 | 0 | 0%
| losa con un trapecio ajustable de hierro y dos pernos |  | 0 | 0 | 0 | 0%
| de 1/4", incluye: trazo, cargas para pernos, mano de |  | 0 | 0 | 0 | 0%
| obra, equipo, herramienta y andamios. |  | 0 | 0 | 0 | 0%
13401-053 | Soporte individual para tubería de 150 mm. de | PZA | 1 | 579.19 | 579.19 | 0.0002%
| diámetro, a base de varilla roscada de 1/2" con |  | 0 | 0 | 0 | 0%
| desarrollo de hasta 1.00 m, y abrazadera forjada |  | 0 | 0 | 0 | 0%
| ajustable "clevis" de 150 mm de diámetro, anclado a la |  | 0 | 0 | 0 | 0%
| losa con un trapecio ajustable de hierro y dos pernos |  | 0 | 0 | 0 | 0%
| de 3/8", incluye: trazo, cargas para pernos, mano de |  | 0 | 0 | 0 | 0%
| obra, equipo, herramienta y andamios. |  | 0 | 0 | 0 | 0%
13401-054 | Soporte individual para tubería de 200 mm. de | PZA | 1 | 866.51 | 866.51 | 0.0004%
| diámetro, a base de varilla roscada de 1/2" con |  | 0 | 0 | 0 | 0%
| desarrollo de hasta 1.00 m, y abrazadera forjada |  | 0 | 0 | 0 | 0%
| ajustable "clevis" de 200 mm de diámetro, anclado a la |  | 0 | 0 | 0 | 0%
| losa con un trapecio ajustable de hierro y dos pernos |  | 0 | 0 | 0 | 0%
| de 3/8", incluye: trazo, cargas para pernos, mano de |  | 0 | 0 | 0 | 0%
| obra, equipo, herramienta y andamios. |  | 0 | 0 | 0 | 0%
13401-055 | Soporte individual para tubería de 64 mm. de diámetro, | PZA | 1 | 182.95 | 182.95 | 0%
| a base de varilla roscada de 3/8" con desarrollo de |  | 0 | 0 | 0 | 0%
| hasta 1.00 m, y abrazadera tipo "pera" de 64 mm de |  | 0 | 0 | 0 | 0%
| diámetro, anclado a la losa con un perno y cople de |  | 0 | 0 | 0 | 0%
| 3/8", incluye: trazo, carga para perno, mano de obra, |  | 0 | 0 | 0 | 0%
| equipo, herramienta y andamios. |  | 0 | 0 | 0 | 0%
13401-056 | Soporte individual para tubería de 75 mm. de diámetro, | PZA | 1 | 194.03 | 194.03 | 0%
| a base de varilla roscada de 3/8" con desarrollo de |  | 0 | 0 | 0 | 0%
| hasta 1.00 m, y abrazadera tipo "pera" de 75 mm de |  | 0 | 0 | 0 | 0%
| diámetro, anclado a la losa con un perno y cople de |  | 0 | 0 | 0 | 0%
| 3/8", incluye: trazo, carga para perno, mano de obra, |  | 0 | 0 | 0 | 0%
| equipo, herramienta y andamios. |  | 0 | 0 | 0 | 0%
13401-057 | Soporte individual para tubería de 102 mm. de | PZA | 1 | 227.53 | 227.53 | 0.0001%
| diámetro, a base de varilla roscada de 3/8" con |  | 0 | 0 | 0 | 0%
| desarrollo de hasta 1.00 m, y abrazadera tipo "pera" de |  | 0 | 0 | 0 | 0%
| 102 mm de diámetro, anclado a la losa con un perno y |  | 0 | 0 | 0 | 0%
| cople de 3/8", incluye: trazo, carga para perno, mano |  | 0 | 0 | 0 | 0%
| de obra, equipo, herramienta y andamios. |  | 0 | 0 | 0 | 0%
13401-058 | Soporte individual para tubería de 126 mm. de | PZA | 1 | 250.49 | 250.49 | 0.0001%
| diámetro, a base de varilla roscada de 3/8" con |  | 0 | 0 | 0 | 0%
| desarrollo de hasta 1.00 m, y abrazadera tipo "pera" de |  | 0 | 0 | 0 | 0%
| 126 mm de diámetro, anclado a la losa con un perno y |  | 0 | 0 | 0 | 0%
| cople de 3/8", incluye: trazo, carga para perno, mano |  | 0 | 0 | 0 | 0%
| de obra, equipo, herramienta y andamios. |  | 0 | 0 | 0 | 0%
13401-059 | Soporte individual para tubería de 150 mm. de | PZA | 1 | 278.33 | 278.33 | 0.0001%
| diámetro, a base de varilla roscada de 3/8" con |  | 0 | 0 | 0 | 0%
| desarrollo de hasta 1.00 m, y abrazadera tipo "pera" de |  | 0 | 0 | 0 | 0%
| 150 mm de diámetro, anclado a la losa con un perno y |  | 0 | 0 | 0 | 0%
| cople de 3/8", incluye: trazo, carga para perno, mano |  | 0 | 0 | 0 | 0%
| de obra, equipo, herramienta y andamios. |  | 0 | 0 | 0 | 0%
13401-060 | Soporte individual para tubería de 200 mm. de | PZA | 1 | 314.51 | 314.51 | 0.0001%
| diámetro, a base de varilla roscada de 3/8" con |  | 0 | 0 | 0 | 0%
| desarrollo de hasta 1.00 m, y abrazadera tipo "pera" de |  | 0 | 0 | 0 | 0%
| 200 mm de diámetro, anclado a la losa con un perno y |  | 0 | 0 | 0 | 0%
| cople de 3/8", incluye: trazo, carga para perno, mano |  | 0 | 0 | 0 | 0%
| de obra, equipo, herramienta y andamios. |  | 0 | 0 | 0 | 0%
13401-061 | Soporte individual para tubería de 250 mm. de | PZA | 1 | 1643.66 | 1643.66 | 0.0008%
| diámetro, a base de varilla roscada de 3/4" con |  | 0 | 0 | 0 | 0%
| desarrollo de hasta 1.00 m, y abrazadera forjada |  | 0 | 0 | 0 | 0%
| ajustable "clevis" de 250 mm de diámetro, anclado a la |  | 0 | 0 | 0 | 0%
| losa con un trapecio ajustable de hierro y dos taquetes |  | 0 | 0 | 0 | 0%
| de expansion tipo "Z" para varilla de 3/4", incluye: |  | 0 | 0 | 0 | 0%
| trazo, mano de obra, equipo, herramienta y andamios. |  | 0 | 0 | 0 | 0%
13401-062 | Soporte individual para tubería de 300 mm. de | PZA | 1 | 1788.12 | 1788.12 | 0.0008%
| diámetro, a base de varilla roscada de 3/4" con |  | 0 | 0 | 0 | 0%
| desarrollo de hasta 1.00 m, y abrazadera forjada |  | 0 | 0 | 0 | 0%
| ajustable "clevis" de 300 mm de diámetro, anclado a la |  | 0 | 0 | 0 | 0%
| losa con un trapecio ajustable de hierro y dos taquetes |  | 0 | 0 | 0 | 0%
| de expansion tipo "Z" para varilla de 3/4", incluye: |  | 0 | 0 | 0 | 0%
| trazo, mano de obra, equipo, herramienta y andamios. |  | 0 | 0 | 0 | 0%
13401-063 | Soporte individual para tubería de 350 mm. de | PZA | 1 | 2209.35 | 2209.35 | 0.001%
| diámetro, a base de varilla roscada de 3/4" con |  | 0 | 0 | 0 | 0%
| desarrollo de hasta 1.00 m, y abrazadera forjada |  | 0 | 0 | 0 | 0%
| ajustable "clevis" de 350 mm de diámetro, anclado a la |  | 0 | 0 | 0 | 0%
| losa con un trapecio ajustable de hierro y dos taquetes |  | 0 | 0 | 0 | 0%
| de expansion tipo "Z" para varilla de 3/4", incluye: |  | 0 | 0 | 0 | 0%
| trazo, mano de obra, equipo, herramienta y andamios. |  | 0 | 0 | 0 | 0%
13401-064 | Soporte individual para tubería de 400 mm. de | PZA | 1 | 3238.85 | 3238.85 | 0.0016%
| diámetro, a base de varilla roscada de 1" con |  | 0 | 0 | 0 | 0%
| desarrollo de hasta 1.00 m, y abrazadera forjada |  | 0 | 0 | 0 | 0%
| ajustable "clevis" de 400 mm de diámetro, anclado a la |  | 0 | 0 | 0 | 0%
| losa con un trapecio ajustable de hierro y dos taquetes |  | 0 | 0 | 0 | 0%
| de expansion tipo "Z" para varilla de 7/8", incluye: |  | 0 | 0 | 0 | 0%
| trazo, mano de obra, equipo, herramienta y andamios. |  | 0 | 0 | 0 | 0%
13401-067 | Soporte multiple de 20 cm. para tres tubos a base de | PZA | 1 | 405.73 | 405.73 | 0.0002%
| dos angulos de fierro de 1/8" x 1" soportados por dos |  | 0 | 0 | 0 | 0%
| varillas roscadas de 1/4" hasta de 1 m. de longitud |  | 0 | 0 | 0 | 0%
| ancladas con dos pernos de 1/4" y cople de 1/4", |  | 0 | 0 | 0 | 0%
| incluye: trazo, nivelacion, tres abrazaderas "U", mano |  | 0 | 0 | 0 | 0%
| de obra, equipo, herramienta y andamios. |  | 0 | 0 | 0 | 0%
13401-068 | Soporte multiple de 30 cm. para tres tubos a base de | PZA | 1 | 588.99 | 588.99 | 0.0002%
| dos angulos de fierro de 1/8" x 1" soportados por dos |  | 0 | 0 | 0 | 0%
| varillas roscadas de 3/8" hasta de 1 m. de longitud |  | 0 | 0 | 0 | 0%
| ancladas con dos pernos de 3/8" y cople de 3/8", |  | 0 | 0 | 0 | 0%
| incluye: trazo, nivelacion, tres abrazaderas "U", mano |  | 0 | 0 | 0 | 0%
| de obra, equipo, herramienta y andamios. |  | 0 | 0 | 0 | 0%
13401-069 | Soporte multiple de 40 cm. para cinco tubos a base de | PZA | 1 | 658.9 | 658.9 | 0.0003%
| dos angulos de fierro de 1/8" x 1" soportados por dos |  | 0 | 0 | 0 | 0%
| varillas roscadas de 3/8" hasta de 1 m. de longitud |  | 0 | 0 | 0 | 0%
| ancladas con dos pernos de 3/8" y cople de 3/8", |  | 0 | 0 | 0 | 0%
| incluye: trazo, nivelacion, cinco abrazaderas "U", mano |  | 0 | 0 | 0 | 0%
| de obra, equipo, herramienta y andamios. |  | 0 | 0 | 0 | 0%
13401-070 | Soporte multiple de 50 cm. para cinco tubos a base de | PZA | 1 | 838.89 | 838.89 | 0.0004%
| dos angulos de fierro de 3/16" x 1 1/2" soportados por |  | 0 | 0 | 0 | 0%
| dos varillas roscadas de 1/2" hasta de 1 m. de longitud |  | 0 | 0 | 0 | 0%
| ancladas con taquetes de expansión "Z" de 1/2", |  | 0 | 0 | 0 | 0%
| incluye: trazo, nivelacion, cinco abrazaderas "U", mano |  | 0 | 0 | 0 | 0%
| de obra, equipo, herramienta y andamios. |  | 0 | 0 | 0 | 0%
13401-071 | Soporte multiple de 60 cm. para cinco tubos a base de | PZA | 1 | 1049.72 | 1049.72 | 0.0005%
| dos angulos de fierro de 3/16" x 1 1/2" soportados por |  | 0 | 0 | 0 | 0%
| dos varillas roscadas de 1/2" hasta de 1 m. de longitud |  | 0 | 0 | 0 | 0%
| ancladas con taquetes de expansión "Z" de 1/2", |  | 0 | 0 | 0 | 0%
| incluye: trazo, nivelacion, cinco abrazaderas "U", mano |  | 0 | 0 | 0 | 0%
| de obra, equipo, herramienta y andamios. |  | 0 | 0 | 0 | 0%
13401-072 | Soporte multiple de 70 cm. para cinco tubos a base de | PZA | 1 | 1145.16 | 1145.16 | 0.0005%
| dos angulos de fierro de 3/16" x 1 1/2" soportados por |  | 0 | 0 | 0 | 0%
| dos varillas roscadas de 1/2" hasta de 1 m. de longitud |  | 0 | 0 | 0 | 0%
| ancladas con taquetes de expansión "Z" de 1/2", |  | 0 | 0 | 0 | 0%
| incluye: trazo, nivelacion, cinco abrazaderas "U", mano |  | 0 | 0 | 0 | 0%
| de obra, equipo, herramienta y andamios. |  | 0 | 0 | 0 | 0%
13401-073 | Soporte multiple de 80 cm. para siete tubos a base de | PZA | 1 | 1527.81 | 1527.81 | 0.0007%
| dos angulos de fierro de 1/4" x 2" soportados por dos |  | 0 | 0 | 0 | 0%
| varillas roscadas de 1/2" hasta de 1 m. de longitud |  | 0 | 0 | 0 | 0%
| ancladas con taquetes de expansión "Z" de 1/2", |  | 0 | 0 | 0 | 0%
| incluye: trazo, nivelacion, cinco abrazaderas "U", mano |  | 0 | 0 | 0 | 0%
| de obra, equipo, herramienta y andamios. |  | 0 | 0 | 0 | 0%
13401-074 | Soporte multiple de 90 cm. para siete tubos a base de | PZA | 1 | 1609.37 | 1609.37 | 0.0007%
| dos angulos de fierro de 1/4" x 2" soportados por dos |  | 0 | 0 | 0 | 0%
| varillas roscadas de 1/2" hasta de 1 m. de longitud |  | 0 | 0 | 0 | 0%
| ancladas con taquetes de expansión "Z" de 1/2", |  | 0 | 0 | 0 | 0%
| incluye: trazo, nivelacion, cinco abrazaderas "U", mano |  | 0 | 0 | 0 | 0%
| de obra, equipo, herramienta y andamios. |  | 0 | 0 | 0 | 0%
13401-075 | Soporte multiple de 20 cm. para tres tubos a base de | PZA | 1 | 316.71 | 316.71 | 0.0001%
| unicanal soportado por dos varillas roscadas de 1/4" |  | 0 | 0 | 0 | 0%
| hasta de 1 m. de longitud ancladas con dos pernos de |  | 0 | 0 | 0 | 0%
| 1/4" y cople de 1/4", incluye: trazo, nivelacion, tres |  | 0 | 0 | 0 | 0%
| abrazaderas para unicanal, mano de obra, equipo, |  | 0 | 0 | 0 | 0%
| herramienta y andamios. |  | 0 | 0 | 0 | 0%
13401-076 | Soporte multiple de 30 cm. para tres tubos a base de | PZA | 1 | 350.93 | 350.93 | 0.0001%
| unicanal soportado por dos varillas roscadas de 1/4" |  | 0 | 0 | 0 | 0%
| hasta de 1 m. de longitud ancladas con dos pernos de |  | 0 | 0 | 0 | 0%
| 1/4" y cople de 1/4", incluye: trazo, nivelacion, tres |  | 0 | 0 | 0 | 0%
| abrazaderas para unicanal, mano de obra, equipo, |  | 0 | 0 | 0 | 0%
| herramienta y andamios. |  | 0 | 0 | 0 | 0%
13401-077 | Soporte multiple de 40 cm. para cinco tubos a base de | PZA | 1 | 430.5 | 430.5 | 0.0002%
| unicanal soportado por dos varillas roscadas de 3/8" |  | 0 | 0 | 0 | 0%
| hasta de 1 m. de longitud ancladas con dos pernos de |  | 0 | 0 | 0 | 0%
| 3/8" y cople de 3/8", incluye: trazo, nivelación, cinco |  | 0 | 0 | 0 | 0%
| abrazaderas para unicanal, mano de obra, equipo, |  | 0 | 0 | 0 | 0%
| herramienta y andamios. |  | 0 | 0 | 0 | 0%
13401-078 | Soporte multiple de 50 cm. para cinco tubos a base de | PZA | 1 | 702.79 | 702.79 | 0.0003%
| unicanal soportado por dos varillas roscadas de 1/2" |  | 0 | 0 | 0 | 0%
| hasta de 1 m. de longitud ancladas con taquetes de |  | 0 | 0 | 0 | 0%
| expansión "z" de 1/2" , incluye: trazo, nivelación, cinco |  | 0 | 0 | 0 | 0%
| abrazaderas para unicanal, mano de obra, equipo, |  | 0 | 0 | 0 | 0%
| herramienta y andamios. |  | 0 | 0 | 0 | 0%
13401-079 | Soporte multiple de 60 cm. para cinco tubos a base de | PZA | 1 | 764.16 | 764.16 | 0.0003%
| unicanal soportado por dos varillas roscadas de 1/2" |  | 0 | 0 | 0 | 0%
| hasta de 1 m. de longitud ancladas con taquetes de |  | 0 | 0 | 0 | 0%
| expansión "z" de 1/2" , incluye: trazo, nivelación, cinco |  | 0 | 0 | 0 | 0%
| abrazaderas para unicanal, mano de obra, equipo, |  | 0 | 0 | 0 | 0%
| herramienta y andamios. |  | 0 | 0 | 0 | 0%
13401-080 | Soporte multiple de 70 cm. para cinco tubos a base de | PZA | 1 | 810.43 | 810.43 | 0.0004%
| unicanal soportado por dos varillas roscadas de 1/2" |  | 0 | 0 | 0 | 0%
| hasta de 1 m. de longitud ancladas con taquetes de |  | 0 | 0 | 0 | 0%
| expansión "z" de 1/2" , incluye: trazo, nivelación, cinco |  | 0 | 0 | 0 | 0%
| abrazaderas para unicanal, mano de obra, equipo, |  | 0 | 0 | 0 | 0%
| herramienta y andamios. |  | 0 | 0 | 0 | 0%
13401-081 | Soporte multiple de 80 cm. para siete tubos a base de | PZA | 1 | 910.65 | 910.65 | 0.0004%
| unicanal soportado por dos varillas roscadas de 1/2" |  | 0 | 0 | 0 | 0%
| hasta de 1 m. de longitud ancladas con taquetes de |  | 0 | 0 | 0 | 0%
| expansión "z" de 1/2" , incluye: trazo, nivelación, siete |  | 0 | 0 | 0 | 0%
| abrazaderas para unicanal, mano de obra, equipo, |  | 0 | 0 | 0 | 0%
| herramienta y andamios. |  | 0 | 0 | 0 | 0%
13401-082 | Soporte multiple de 90 cm. para siete tubos a base de | PZA | 1 | 1145.1 | 1145.1 | 0.0005%
| unicanal soportado por dos varillas roscadas de 1/2" |  | 0 | 0 | 0 | 0%
| hasta de 1 m. de longitud ancladas con taquetes de |  | 0 | 0 | 0 | 0%
| expansión "z" de 1/2" , incluye: trazo, nivelación, siete |  | 0 | 0 | 0 | 0%
| abrazaderas para unicanal, mano de obra, equipo, |  | 0 | 0 | 0 | 0%
| herramienta y andamios. |  | 0 | 0 | 0 | 0%
13401-083 | Abrazadera de uña para tubo de 9 mm de diámetro, | PZA | 1 | 52.88 | 52.88 | 0%
| fijada con pija y taquete de 1/4", incluye: materiales, |  | 0 | 0 | 0 | 0%
| mano de obra, equipo y herramienta. |  | 0 | 0 | 0 | 0%
13401-084 | Abrazadera de uña para tubo de 13 mm de diámetro, | PZA | 1 | 51.11 | 51.11 | 0%
| fijada con pija y taquete de 1/4", incluye: materiales, |  | 0 | 0 | 0 | 0%
| mano de obra, equipo y herramienta. |  | 0 | 0 | 0 | 0%
13401-085 | Abrazadera de uña para tubo de 19 mm de diámetro, | PZA | 1 | 56.5 | 56.5 | 0%
| fijada con pija y taquete de 1/4", incluye: materiales, |  | 0 | 0 | 0 | 0%
| mano de obra, equipo y herramienta. |  | 0 | 0 | 0 | 0%
13401-086 | Abrazadera de uña para tubo de 25 mm de diámetro, | PZA | 1 | 58.91 | 58.91 | 0%
| fijada con pija y taquete de 1/4", incluye: materiales, |  | 0 | 0 | 0 | 0%
| mano de obra, equipo y herramienta. |  | 0 | 0 | 0 | 0%
13401-087 | Abrazadera de uña para tubo de 32 mm de diámetro, | PZA | 1 | 60.81 | 60.81 | 0%
| fijada con pija y taquete de 1/4", incluye: materiales, |  | 0 | 0 | 0 | 0%
| mano de obra, equipo y herramienta. |  | 0 | 0 | 0 | 0%
13401-088 | Abrazadera de uña para tubo de 38 mm de diámetro, | PZA | 1 | 66.77 | 66.77 | 0%
| fijada con pija y taquete de 1/4", incluye: materiales, |  | 0 | 0 | 0 | 0%
| mano de obra, equipo y herramienta. |  | 0 | 0 | 0 | 0%
13401-089 | Abrazadera de uña para tubo de 51 mm de diámetro, | PZA | 1 | 66.63 | 66.63 | 0%
| fijada con pija y taquete de 1/4", incluye: materiales, |  | 0 | 0 | 0 | 0%
| mano de obra, equipo y herramienta. |  | 0 | 0 | 0 | 0%
13401-090 | Abrazadera de uña para tubo de 64 mm de diámetro, | PZA | 1 | 95.34 | 95.34 | 0%
| fijada taquete de expansión con tornillo de 1/4", |  | 0 | 0 | 0 | 0%
| incluye: materiales, mano de obra, equipo y |  | 0 | 0 | 0 | 0%
| herramienta. |  | 0 | 0 | 0 | 0%
13401-091 | Abrazadera de uña para tubo de 75 mm de diámetro, | PZA | 1 | 104.41 | 104.41 | 0%
| fijada taquete de expansión con tornillo de 1/4", |  | 0 | 0 | 0 | 0%
| incluye: materiales, mano de obra, equipo y |  | 0 | 0 | 0 | 0%
| herramienta. |  | 0 | 0 | 0 | 0%
13401-092 | Abrazadera de uña para tubo de 102 mm de diámetro, | PZA | 1 | 106.5 | 106.5 | 0%
| fijada taquete de expansión con tornillo de 1/4", |  | 0 | 0 | 0 | 0%
| incluye: materiales, mano de obra, equipo y |  | 0 | 0 | 0 | 0%
| herramienta. |  | 0 | 0 | 0 | 0%
13401-093 | Abrazadera de omega para tubo de 13 mm de | PZA | 1 | 75.61 | 75.61 | 0%
| diámetro, fijada pija y taquete de 1/4", incluye: |  | 0 | 0 | 0 | 0%
| materiales, mano de obra, equipo y herramienta. |  | 0 | 0 | 0 | 0%
13401-094 | Abrazadera de omega para tubo de 19 mm de | PZA | 1 | 75.61 | 75.61 | 0%
| diámetro, fijada pija y taquete de 1/4", incluye: |  | 0 | 0 | 0 | 0%
| materiales, mano de obra, equipo y herramienta. |  | 0 | 0 | 0 | 0%
13401-095 | Abrazadera de omega para tubo de 25 mm de | PZA | 1 | 71.47 | 71.47 | 0%
| diámetro, fijada pija y taquete de 1/4", incluye: |  | 0 | 0 | 0 | 0%
| materiales, mano de obra, equipo y herramienta. |  | 0 | 0 | 0 | 0%
13401-096 | Abrazadera de omega para tubo de 32 mm de | PZA | 1 | 81.6 | 81.6 | 0%
| diámetro, fijada pija y taquete de 1/4", incluye: |  | 0 | 0 | 0 | 0%
| materiales, mano de obra, equipo y herramienta. |  | 0 | 0 | 0 | 0%
13401-097 | Abrazadera de omega para tubo de 38 mm de | PZA | 1 | 86.13 | 86.13 | 0%
| diámetro, fijada pija y taquete de 1/4", incluye: |  | 0 | 0 | 0 | 0%
| materiales, mano de obra, equipo y herramienta. |  | 0 | 0 | 0 | 0%
13401-098 | Abrazadera de omega para tubo de 51 mm de | PZA | 1 | 90.62 | 90.62 | 0%
| diámetro, fijada pija y taquete de 1/4", incluye: |  | 0 | 0 | 0 | 0%
| materiales, mano de obra, equipo y herramienta. |  | 0 | 0 | 0 | 0%
13401-099 | Abrazadera de omega para tubo de 64 mm de | PZA | 1 | 114.19 | 114.19 | 0%
| diámetro, fijada pija y taquete de 1/4", incluye: |  | 0 | 0 | 0 | 0%
| materiales, mano de obra, equipo y herramienta. |  | 0 | 0 | 0 | 0%
13401-100 | Abrazadera de omega para tubo de 75 mm de | PZA | 1 | 176.44 | 176.44 | 0%
| diámetro, fijada 2 taquetes de expansión de 1/4", |  | 0 | 0 | 0 | 0%
| incluye: materiales, mano de obra, equipo y |  | 0 | 0 | 0 | 0%
| herramienta. |  | 0 | 0 | 0 | 0%
13401-101 | Abrazadera de omega para tubo de 102 mm de | PZA | 1 | 217.38 | 217.38 | 0.0001%
| diámetro, fijada 2 taquetes de expansión de 1/4", |  | 0 | 0 | 0 | 0%
| incluye: materiales, mano de obra, equipo y |  | 0 | 0 | 0 | 0%
| herramienta. |  | 0 | 0 | 0 | 0%
13401-102 | Abrazadera de omega para tubo de 150 mm de | PZA | 1 | 265.58 | 265.58 | 0.0001%
| diámetro, fijada 2 taquetes de expansión de 3/8", |  | 0 | 0 | 0 | 0%
| incluye: materiales, mano de obra, equipo y |  | 0 | 0 | 0 | 0%
| herramienta. |  | 0 | 0 | 0 | 0%
13401-103 | Abrazadera de omega para tubo de 200 mm de | PZA | 1 | 311.47 | 311.47 | 0.0001%
| diámetro, fijada 2 taquetes de expansión de 3/8", |  | 0 | 0 | 0 | 0%
| incluye: materiales, mano de obra, equipo y |  | 0 | 0 | 0 | 0%
| herramienta. |  | 0 | 0 | 0 | 0%
13401-104 | Abrazadera de omega para tubo de 250 mm de | PZA | 1 | 373.64 | 373.64 | 0.0001%
| diámetro, fijada 2 taquetes de expansión de 3/8", |  | 0 | 0 | 0 | 0%
| incluye: materiales, mano de obra, equipo y |  | 0 | 0 | 0 | 0%
| herramienta. |  | 0 | 0 | 0 | 0%
13401-105 | Abrazadera de omega para tubo de 300 mm de | PZA | 1 | 493.44 | 493.44 | 0.0002%
| diámetro, fijada 2 taquetes de expansión de 3/8", |  | 0 | 0 | 0 | 0%
| incluye: materiales, mano de obra, equipo y |  | 0 | 0 | 0 | 0%
| herramienta. |  | 0 | 0 | 0 | 0%
13401-106 | Mordaza para varilla roscada de 1/4", incluye: | PZA | 1 | 56.1 | 56.1 | 0%
| suministro, mano de obra, equipo y herramienta. |  | 0 | 0 | 0 | 0%
13401-107 | Mordaza para varilla roscada de 3/8", incluye: | PZA | 1 | 62.85 | 62.85 | 0%
| suministro, mano de obra, equipo y herramienta. |  | 0 | 0 | 0 | 0%
13401-108 | Mordaza para varilla roscada de 1/2", incluye: | PZA | 1 | 66.16 | 66.16 | 0%
| suministro, mano de obra, equipo y herramienta. |  | 0 | 0 | 0 | 0%
13401-109 | Varilla roscada de 1/4" para soportería, incluye: | M | 1 | 62.85 | 62.85 | 0%
| suministro e instalación |  | 0 | 0 | 0 | 0%
13401-110 | Varilla roscada de 3/8" para soportería, incluye: | M | 1 | 154.12 | 154.12 | 0%
| suministro e instalación |  | 0 | 0 | 0 | 0%
13401-111 | Varilla roscada de 1/2" para soportería, incluye: | M | 1 | 159.94 | 159.94 | 0%
| suministro e instalación |  | 0 | 0 | 0 | 0%
13401-112 | Tuerca hexagonal y rondana de 3/16" para soportería, | JGO | 1 | 17.78 | 17.78 | 0%
| incluye: suministro e instalación |  | 0 | 0 | 0 | 0%
13401-113 | Tuerca hexagonal y rondana de 1/4" para soportería, | JGO | 1 | 16.31 | 16.31 | 0%
| incluye: suministro e instalación |  | 0 | 0 | 0 | 0%
13401-114 | Tuerca hexagonal y rondana de 3/8" para soportería, | JGO | 1 | 17.73 | 17.73 | 0%
| incluye: suministro e instalación |  | 0 | 0 | 0 | 0%
13401-115 | Tuerca hexagonal y rondana de 1/2" para soportería, | JGO | 1 | 20.75 | 20.75 | 0%
| incluye: suministro e instalación |  | 0 | 0 | 0 | 0%
13401-116 | Abrazadera tipo pera para tubo de 1/2" de diámetro, | PZA | 1 | 22.34 | 22.34 | 0%
| incluye: suministro e instalación |  | 0 | 0 | 0 | 0%
13401-117 | Abrazadera tipo pera para tubo de 3/4" de diámetro, | PZA | 1 | 23.04 | 23.04 | 0%
| incluye: suministro e instalación |  | 0 | 0 | 0 | 0%
13401-118 | Abrazadera tipo pera para tubo de 1" de diámetro, | PZA | 1 | 24.52 | 24.52 | 0%
| incluye: suministro e instalación |  | 0 | 0 | 0 | 0%
13401-119 | Abrazadera tipo pera para tubo de 1 1/4" de diámetro, | PZA | 1 | 26.13 | 26.13 | 0%
| incluye: suministro e instalación |  | 0 | 0 | 0 | 0%
13401-120 | Abrazadera tipo pera para tubo de 1 1/2" de diámetro, | PZA | 1 | 27.78 | 27.78 | 0%
| incluye: suministro e instalación |  | 0 | 0 | 0 | 0%
13401-121 | Abrazadera tipo pera para tubo de 2" de diámetro, | PZA | 1 | 31.36 | 31.36 | 0%
| incluye: suministro e instalación |  | 0 | 0 | 0 | 0%
13401-122 | Abrazadera tipo pera para tubo de 2 1/2" de diámetro, | PZA | 1 | 38.34 | 38.34 | 0%
| incluye: suministro e instalación |  | 0 | 0 | 0 | 0%
13401-123 | Abrazadera tipo pera para tubo de 3" de diámetro, | PZA | 1 | 63.37 | 63.37 | 0%
| incluye: suministro e instalación |  | 0 | 0 | 0 | 0%
13401-124 | Abrazadera tipo pera para tubo de 4" de diámetro, | PZA | 1 | 95.94 | 95.94 | 0%
| incluye: suministro e instalación |  | 0 | 0 | 0 | 0%
13401-125 | Unicanal de 41x41 mm cal. 12, galvanizado, incluye: | M | 1 | 212.35 | 212.35 | 0.0001%
| suministro, de materiales, instalación, mano de obra, |  | 0 | 0 | 0 | 0%
| equipo y herramienta. |  | 0 | 0 | 0 | 0%
13401-126 | Unicanal de 41x22 mm cal. 12, galvanizado, incluye: | M | 1 | 191.67 | 191.67 | 0%
| suministro, de materiales, instalación, mano de obra, |  | 0 | 0 | 0 | 0%
| equipo y herramienta. |  | 0 | 0 | 0 | 0%
13401-127 | Abrazadera para unicanal de 3/8", galvanizada con | PZA | 1 | 26.76 | 26.76 | 0%
| tornillo, incluye: suministro, instalación, mano de obra, |  | 0 | 0 | 0 | 0%
| equipo y herramienta. |  | 0 | 0 | 0 | 0%
13401-128 | Abrazadera para unicanal de 1/2", galvanizada con | PZA | 1 | 28.12 | 28.12 | 0%
| tornillo, incluye: suministro, instalación, mano de obra, |  | 0 | 0 | 0 | 0%
| equipo y herramienta. |  | 0 | 0 | 0 | 0%
13401-129 | Abrazadera para unicanal de 3/4", galvanizada con | PZA | 1 | 30.28 | 30.28 | 0%
| tornillo, incluye: suministro, instalación, mano de obra, |  | 0 | 0 | 0 | 0%
| equipo y herramienta. |  | 0 | 0 | 0 | 0%
13401-130 | Abrazadera para unicanal de 1", galvanizada con | PZA | 1 | 32.05 | 32.05 | 0%
| tornillo, incluye: suministro, instalación, mano de obra, |  | 0 | 0 | 0 | 0%
| equipo y herramienta. |  | 0 | 0 | 0 | 0%
13401-131 | Abrazadera para unicanal de 1 1/4", galvanizada con | PZA | 1 | 35.1 | 35.1 | 0%
| tornillo, incluye: suministro, instalación, mano de obra, |  | 0 | 0 | 0 | 0%
| equipo y herramienta. |  | 0 | 0 | 0 | 0%
13401-132 | Abrazadera para unicanal de 1 1/2", galvanizada con | PZA | 1 | 38.34 | 38.34 | 0%
| tornillo, incluye: suministro, instalación, mano de obra, |  | 0 | 0 | 0 | 0%
| equipo y herramienta. |  | 0 | 0 | 0 | 0%
13401-133 | Abrazadera para unicanal de 2", galvanizada con | PZA | 1 | 43.22 | 43.22 | 0%
| tornillo, incluye: suministro, instalación, mano de obra, |  | 0 | 0 | 0 | 0%
| equipo y herramienta. |  | 0 | 0 | 0 | 0%
13401-134 | Abrazadera para unicanal de 2 1/2", galvanizada con | PZA | 1 | 47.5 | 47.5 | 0%
| tornillo, incluye: suministro, instalación, mano de obra, |  | 0 | 0 | 0 | 0%
| equipo y herramienta. |  | 0 | 0 | 0 | 0%
13401-135 | Abrazadera para unicanal de 3", galvanizada con | PZA | 1 | 75.31 | 75.31 | 0%
| tornillo, incluye: suministro, instalación, mano de obra, |  | 0 | 0 | 0 | 0%
| equipo y herramienta. |  | 0 | 0 | 0 | 0%
13401-136 | Abrazadera para unicanal de 4", galvanizada con | PZA | 1 | 88.73 | 88.73 | 0%
| tornillo, incluye: suministro, instalación, mano de obra, |  | 0 | 0 | 0 | 0%
| equipo y herramienta. |  | 0 | 0 | 0 | 0%
13401-137 | Abrazadera para unicanal de 5", galvanizada con | PZA | 1 | 118.22 | 118.22 | 0%
| tornillo, incluye: suministro, instalación, mano de obra, |  | 0 | 0 | 0 | 0%
| equipo y herramienta. |  | 0 | 0 | 0 | 0%
13401-138 | Abrazadera para unicanal de 6", galvanizada con | PZA | 1 | 146.78 | 146.78 | 0%
| tornillo, incluye: suministro, instalación, mano de obra, |  | 0 | 0 | 0 | 0%
| equipo y herramienta. |  | 0 | 0 | 0 | 0%
13401-139 | Tuerca para unicanal de 1/4", incluye: suministro e | PZA | 1 | 26.73 | 26.73 | 0%
| instalación |  | 0 | 0 | 0 | 0%
13401-140 | Tuerca para unicanal de 5/16", incluye: suministro e | PZA | 1 | 26.73 | 26.73 | 0%
| instalación |  | 0 | 0 | 0 | 0%
13401-141 | Tuerca para unicanal de 3/8", incluye: suministro e | PZA | 1 | 27.98 | 27.98 | 0%
| instalación |  | 0 | 0 | 0 | 0%
13401-142 | Tuerca para unicanal de 1/2", incluye: suministro e | PZA | 1 | 29.55 | 29.55 | 0%
| instalación |  | 0 | 0 | 0 | 0%
13401-143 | Abrazadera tipo clip de 1/2", galvanizada con tornillo, | PZA | 1 | 20.67 | 20.67 | 0%
| incluye: suministro, instalación, mano de obra, equipo |  | 0 | 0 | 0 | 0%
| y herramienta. |  | 0 | 0 | 0 | 0%
13401-144 | Abrazadera tipo clip de 3/4", galvanizada con tornillo, | PZA | 1 | 23.16 | 23.16 | 0%
| incluye: suministro, instalación, mano de obra, equipo |  | 0 | 0 | 0 | 0%
| y herramienta. |  | 0 | 0 | 0 | 0%
13401-145 | Abrazadera tipo clip de 1", galvanizada con tornillo, | PZA | 1 | 25.44 | 25.44 | 0%
| incluye: suministro, instalación, mano de obra, equipo |  | 0 | 0 | 0 | 0%
| y herramienta. |  | 0 | 0 | 0 | 0%
13401-146 | Abrazadera tipo clip de 1 1/4", galvanizada con tornillo, | PZA | 1 | 32.75 | 32.75 | 0%
| incluye: suministro, instalación, mano de obra, equipo |  | 0 | 0 | 0 | 0%
| y herramienta. |  | 0 | 0 | 0 | 0%
13401-147 | Abrazadera tipo clip de 1 1/2", galvanizada con tornillo, | PZA | 1 | 40.92 | 40.92 | 0%
| incluye: suministro, instalación, mano de obra, equipo |  | 0 | 0 | 0 | 0%
| y herramienta. |  | 0 | 0 | 0 | 0%
13401-148 | Abrazadera tipo clip de 2", galvanizada con tornillo, | PZA | 1 | 48.02 | 48.02 | 0%
| incluye: suministro, instalación, mano de obra, equipo |  | 0 | 0 | 0 | 0%
| y herramienta. |  | 0 | 0 | 0 | 0%
13401-149 | Abrazadera tipo clip de 2 1/2", galvanizada con tornillo, | PZA | 1 | 60.38 | 60.38 | 0%
| incluye: suministro, instalación, mano de obra, equipo |  | 0 | 0 | 0 | 0%
| y herramienta. |  | 0 | 0 | 0 | 0%
13401-150 | Abrazadera tipo clip de 3", galvanizada con tornillo, | PZA | 1 | 159.86 | 159.86 | 0%
| incluye: suministro, instalación, mano de obra, equipo |  | 0 | 0 | 0 | 0%
| y herramienta. |  | 0 | 0 | 0 | 0%
13401-151 | Abrazadera tipo clip de 3 1/2", galvanizada con tornillo, | PZA | 1 | 86.49 | 86.49 | 0%
| incluye: suministro, instalación, mano de obra, equipo |  | 0 | 0 | 0 | 0%
| y herramienta. |  | 0 | 0 | 0 | 0%
13401-152 | Abrazadera tipo clip de 4", galvanizada con tornillo, | PZA | 1 | 103.14 | 103.14 | 0%
| incluye: suministro, instalación, mano de obra, equipo |  | 0 | 0 | 0 | 0%
| y herramienta. |  | 0 | 0 | 0 | 0%
13401-153 | Ancla tipo perno de 1/4" y tuerca Hilti o equivalente, | JGO | 1 | 36.51 | 36.51 | 0%
| incluye: carga, materiales, colocación, mano de obra, |  | 0 | 0 | 0 | 0%
| equipo y herramienta. |  | 0 | 0 | 0 | 0%
13401-154 | Ancla tipo perno de 3/8" y tuerca Hilti o equivalente, | JGO | 1 | 46.61 | 46.61 | 0%
| incluye: carga, materiales, colocación, mano de obra, |  | 0 | 0 | 0 | 0%
| equipo y herramienta. |  | 0 | 0 | 0 | 0%
13401-155 | Sujetador mariposa con tornillo de 3/16", incluye: | PZA | 1 | 33.02 | 33.02 | 0%
| suministro e instalación |  | 0 | 0 | 0 | 0%
13401-156 | Sujetador mariposa con tornillo de 1/4", incluye: | PZA | 1 | 37.91 | 37.91 | 0%
| suministro e instalación |  | 0 | 0 | 0 | 0%
13401-157 | Tornillo de 3/16"x1 1/2", incluye: suministro e | PZA | 1 | 12.65 | 12.65 | 0%
| instalación |  | 0 | 0 | 0 | 0%
13401-158 | Tornillo de 1/4"x1", incluye: suministro e instalación | PZA | 1 | 12.99 | 12.99 | 0%
13401-159 | Tornillo de 1/4"x1 1/2", incluye: suministro e instalación | PZA | 1 | 13.11 | 13.11 | 0%
13401-160 | Pija y taquete de 1/4", incluye: suministro e instalación | JGO | 1 | 17.28 | 17.28 | 0%
13401-161 | Cople hexagonal para varilla de 1/4", incluye: | PZA | 1 | 18.17 | 18.17 | 0%
| suministro y colocación |  | 0 | 0 | 0 | 0%
13401-162 | Cople hexagonal para varilla de 3/8", incluye: | PZA | 1 | 22.34 | 22.34 | 0%
| suministro y colocación |  | 0 | 0 | 0 | 0%
13401-163 | Soporte para ductos de aire acondicionado a base de | PZA | 1 | 278.98 | 278.98 | 0.0001%
| unicanal soportado por dos varillas roscadas de 1/4", |  | 0 | 0 | 0 | 0%
| incluye: trazo, nivelación, cinco abrazaderas para |  | 0 | 0 | 0 | 0%
| unicanal, mano de obra, equipo, herramienta y |  | 0 | 0 | 0 | 0%
| andamios. |  | 0 | 0 | 0 | 0%
13401-164 | Tornillo de 3/8"x1", incluye: suministro e instalación | PZA | 1 | 14.95 | 14.95 | 0%
13401-165 | Soporte para ducto cuadrado, a base de unicanal de | PZA | 1 | 312.99 | 312.99 | 0.0001%
| 4x4 cm. abrazadera tipo mordaza y varilla roscada, |  | 0 | 0 | 0 | 0%
| incluye: suministro e instalación |  | 0 | 0 | 0 | 0%
13401-166 | Soporte para tubería conduit, a base de unicanal de | PZA | 1 | 195.35 | 195.35 | 0%
| 4x2 cm. abrazadera tipo mordaza, varilla roscada, y |  | 0 | 0 | 0 | 0%
| abrazadera para tubo, incluye: suministro e instalación |  | 0 | 0 | 0 | 0%
136 | EQUIPAMIENTO
13601 | ELEVADORES Y ESCALERAS ELECTRICAS
13601-001 | Elevador de 8 pasajeros, 630 Kg. max, recorrido de 16 | PZA | 1 | 1513780.28 | 1513780.28 | 0.7518%
| m, velocidad 1 m/seg, 4 paradas, apertura lateral de |  | 0 | 0 | 0 | 0%
| puertas de 0.90X2.10 m, cubo de 1.65x1.80 m. cabina |  | 0 | 0 | 0 | 0%
| de 1.10X1.40 y altura de 2.20 m. fabricado en acero |  | 0 | 0 | 0 | 0%
| inoxidable, incluye: suministro e instalacion (no |  | 0 | 0 | 0 | 0%
| Incluye: obra civil) |  | 0 | 0 | 0 | 0%
13601-002 | Elevador de 8 pasajeros, 630 Kg. max, recorrido de 28 | PZA | 1 | 2030000 | 2030000 | 1.008%
| m, velocidad 1 m/seg, 8 paradas, apertura lateral de |  | 0 | 0 | 0 | 0%
| puertas de 0.90X2.10 m, cubo de 1.65x1.80 m. cabina |  | 0 | 0 | 0 | 0%
| de 1.10X1.40 y altura de 2.20 m. fabricado en acero |  | 0 | 0 | 0 | 0%
| inoxidable, incluye: suministro e instalacion (no |  | 0 | 0 | 0 | 0%
| Incluye: obra civil) |  | 0 | 0 | 0 | 0%
13601-003 | Elevador Montacargas de 3,000 Kg. max, recorrido de | PZA | 1 | 5121690 | 5121690 | 2.544%
| 16 m, velocidad 0.5 m/seg, 4 paradas, apertura central |  | 0 | 0 | 0 | 0%
| de puertas de 2.00x2.40 m, cubo de 3.25x3.25 m. |  | 0 | 0 | 0 | 0%
| cabina de 2.00x2.70 y altura de 2.40 m. fabricado en |  | 0 | 0 | 0 | 0%
| acero inoxidable, incluye: suministro e instalacion (no |  | 0 | 0 | 0 | 0%
| Incluye: obra civil) |  | 0 | 0 | 0 | 0%
13601-004 | Escalera eléctrica para un desnivel de 6.00 m, | PZA | 1 | 2627605.32 | 2627605.32 | 1.305%
| inclinación de 30°, ancho de 0.80 m, velocidad 0.50 |  | 0 | 0 | 0 | 0%
| m/seg. balautrada de cristal, incluye: suministro e |  | 0 | 0 | 0 | 0%
| instalación |  | 0 | 0 | 0 | 0%
13602 | EQUIPO DEPORTIVO
13602-001 | Equipo deportivo para gimnasio cubierto, consta de: | JGO | 1 | 622905.06 | 622905.06 | 0.3093%
| postes, red y silla de juez para boleibol, tableros para |  | 0 | 0 | 0 | 0%
| cancha de basquetbol, reloj de tiro para basquetbol, |  | 0 | 0 | 0 | 0%
| Pizarra electrónica para marcador, balones, acarreso, |  | 0 | 0 | 0 | 0%
| instalación, mano de obra, equipo y herramienta. |  | 0 | 0 | 0 | 0%
13602-002 | Red de balón de fibra de vidrio para equipo completo, | PZA | 1 | 441.57 | 441.57 | 0.0002%
| incluye: suministro e instalación |  | 0 | 0 | 0 | 0%
140 | DESMONTE
14001 | DESMONTE
14001-001 | Desmonte y desenraicé de bosque ligero a maquina, | HA | 1 | 7250.33 | 7250.33 | 0.0036%
| incluye: tala, roza y desenraice (extracción de |  | 0 | 0 | 0 | 0%
| tocones), junta y apile del material. |  | 0 | 0 | 0 | 0%
14001-002 | Desmonte y desenraicé de bosque mediano a | HA | 1 | 12949.8 | 12949.8 | 0.0064%
| maquina, incluye: tala, roza y desenraice (extracción |  | 0 | 0 | 0 | 0%
| de tocones), junta y apile del material. |  | 0 | 0 | 0 | 0%
14001-003 | Desmonte y desenraicé de bosque denso a maquina, | HA | 1 | 25682.43 | 25682.43 | 0.0127%
| incluye: tala, roza y desenraice (extracción de |  | 0 | 0 | 0 | 0%
| tocones), junta y apile del material. |  | 0 | 0 | 0 | 0%
14001-004 | Carga a maquina de material producto del desmonte y | M3 | 1 | 17.89 | 17.89 | 0%
| desenraicé, volumen medido suelto, incluye: mano de |  | 0 | 0 | 0 | 0%
| obra, equipo y herramienta. |  | 0 | 0 | 0 | 0%
14001-005 | Acarreo de material producto de desmonte y | M3 | 1 | 28.11 | 28.11 | 0%
| desenraicé en camión de volteo al 1er km., volumen |  | 0 | 0 | 0 | 0%
| medido suelto, incluye: tiempo de espera de la carga |  | 0 | 0 | 0 | 0%
| mecánica, mano de obra, equipo y herramienta. |  | 0 | 0 | 0 | 0%
14001-006 | Acarreo de material producto de desmonte y | M3K | 1 | 11.25 | 11.25 | 0%
| desenraicé en camión de volteo a kms subsecuentes, |  | 0 | 0 | 0 | 0%
| volumen medido suelto, incluye: mano de obra, equipo |  | 0 | 0 | 0 | 0%
| y herramienta. |  | 0 | 0 | 0 | 0%
141 | TERRACERIAS
14101 | TERRACERIAS
14101-001 | Trazo y nivelación de terreno para vialidades, incluye: | M2 | 1 | 4.58 | 4.58 | 0%
| materiales, equipo de topografía, personal técnico, y |  | 0 | 0 | 0 | 0%
| herramienta. |  | 0 | 0 | 0 | 0%
14101-002 | Despalme de terreno c/medios mecánicos en material | M3 | 1 | 66.38 | 66.38 | 0%
| clase "A", incluye: la extracción de todas las raíces, |  | 0 | 0 | 0 | 0%
| tocones fino, apile del material, mano de obra, equipo |  | 0 | 0 | 0 | 0%
| y herramienta |  | 0 | 0 | 0 | 0%
14101-003 | Despalme de terreno c/medios mecánicos en material | M3 | 2 | 82.97 | 165.94 | 0%
| clase "B", incluye: la extracción de todas las raíces, |  | 0 | 0 | 0 | 0%
| tocones fino, apile del material, mano de obra, equipo |  | 0 | 0 | 0 | 0%
| y herramienta |  | 0 | 0 | 0 | 0%
14101-004 | Carga a maquina de material producto del despalme, | M3 | 1 | 17.89 | 17.89 | 0%
| volumen medido suelto, incluye: mano de obra, equipo |  | 0 | 0 | 0 | 0%
| y herramienta. |  | 0 | 0 | 0 | 0%
14101-005 | Acarreo de material producto del despalme en camión | M3 | 1 | 28.11 | 28.11 | 0%
| al 1er km., volumen medido en banco, incluye: tiempo |  | 0 | 0 | 0 | 0%
| de espera de la carga mecánica, mano de obra, equipo |  | 0 | 0 | 0 | 0%
| y herramienta. |  | 0 | 0 | 0 | 0%
14101-006 | Acarreo de material producto del despalme en camión | M3K | 1 | 11.25 | 11.25 | 0%
| a kms subsecuentes, volumen medido en banco, |  | 0 | 0 | 0 | 0%
| incluye: maquinaria, mano de obra, equipo y |  | 0 | 0 | 0 | 0%
| herramienta. |  | 0 | 0 | 0 | 0%
14101-007 | Corte de terreno a maquina en material clase "A", | M3 | 1 | 16.59 | 16.59 | 0%
| incluye: maquinaria, mano de obra equipo y |  | 0 | 0 | 0 | 0%
| herramienta. |  | 0 | 0 | 0 | 0%
14101-008 | Corte de terreno a maquina en material clase "B", | M3 | 1 | 31.77 | 31.77 | 0%
| incluye: maquinaria, mano de obra equipo y |  | 0 | 0 | 0 | 0%
| herramienta. |  | 0 | 0 | 0 | 0%
14101-009 | Corte de terreno a maquina en material clase "C1" | M3 | 1 | 131 | 131 | 0%
| (roca suelta y boleos), incluye: maquinaria, mano de |  | 0 | 0 | 0 | 0%
| obra equipo y herramienta. |  | 0 | 0 | 0 | 0%
14101-010 | Corte de terreno a maquina en material clase "C2" | M3 | 1 | 223.64 | 223.64 | 0.0001%
| (roca fracturada), incluye: maquinaria, mano de obra |  | 0 | 0 | 0 | 0%
| equipo y herramienta. |  | 0 | 0 | 0 | 0%
14101-011 | Corte de terreno a maquina en material clase "C3" | M3 | 1 | 762.58 | 762.58 | 0.0003%
| (roca), incluye: maquinaria, mano de obra equipo y |  | 0 | 0 | 0 | 0%
| herramienta. |  | 0 | 0 | 0 | 0%
14101-012 | Carga a maquina de material producto del corte, | M3 | 1 | 17.89 | 17.89 | 0%
| volumen medido suelto, incluye: maquinaria, mano de |  | 0 | 0 | 0 | 0%
| obra equipo y herramienta. |  | 0 | 0 | 0 | 0%
14101-013 | Acarreo de material producto del corte en camión de | M3 | 1 | 28.11 | 28.11 | 0%
| volteo al 1er km., volumen medido suelto, incluye: |  | 0 | 0 | 0 | 0%
| tiempo de espera de la carga mecánica, mano de obra, |  | 0 | 0 | 0 | 0%
| equipo y herramienta. |  | 0 | 0 | 0 | 0%
14101-014 | Acarreo de material producto del corte en camión de | M3K | 1 | 11.25 | 11.25 | 0%
| volteo a kms subsecuentes, volumen medido suelto, |  | 0 | 0 | 0 | 0%
| incluye: mano de obra, equipo y herramienta. |  | 0 | 0 | 0 | 0%
14101-015 | Formación y compactacón de terraplenes con material | M3 | 1 | 224.45 | 224.45 | 0.0001%
| de banco al 90% p.v.s.m., incluye: extendido de |  | 0 | 0 | 0 | 0%
| material, incorporacion de agua, homogenizado, |  | 0 | 0 | 0 | 0%
| compactado en capas de 20 cm de espesor, mano de |  | 0 | 0 | 0 | 0%
| obra, maquinaria y herramienta. |  | 0 | 0 | 0 | 0%
14101-016 | Formación y compactacón de terraplenes con producto | M3 | 1 | 81.48 | 81.48 | 0%
| del corte al 90% p.v.s.m., incluye: extendido de |  | 0 | 0 | 0 | 0%
| material, incorporacion de agua, homogenizado, |  | 0 | 0 | 0 | 0%
| eliminacion de sobretamaños en forma manual, |  | 0 | 0 | 0 | 0%
| compactado en capas de 20 cm de espesor, mano de |  | 0 | 0 | 0 | 0%
| obra, maquinaria y herramienta. |  | 0 | 0 | 0 | 0%
14101-017 | Formación y compactacón de terraplenes con material | M3 | 1 | 232.44 | 232.44 | 0.0001%
| de banco al 95% p.v.s.m., incluye: extendido de |  | 0 | 0 | 0 | 0%
| material, incorporacion de agua, homogenizado, |  | 0 | 0 | 0 | 0%
| compactado en capas de 20 cm de espesor, mano de |  | 0 | 0 | 0 | 0%
| obra, maquinaria y herramienta. |  | 0 | 0 | 0 | 0%
14101-018 | Formación y compactacón de terraplenes con producto | M3 | 1 | 89.47 | 89.47 | 0%
| del corte al 95% p.v.s.m., incluye: extendido de |  | 0 | 0 | 0 | 0%
| material, incorporacion de agua, homogenizado, |  | 0 | 0 | 0 | 0%
| eliminacion de sobretamaños en forma manual, |  | 0 | 0 | 0 | 0%
| compactado en capas de 20 cm de espesor, mano de |  | 0 | 0 | 0 | 0%
| obra, maquinaria y herramienta. |  | 0 | 0 | 0 | 0%
14101-019 | Mejoramiento de terreno natural (solo humectación y | M2 | 1 | 5.91 | 5.91 | 0%
| compactación), compactado al 90% de su pvsm con |  | 0 | 0 | 0 | 0%
| equipo mecánico, incluye: maquinaria, mano de obra y |  | 0 | 0 | 0 | 0%
| herramienta. |  | 0 | 0 | 0 | 0%
14101-020 | Mejoramiento de terreno natural compactado al 90% | M2 | 1 | 15.51 | 15.51 | 0%
| de su pvsm con equipo mecánico, incluye: |  | 0 | 0 | 0 | 0%
| escarificado, extendido de material, incorporación de |  | 0 | 0 | 0 | 0%
| agua, homogenizado y compactado en capas de 20 |  | 0 | 0 | 0 | 0%
| cm de espesor, maquinaria, mano de obra y |  | 0 | 0 | 0 | 0%
| herramienta. |  | 0 | 0 | 0 | 0%
14101-021 | Mejoramiento de terreno natural compactado al 95% | M2 | 1 | 17.06 | 17.06 | 0%
| de su pvsm con equipo mecánico, incluye: |  | 0 | 0 | 0 | 0%
| escarificado, extendido de material, incorporación de |  | 0 | 0 | 0 | 0%
| agua, homogenizado y compactado en capas de 20 |  | 0 | 0 | 0 | 0%
| cm de espesor, maquinaria, mano de obra y |  | 0 | 0 | 0 | 0%
| herramienta. |  | 0 | 0 | 0 | 0%
14101-022 | Mejoramiento de terreno natural adicionando 2% de | M2 | 1 | 35.79 | 35.79 | 0%
| cal, compactado al 95% de su pvsm con equipo |  | 0 | 0 | 0 | 0%
| mecánico, incluye: escarificado, extendido de material, |  | 0 | 0 | 0 | 0%
| homogenizado y compactado en capas de 20 cm de |  | 0 | 0 | 0 | 0%
| espesor, maquinaria, mano de obra y herramienta. |  | 0 | 0 | 0 | 0%
14101-023 | Mejoramiento de material de corte adicionando 2% de | M3 | 1 | 163.87 | 163.87 | 0%
| cal, compactado al 95% de su pvsm con equipo |  | 0 | 0 | 0 | 0%
| mecánico, incluye: escarificado, extendido de material, |  | 0 | 0 | 0 | 0%
| homogenizado y compactado en capas de 20 cm de |  | 0 | 0 | 0 | 0%
| espesor, maquinaria, mano de obra y herramienta. |  | 0 | 0 | 0 | 0%
14101-041 | Muro Gavión de caja de 2x1x1 m, de malla de triple | M3 | 1 | 2897.74 | 2897.74 | 0.0014%
| torsión, hexagonal de 50x70 mm, de alambre acero |  | 0 | 0 | 0 | 0%
| galvanizado de 2.2 mm de diam, relleno de piedra de |  | 0 | 0 | 0 | 0%
| aporte de 100 a 200 mm, utilizando retoexcavadora, |  | 0 | 0 | 0 | 0%
| incluye: suministro, colocación, alineamiento, |  | 0 | 0 | 0 | 0%
| apuntalamiento, cable para sujeción, mano de obra, |  | 0 | 0 | 0 | 0%
| equipo y herramienta. |  | 0 | 0 | 0 | 0%
14101-042 | Colchón Gavión de caja de 4x2x0.30 m, de malla de | M3 | 1 | 3434.82 | 3434.82 | 0.0017%
| triple torsión, hexagonal de 50x70 mm, de alambre |  | 0 | 0 | 0 | 0%
| acero galvanizado de 2.2 mm de diam, relleno de |  | 0 | 0 | 0 | 0%
| piedra de aporte de 100 a 200 mm, utilizando |  | 0 | 0 | 0 | 0%
| retoexcavadora, incluye: suministro, colocación, |  | 0 | 0 | 0 | 0%
| alineamiento, apuntalamiento, cable para sujeción, |  | 0 | 0 | 0 | 0%
| mano de obra, equipo y herramienta. |  | 0 | 0 | 0 | 0%
142 | PAVIMENTOS
14201 | BASE Y SUB-BASE
14201-001 | Formación y acomodo de capa para filtro con equipo | M3 | 1 | 457.16 | 457.16 | 0.0002%
| vibratorio, incluye: suministro de materiales, acarreos, |  | 0 | 0 | 0 | 0%
| maquinaria, mano de obra, equipo y herramienta. |  | 0 | 0 | 0 | 0%
14201-002 | Formación y compactación de sub-rasante con | M3 | 1 | 93.79 | 93.79 | 0%
| material producto del corte, al 90 % de su pvsm, |  | 0 | 0 | 0 | 0%
| incluye: acamellonado, extendido del material, |  | 0 | 0 | 0 | 0%
| incorporación de agua, homogenizado, compactado en |  | 0 | 0 | 0 | 0%
| capas de 20 cm de espesor, maquinaria, mano de |  | 0 | 0 | 0 | 0%
| obra, equipo y herramienta. |  | 0 | 0 | 0 | 0%
14201-003 | Formación y compactación de sub-rasante con | M3 | 1 | 104.39 | 104.39 | 0%
| material producto del corte, al 95 % de su pvsm, |  | 0 | 0 | 0 | 0%
| incluye: acamellonado, extendido del material, |  | 0 | 0 | 0 | 0%
| incorporación de agua, homogenizado, compactado en |  | 0 | 0 | 0 | 0%
| capas de 20 cm de espesor, maquinaria, mano de |  | 0 | 0 | 0 | 0%
| obra, equipo y herramienta. |  | 0 | 0 | 0 | 0%
14201-004 | Formación y compactación de sub-rasante con | M3 | 1 | 295.52 | 295.52 | 0.0001%
| material de banco, al 90 % de su pvsm, incluye: |  | 0 | 0 | 0 | 0%
| acamellonado, extendido del material, incorporación de |  | 0 | 0 | 0 | 0%
| agua, homogenizado, compactado en capas de 20 cm |  | 0 | 0 | 0 | 0%
| de espesor, maquinaria, mano de obra, equipo y |  | 0 | 0 | 0 | 0%
| herramienta. |  | 0 | 0 | 0 | 0%
14201-005 | Formación y compactación de sub-rasante con | M3 | 1 | 306.12 | 306.12 | 0.0001%
| material de banco, al 95 % de su pvsm, incluye: |  | 0 | 0 | 0 | 0%
| acamellonado, extendido del material, incorporación de |  | 0 | 0 | 0 | 0%
| agua, homogenizado, compactado en capas de 20 cm |  | 0 | 0 | 0 | 0%
| de espesor, maquinaria, mano de obra, equipo y |  | 0 | 0 | 0 | 0%
| herramienta. |  | 0 | 0 | 0 | 0%
14201-006 | Formación y compactación de sub-base al 90 % de su | M3 | 1 | 368.81 | 368.81 | 0.0001%
| pvsm, incluye: suministro de materiales, acamellonado, |  | 0 | 0 | 0 | 0%
| extendido del material, incorporación de agua, |  | 0 | 0 | 0 | 0%
| homogenizado, compactado en capas de 20 cms. de |  | 0 | 0 | 0 | 0%
| espesor, maquinaria, mano de obra, equipo y |  | 0 | 0 | 0 | 0%
| herramienta. |  | 0 | 0 | 0 | 0%
14201-007 | Formación y compactación de sub-base al 95 % de su | M3 | 1 | 378.67 | 378.67 | 0.0001%
| pvsm, incluye: suministro de materiales, acamellonado, |  | 0 | 0 | 0 | 0%
| extendido del material, incorporación de agua, |  | 0 | 0 | 0 | 0%
| homogenizado, compactado en capas de 20 cms. de |  | 0 | 0 | 0 | 0%
| espesor, maquinaria, mano de obra, equipo y |  | 0 | 0 | 0 | 0%
| herramienta. |  | 0 | 0 | 0 | 0%
14201-008 | Formación y compactación de base al 90 % de su | M3 | 1 | 427.57 | 427.57 | 0.0002%
| pvsm, incluye: suministro de materiales, acamellonado, |  | 0 | 0 | 0 | 0%
| extendido del material, incorporación de agua, |  | 0 | 0 | 0 | 0%
| homogenizado, compactado en capas de 20 cms. de |  | 0 | 0 | 0 | 0%
| espesor, maquinaria, mano de obra, equipo y |  | 0 | 0 | 0 | 0%
| herramienta. |  | 0 | 0 | 0 | 0%
14201-009 | Formación y compactación de base al 95 % de su | M3 | 1 | 437.43 | 437.43 | 0.0002%
| pvsm, incluye: suministro de materiales, acamellonado, |  | 0 | 0 | 0 | 0%
| extendido del material, incorporación de agua, |  | 0 | 0 | 0 | 0%
| homogenizado, compactado en capas de 20 cms. de |  | 0 | 0 | 0 | 0%
| espesor, maquinaria, mano de obra, equipo y |  | 0 | 0 | 0 | 0%
| herramienta. |  | 0 | 0 | 0 | 0%
14202 | PAVIMENTOS
14202-001 | Riego de impregnación a base de emulsión asfáltica | M2 | 1 | 20.14 | 20.14 | 0%
| FM-1 a razón de 1.50 lt/m2, incluye: suministro de |  | 0 | 0 | 0 | 0%
| materiales, acarreos, maquinaría, mano de obra, |  | 0 | 0 | 0 | 0%
| equipo y herramienta. |  | 0 | 0 | 0 | 0%
14202-002 | Riego de liga a bese de emulsión asfáltica FR-3 a | M2 | 1 | 11.6 | 11.6 | 0%
| razón de 0.70 lt/m2 incluye: barrido de la superficie, |  | 0 | 0 | 0 | 0%
| suministro de materiales, acarreos, maquinaría, mano |  | 0 | 0 | 0 | 0%
| de obra, equipo y herramienta. |  | 0 | 0 | 0 | 0%
14202-003 | Areneado manual de base impregnada, incluye: | M2 | 1 | 2.44 | 2.44 | 0%
| suministro de materiales, acarreos, mano de obra, |  | 0 | 0 | 0 | 0%
| equipo y herramienta. |  | 0 | 0 | 0 | 0%
14202-004 | Carpeta de 4 cm de espesor de concreto asfáltico en | M2 | 1 | 238.64 | 238.64 | 0.0001%
| caliente, Incluye: suministro y elaboración en planta de |  | 0 | 0 | 0 | 0%
| mezcla asfáltica, acarreos, tendidos compactación, |  | 0 | 0 | 0 | 0%
| maquinaria, mano de obra, equipo y herramienta. |  | 0 | 0 | 0 | 0%
14202-005 | Carpeta de 5 cm de espesor de concreto asfáltico en | M2 | 1 | 280.51 | 280.51 | 0.0001%
| caliente, Incluye: suministro y elaboración en planta de |  | 0 | 0 | 0 | 0%
| mezcla asfáltica, acarreos, tendidos compactación, |  | 0 | 0 | 0 | 0%
| maquinaria, mano de obra, equipo y herramienta. |  | 0 | 0 | 0 | 0%
14202-006 | Carpeta de 6 cm de espesor de concreto asfáltico en | M2 | 1 | 330.93 | 330.93 | 0.0001%
| caliente, Incluye: suministro y elaboración en planta de |  | 0 | 0 | 0 | 0%
| mezcla asfáltica, acarreos, tendidos compactación, |  | 0 | 0 | 0 | 0%
| maquinaria, mano de obra, equipo y herramienta. |  | 0 | 0 | 0 | 0%
14202-007 | Carpeta de 7 cm de espesor de concreto asfáltico en | M2 | 1 | 381.82 | 381.82 | 0.0001%
| caliente, Incluye: suministro y elaboración en planta de |  | 0 | 0 | 0 | 0%
| mezcla asfáltica, acarreos, tendidos compactación, |  | 0 | 0 | 0 | 0%
| maquinaria, mano de obra, equipo y herramienta. |  | 0 | 0 | 0 | 0%
14202-008 | Carpeta de 8 cm de espesor de concreto asfáltico en | M2 | 1 | 430.86 | 430.86 | 0.0002%
| caliente, Incluye: suministro y elaboración en planta de |  | 0 | 0 | 0 | 0%
| mezcla asfáltica, acarreos, tendidos compactación, |  | 0 | 0 | 0 | 0%
| maquinaria, mano de obra, equipo y herramienta. |  | 0 | 0 | 0 | 0%
14202-009 | Tendido de pavimento hidráulico de 14 a 20 cm de | M2 | 1 | 92.68 | 92.68 | 0%
| espesor, incluye: acarreos, cimbrado, tendido del |  | 0 | 0 | 0 | 0%
| concreto, traspaleos, vibrado, juntas, acabado |  | 0 | 0 | 0 | 0%
| escobillado, descimbrado, curado, materiales y |  | 0 | 0 | 0 | 0%
| herramienta. |  | 0 | 0 | 0 | 0%
14202-010 | Suministro de concreto premezclado de F'c= 250 | M3 | 1 | 1657.72 | 1657.72 | 0.0008%
| kg/cm2, T.M.A. 38 mm |  | 0 | 0 | 0 | 0%
14202-011 | Suministro de concreto premezclado de F'c= 300 | M3 | 1 | 1867.25 | 1867.25 | 0.0009%
| kg/cm2, T.M.A. 38 mm |  | 0 | 0 | 0 | 0%
14202-012 | Calafateo de juntas de pavimento con sellador asfalto, | ML | 1 | 21.65 | 21.65 | 0%
| incluye: limpieza, suministro de materiales, mano de |  | 0 | 0 | 0 | 0%
| obra, equipo y herramienta. |  | 0 | 0 | 0 | 0%
14203 | BANQUETAS
14203-001 | Trazo y nivelación banquetas y guarniciones, incluye: | M2 | 1 | 6.41 | 6.41 | 0%
| materiales, mano de obra, equipo y herramienta. |  | 0 | 0 | 0 | 0%
14203-002 | Corte de terreno a maquina para banquetas, incluye: | M3 | 1 | 29.04 | 29.04 | 0%
| maquinaria, mano de obra, equipo y herramienta. |  | 0 | 0 | 0 | 0%
14203-003 | Corte de terreno a mano para banquetas, incluye: | M3 | 1 | 196.07 | 196.07 | 0%
| maquinaria, mano de obra, equipo y herramienta. |  | 0 | 0 | 0 | 0%
14203-004 | Carga a maquina de material producto del corte para | M3 | 1 | 11.18 | 11.18 | 0%
| banquetas, volumen medido suelto, incluye: |  | 0 | 0 | 0 | 0%
| maquinaria, mano de obra equipo y herramienta. |  | 0 | 0 | 0 | 0%
14203-005 | Carga a mano de material producto del corte para | M3 | 1 | 130.73 | 130.73 | 0%
| banquetas, volumen medido suelto, incluye: |  | 0 | 0 | 0 | 0%
| maquinaria, mano de obra equipo y herramienta. |  | 0 | 0 | 0 | 0%
14203-006 | Acarreo de material producto del corte para banquetas | M3 | 1 | 28.11 | 28.11 | 0%
| en camión de volteo al 1er km., volumen medido |  | 0 | 0 | 0 | 0%
| suelto, incluye: tiempo de espera de carga, mano de |  | 0 | 0 | 0 | 0%
| obra, equipo y herramienta. |  | 0 | 0 | 0 | 0%
14203-007 | Acarreo de material producto del corte en camión de | M3K | 1 | 11.25 | 11.25 | 0%
| volteo a kms subsecuentes, volumen medido suelto, |  | 0 | 0 | 0 | 0%
| incluye: mano de obra, equipo y herramienta. |  | 0 | 0 | 0 | 0%
14203-008 | Relleno para banquetas con material producto del | M3 | 1 | 180.03 | 180.03 | 0%
| corte compactado con rodillo vibratorio, incluye: |  | 0 | 0 | 0 | 0%
| adición de agua, mano de obra, equipo y herramienta. |  | 0 | 0 | 0 | 0%
14203-009 | Relleno para banquetas con material de banco | M3 | 1 | 518.03 | 518.03 | 0.0002%
| compactado con rodillo vibratorio, incluye: adición de |  | 0 | 0 | 0 | 0%
| agua, mano de obra, equipo y herramienta. |  | 0 | 0 | 0 | 0%
14203-010 | Afine y compactación manual para desplante de | M2 | 1 | 23.65 | 23.65 | 0%
| banquetas y guarniciones, incluye: mano de obra, |  | 0 | 0 | 0 | 0%
| equipo y herramienta |  | 0 | 0 | 0 | 0%
14203-011 | Guarnición pecho paloma de 22.5x45x12.5 cm de | M | 1 | 209.06 | 209.06 | 0.0001%
| concreto premezclado de F'c=200 Kg/cm2 T.M.A. 1 |  | 0 | 0 | 0 | 0%
| 1/2", incluye: excavación, cimbrado con cimbra |  | 0 | 0 | 0 | 0%
| metálica, colado, vibrado, acabado escobillado, juntas |  | 0 | 0 | 0 | 0%
| con volteador, curado, descimbrado, material mano de |  | 0 | 0 | 0 | 0%
| obra y herramienta. |  | 0 | 0 | 0 | 0%
14203-012 | Guarnición pecho paloma de 25x70x15 cm de concreto | M | 1 | 326.83 | 326.83 | 0.0001%
| de F'c=200 Kg/cm2 T.M.A. 1 1/2", incluye: cimbrado |  | 0 | 0 | 0 | 0%
| con cimbra metálica, colado, vibrado, acabado |  | 0 | 0 | 0 | 0%
| escobillado, juntas con volteador, curado, |  | 0 | 0 | 0 | 0%
| descimbrado, material mano de obra, equipo y |  | 0 | 0 | 0 | 0%
| herramienta. |  | 0 | 0 | 0 | 0%
14203-013 | Guarnición de 20x15x40 cm de concreto de F'c=200 | M | 1 | 182.2 | 182.2 | 0%
| Kg/cm2 T.M.A. 1 1/2", incluye: cimbrado con cimbra |  | 0 | 0 | 0 | 0%
| metálica, traspaleo y extendido del concreto, vibrado, |  | 0 | 0 | 0 | 0%
| acabado aparente, juntas con volteador, curado y |  | 0 | 0 | 0 | 0%
| descimbrado. Incluye el suministro del concreto. |  | 0 | 0 | 0 | 0%
14203-014 | Banquetas de 8 cm de espesor de concreto de | M2 | 1 | 172.75 | 172.75 | 0%
| F'c=150 Kg/cm2, T.M.A. 1 1/2" acabado escobillado, |  | 0 | 0 | 0 | 0%
| incluye: cimbrado con cimbra metálica, colado, juntas |  | 0 | 0 | 0 | 0%
| con volteador a cada 1.50 m. curado, descimbrado, |  | 0 | 0 | 0 | 0%
| materiales, mano de obra, equipo y herramienta. |  | 0 | 0 | 0 | 0%
14203-015 | Banqueta de 10 cm de espesor de concreto de | M2 | 1 | 404 | 404 | 0.0002%
| F'c=150 Kg/cm2, T.M.A. 3/4" acabado escobillado, |  | 0 | 0 | 0 | 0%
| incluye: cimbrado, colado, juntas con volteador a cada |  | 0 | 0 | 0 | 0%
| 1.50 m. curado, descimbrado, materiales, mano de |  | 0 | 0 | 0 | 0%
| obra, equipo y herramienta. |  | 0 | 0 | 0 | 0%
14203-016 | Tope de polietileno para autos de 1.80 m. de longitud, | PZA | 1 | 1589.17 | 1589.17 | 0.0007%
| incluye: suministro e instalación con pijas, mano de |  | 0 | 0 | 0 | 0%
| obra, equipo y herramienta. |  | 0 | 0 | 0 | 0%
143 | DRENAJE
14301 | EXCAVACIONES Y RELLENOS
14301-001 | Trazo y nivelación para tuberías para drenaje, incluye: | ML | 1 | 7.1 | 7.1 | 0%
| equipo de topografía, materiales, mano de obra, |  | 0 | 0 | 0 | 0%
| equipo y herramienta. |  | 0 | 0 | 0 | 0%
14301-002 | Excavación con maquinaría de cepas en materia tipo | M3 | 1 | 81.24 | 81.24 | 0%
| "A" humedo de 0.00 a -2.00 m. Incluye: carga a |  | 0 | 0 | 0 | 0%
| camión, mano de obra, equipo y herramienta. |  | 0 | 0 | 0 | 0%
14301-003 | Excavación con maquinaría de cepas en materia tipo | M3 | 1 | 59.59 | 59.59 | 0%
| "A" seco de 0.00 a -2.00 m. Incluye: carga a camión, |  | 0 | 0 | 0 | 0%
| mano de obra, equipo y herramienta. |  | 0 | 0 | 0 | 0%
14301-004 | Excavación con maquinaría de cepas en material tipo | M3 | 1 | 74.5 | 74.5 | 0%
| "B" en seco de 0.00 a -2.00 m, Incluye: mano de obra, |  | 0 | 0 | 0 | 0%
| maquinaria y equipo. |  | 0 | 0 | 0 | 0%
14301-005 | Excavación con maquinaría de cepas en material tipo | M3 | 1 | 876.31 | 876.31 | 0.0004%
| "C" en seco de 0.00 a -2.00 m, Incluye: mano de obra, |  | 0 | 0 | 0 | 0%
| maquinaria y equipo. |  | 0 | 0 | 0 | 0%
14301-006 | Bombeo de achique con bomba autocebante de 2" y | HRA | 1 | 175.71 | 175.71 | 0%
| 8HP. Incluye: Mano de obra, equipo y herramienta. |  | 0 | 0 | 0 | 0%
14301-007 | Afine manual de fondo de las cepas excavadas con | M2 | 1 | 16.39 | 16.39 | 0%
| maquinaria en mterial "A" humedo, incluye: mano de |  | 0 | 0 | 0 | 0%
| obra, equipo y herramienta. |  | 0 | 0 | 0 | 0%
14301-008 | Afine manual de fondo de las cepas excavadas con | M2 | 1 | 12.31 | 12.31 | 0%
| maquinaria en mterial "A" seco, incluye: mano de obra, |  | 0 | 0 | 0 | 0%
| equipo y herramienta. |  | 0 | 0 | 0 | 0%
14301-009 | Afine manual de fondo de las cepas excavadas con | M2 | 1 | 16.39 | 16.39 | 0%
| maquinaria en mterial "B" seco, incluye: mano de obra, |  | 0 | 0 | 0 | 0%
| equipo y herramienta. |  | 0 | 0 | 0 | 0%
14301-010 | Afine manual de fondo de las cepas excavadas con | M2 | 1 | 24.55 | 24.55 | 0%
| maquinaria en mterial "C" seco, incluye: mano de obra, |  | 0 | 0 | 0 | 0%
| equipo y herramienta. |  | 0 | 0 | 0 | 0%
14301-011 | Apile de material sobrante de la excavación con | M3 | 1 | 15.85 | 15.85 | 0%
| maquinaria, Incluye: acarreo a 20 m. mano de obra, |  | 0 | 0 | 0 | 0%
| equipo y herramienta. |  | 0 | 0 | 0 | 0%
14301-012 | Acarreo en camión 1er Km, de material sobrante | M3 | 1 | 44.04 | 44.04 | 0%
| producto de las excavaciones, volumen medido medio |  | 0 | 0 | 0 | 0%
| suelto, incluye: carga a maquina mano de obra, equipo |  | 0 | 0 | 0 | 0%
| y herramienta. |  | 0 | 0 | 0 | 0%
14301-013 | Acarreo en camión Kms subsecuentes, de material | M3/KM | 1 | 11.26 | 11.26 | 0%
| producto de las excavaciones, volumen medido medio |  | 0 | 0 | 0 | 0%
| suelto, Incluye: mano de obra, equipo y herramienta. |  | 0 | 0 | 0 | 0%
14301-014 | Plantilla de arena apisonada con equipo, en cepas | M3 | 1 | 631.16 | 631.16 | 0.0003%
| para tubería, Incluye: sumistro de materiales, mano de |  | 0 | 0 | 0 | 0%
| obra, equipo y herramienta. |  | 0 | 0 | 0 | 0%
14301-015 | Plantilla de material de banco (tepetate) apisonada con | M3 | 1 | 692.55 | 692.55 | 0.0003%
| equipo, en cepas para tubería, Incluye: sumistro de |  | 0 | 0 | 0 | 0%
| materiales, mano de obra, equipo y herramienta. |  | 0 | 0 | 0 | 0%
14301-016 | Plantilla de material de banco (limo) apisonada con | M3 | 1 | 560.21 | 560.21 | 0.0002%
| equipo, en cepas para tubería, Incluye: sumistro de |  | 0 | 0 | 0 | 0%
| materiales, mano de obra, equipo y herramienta. |  | 0 | 0 | 0 | 0%
14301-017 | Plantilla de material seleccionado producto de la | M3 | 1 | 338.86 | 338.86 | 0.0001%
| excavación, apisonada con equipo, en cepas para |  | 0 | 0 | 0 | 0%
| tubería, Incluye: sumistro de materiales, mano de obra, |  | 0 | 0 | 0 | 0%
| equipo y herramienta. |  | 0 | 0 | 0 | 0%
14301-018 | Acostillado de tubería con arena, compactado con | M3 | 1 | 591.45 | 591.45 | 0.0002%
| equipo, Incluye: suministro de materiales, mano de |  | 0 | 0 | 0 | 0%
| obra, equipo y herramienta. |  | 0 | 0 | 0 | 0%
14301-019 | Acostillado de tubería con material de banco | M3 | 1 | 630.37 | 630.37 | 0.0003%
| (tepetate), adicionanado agua, compactado con |  | 0 | 0 | 0 | 0%
| equipo, en capas de 20 cm. Incluye: suministro de |  | 0 | 0 | 0 | 0%
| materiales, mano de obra, equipo y herramienta. |  | 0 | 0 | 0 | 0%
14301-020 | Acostillado de tubería con material de banco (limo), | M3 | 1 | 498.03 | 498.03 | 0.0002%
| adicionanado agua, compactado con equipo, en capas |  | 0 | 0 | 0 | 0%
| de 20 cm. Incluye: suministro de materiales, mano de |  | 0 | 0 | 0 | 0%
| obra, equipo y herramienta. |  | 0 | 0 | 0 | 0%
14301-021 | Acostillado de tubería con material seleccionado | M3 | 1 | 256.65 | 256.65 | 0.0001%
| producto de la excavación, adicionanado agua, |  | 0 | 0 | 0 | 0%
| compactado con equipo, en capas de 20 cm. Incluye: |  | 0 | 0 | 0 | 0%
| suministro de materiales, mano de obra, equipo y |  | 0 | 0 | 0 | 0%
| herramienta. |  | 0 | 0 | 0 | 0%
14301-022 | Acostillado de tubería con grava, compactado con | M3 | 1 | 632.25 | 632.25 | 0.0003%
| equipo, Incluye: suministro de materiales, mano de |  | 0 | 0 | 0 | 0%
| obra, equipo y herramienta. |  | 0 | 0 | 0 | 0%
14301-023 | Relleno de cepas con arena, compactada con equipo, | M3 | 1 | 492.87 | 492.87 | 0.0002%
| Incluye: suministro de materiales, mano de obra, |  | 0 | 0 | 0 | 0%
| equipo y herramienta. |  | 0 | 0 | 0 | 0%
14301-024 | Relleno de cepas con material de banco (tepetate), | M3 | 1 | 659.97 | 659.97 | 0.0003%
| adicionando agua, compactado con equipo en capas |  | 0 | 0 | 0 | 0%
| de 20 cm., Incluye: suministro de materiales, mano de |  | 0 | 0 | 0 | 0%
| obra, equipo y herramienta. |  | 0 | 0 | 0 | 0%
14301-025 | Relleno de cepas con material de banco (limo), | M3 | 1 | 531.63 | 531.63 | 0.0002%
| adicionando agua, compactado con equipo en capas |  | 0 | 0 | 0 | 0%
| de 20 cm., Incluye: suministro de materiales, mano de |  | 0 | 0 | 0 | 0%
| obra, equipo y herramienta. |  | 0 | 0 | 0 | 0%
14301-026 | Relleno de cepas con material producto de la | M3 | 1 | 166.57 | 166.57 | 0%
| excavación, adicionando agua compactado con equipo |  | 0 | 0 | 0 | 0%
| en capas de 20 cm, Incluye: suministro de materiales, |  | 0 | 0 | 0 | 0%
| mano de obra, equipo y herramienta. |  | 0 | 0 | 0 | 0%
14302 | TUBERIA DE PVC Y POLIETILENO
14302-001 | Tubería corrugada para alcantarillado de polietileno | ML | 1 | 183.78 | 183.78 | 0%
| PEAD ADS de 6'' (15 cm) de diámetro, Incluye: |  | 0 | 0 | 0 | 0%
| suministro de materiales, instalación, mano de obra, |  | 0 | 0 | 0 | 0%
| equipo y herramienta. |  | 0 | 0 | 0 | 0%
14302-002 | Tubería corrugada para alcantarillado de polietileno | ML | 1 | 284.01 | 284.01 | 0.0001%
| PEAD ADS de 8'' (20 cm) de diámetro, Incluye: |  | 0 | 0 | 0 | 0%
| suministro de materiales, instalación, mano de obra, |  | 0 | 0 | 0 | 0%
| equipo y herramienta. |  | 0 | 0 | 0 | 0%
14302-003 | Tubería corrugada para alcantarillado de polietileno | ML | 1 | 386.66 | 386.66 | 0.0001%
| PEAD ADS de 10'' (25 cm) de diámetro, Incluye: |  | 0 | 0 | 0 | 0%
| suministro de materiales, instalación, mano de obra, |  | 0 | 0 | 0 | 0%
| equipo y herramienta. |  | 0 | 0 | 0 | 0%
14302-004 | Tubería corrugada para alcantarillado de polietileno | ML | 1 | 495.49 | 495.49 | 0.0002%
| PEAD ADS de 12'' (30 cm) de diámetro, Incluye: |  | 0 | 0 | 0 | 0%
| suministro de materiales, instalación, mano de obra, |  | 0 | 0 | 0 | 0%
| equipo y herramienta. |  | 0 | 0 | 0 | 0%
14302-005 | Tubería corrugada para alcantarillado de polietileno | ML | 1 | 694.23 | 694.23 | 0.0003%
| PEAD ADS de 15'' (38 cm) de diámetro, Incluye: |  | 0 | 0 | 0 | 0%
| suministro de materiales, instalación, mano de obra, |  | 0 | 0 | 0 | 0%
| equipo y herramienta. |  | 0 | 0 | 0 | 0%
14302-006 | Tubería corrugada para alcantarillado de polietileno | ML | 1 | 1150.94 | 1150.94 | 0.0005%
| PEAD ADS de 18'' (45 cm) de diámetro, Incluye: |  | 0 | 0 | 0 | 0%
| suministro de materiales, instalación, mano de obra, |  | 0 | 0 | 0 | 0%
| equipo y herramienta. |  | 0 | 0 | 0 | 0%
14302-007 | Tubería corrugada para alcantarillado de polietileno | ML | 1 | 1824.89 | 1824.89 | 0.0009%
| PEAD ADS de 24'' (61 cm) de diámetro, Incluye: |  | 0 | 0 | 0 | 0%
| suministro de materiales, instalación, mano de obra, |  | 0 | 0 | 0 | 0%
| equipo y herramienta. |  | 0 | 0 | 0 | 0%
14302-008 | Tubería corrugada para alcantarillado de polietileno | ML | 1 | 2517.88 | 2517.88 | 0.0012%
| PEAD ADS de 30'' (76 cm) de diámetro, Incluye: |  | 0 | 0 | 0 | 0%
| suministro de materiales, instalación, mano de obra, |  | 0 | 0 | 0 | 0%
| equipo y herramienta. |  | 0 | 0 | 0 | 0%
14302-009 | Tubería corrugada para alcantarillado de polietileno | ML | 1 | 3284.39 | 3284.39 | 0.0016%
| PEAD ADS de 36'' (91 cm) de diámetro, Incluye: |  | 0 | 0 | 0 | 0%
| suministro de materiales, instalación, mano de obra, |  | 0 | 0 | 0 | 0%
| equipo y herramienta. |  | 0 | 0 | 0 | 0%
14302-010 | Tubería corrugada para alcantarillado de polietileno | ML | 1 | 4303.42 | 4303.42 | 0.0021%
| PEAD ADS de 42'' (107 cm) de diámetro, Incluye: |  | 0 | 0 | 0 | 0%
| suministro de materiales, instalación, mano de obra, |  | 0 | 0 | 0 | 0%
| equipo y herramienta. |  | 0 | 0 | 0 | 0%
14302-011 | Tubería corrugada para alcantarillado de polietileno | ML | 1 | 9979.96 | 9979.96 | 0.0049%
| PEAD ADS de 48'' (122 cm) de diámetro, Incluye: |  | 0 | 0 | 0 | 0%
| suministro de materiales, instalación, mano de obra, |  | 0 | 0 | 0 | 0%
| equipo y herramienta. |  | 0 | 0 | 0 | 0%
14302-012 | Tubería corrugada para alcantarillado de polietileno | ML | 1 | 15067.74 | 15067.74 | 0.0074%
| PEAD ADS de 60'' (152 cm) de diámetro, Incluye: |  | 0 | 0 | 0 | 0%
| suministro de materiales, instalación, mano de obra, |  | 0 | 0 | 0 | 0%
| equipo y herramienta. |  | 0 | 0 | 0 | 0%
14302-013 | Prueba hidrostática de tubería sanitaria de 4" (100 | ML | 1 | 13.95 | 13.95 | 0%
| mm), Incluye: agua de pipa, mano de obra, equipo y |  | 0 | 0 | 0 | 0%
| herramienta. |  | 0 | 0 | 0 | 0%
14302-014 | Prueba hidrostática de tubería sanitaria de 6" (150 | ML | 1 | 15.18 | 15.18 | 0%
| mm), Incluye: agua de pipa, mano de obra, equipo y |  | 0 | 0 | 0 | 0%
| herramienta. |  | 0 | 0 | 0 | 0%
14302-015 | Prueba hidrostática de tubería sanitaria de 8" (200 | ML | 1 | 19.53 | 19.53 | 0%
| mm), Incluye: agua de pipa, mano de obra, equipo y |  | 0 | 0 | 0 | 0%
| herramienta. |  | 0 | 0 | 0 | 0%
14302-016 | Prueba hidrostática de tubería sanitaria de 10" (250 | ML | 1 | 23.54 | 23.54 | 0%
| mm), Incluye: agua de pipa, mano de obra, equipo y |  | 0 | 0 | 0 | 0%
| herramienta. |  | 0 | 0 | 0 | 0%
14302-017 | Prueba hidrostática de tubería sanitaria de 12" (300 | ML | 1 | 27.67 | 27.67 | 0%
| mm), Incluye: agua de pipa, mano de obra, equipo y |  | 0 | 0 | 0 | 0%
| herramienta. |  | 0 | 0 | 0 | 0%
14302-018 | Prueba hidrostática de tubería sanitaria de 14" (350 | ML | 1 | 32.71 | 32.71 | 0%
| mm), Incluye: agua de pipa, mano de obra, equipo y |  | 0 | 0 | 0 | 0%
| herramienta. |  | 0 | 0 | 0 | 0%
14302-019 | Prueba hidrostática de tubería sanitaria de 16" (400 | ML | 1 | 38.85 | 38.85 | 0%
| mm), Incluye: agua de pipa, mano de obra, equipo y |  | 0 | 0 | 0 | 0%
| herramienta. |  | 0 | 0 | 0 | 0%
14302-020 | Prueba hidrostática de tubería sanitaria de 18" (450 | ML | 1 | 45.68 | 45.68 | 0%
| mm), Incluye: agua de pipa, mano de obra, equipo y |  | 0 | 0 | 0 | 0%
| herramienta. |  | 0 | 0 | 0 | 0%
14302-021 | Prueba hidrostática de tubería sanitaria de 20" (500 | ML | 1 | 54.06 | 54.06 | 0%
| mm), Incluye: agua de pipa, mano de obra, equipo y |  | 0 | 0 | 0 | 0%
| herramienta. |  | 0 | 0 | 0 | 0%
14302-022 | Prueba hidrostática de tubería sanitaria de 24" (610 | ML | 1 | 76.58 | 76.58 | 0%
| mm), Incluye: agua de pipa, mano de obra, equipo y |  | 0 | 0 | 0 | 0%
| herramienta. |  | 0 | 0 | 0 | 0%
14302-023 | Prueba hidrostática de tubería sanitaria de 30" (760 | ML | 1 | 114.18 | 114.18 | 0%
| mm), Incluye: agua de pipa, mano de obra, equipo y |  | 0 | 0 | 0 | 0%
| herramienta. |  | 0 | 0 | 0 | 0%
14303 | TUBERIA DE CONCRETO
14303-001 | Tubería de concreto simple Clase I de 4" (10 cm), | ML | 10 | 138.28 | 1382.8 | 0.0006%
| Incluye: suministro de materiales, instalación, mano de |  | 0 | 0 | 0 | 0%
| obra, equipo y herramienta. |  | 0 | 0 | 0 | 0%
14303-002 | Tubería de concreto simple Clase II de 4" (10 cm), | ML | 10 | 152.56 | 1525.6 | 0.0007%
| Incluye: suministro de materiales, instalación, mano de |  | 0 | 0 | 0 | 0%
| obra, equipo y herramienta. |  | 0 | 0 | 0 | 0%
14303-003 | Tubería de concreto simple Clase III de 4" (10 cm), | ML | 10 | 162.76 | 1627.6 | 0.0008%
| Incluye: suministro de materiales, instalación, mano de |  | 0 | 0 | 0 | 0%
| obra, equipo y herramienta. |  | 0 | 0 | 0 | 0%
14303-004 | Tubería de concreto simple Clase I de 6" (15 cm), | ML | 10 | 165.45 | 1654.5 | 0.0008%
| Incluye: suministro de materiales, instalación, mano de |  | 0 | 0 | 0 | 0%
| obra, equipo y herramienta. |  | 0 | 0 | 0 | 0%
14303-005 | Tubería de concreto simple Clase II de 6" (15 cm), | ML | 10 | 180.75 | 1807.5 | 0.0008%
| Incluye: suministro de materiales, instalación, mano de |  | 0 | 0 | 0 | 0%
| obra, equipo y herramienta. |  | 0 | 0 | 0 | 0%
14303-006 | Tubería de concreto simple Clase III de 6" (15 cm), | ML | 10 | 194.01 | 1940.1 | 0.0009%
| Incluye: suministro de materiales, instalación, mano de |  | 0 | 0 | 0 | 0%
| obra, equipo y herramienta. |  | 0 | 0 | 0 | 0%
14303-007 | Tubería de concreto simple Clase I de 8" (20 cm), | ML | 10 | 234.1 | 2341 | 0.0011%
| Incluye: suministro de materiales, instalación, mano de |  | 0 | 0 | 0 | 0%
| obra, equipo y herramienta. |  | 0 | 0 | 0 | 0%
14303-008 | Tubería de concreto simple Clase II de 8" (20 cm), | ML | 10 | 260.62 | 2606.2 | 0.0012%
| Incluye: suministro de materiales, instalación, mano de |  | 0 | 0 | 0 | 0%
| obra, equipo y herramienta. |  | 0 | 0 | 0 | 0%
14303-009 | Tubería de concreto simple Clase III de 8" (20 cm), | ML | 10 | 280 | 2800 | 0.0013%
| Incluye: suministro de materiales, instalación, mano de |  | 0 | 0 | 0 | 0%
| obra, equipo y herramienta. |  | 0 | 0 | 0 | 0%
14303-010 | Tubería de concreto simple Clase I de 10" (25 cm), | ML | 10 | 275.43 | 2754.3 | 0.0013%
| Incluye: suministro de materiales, instalación, mano de |  | 0 | 0 | 0 | 0%
| obra, equipo y herramienta. |  | 0 | 0 | 0 | 0%
14303-011 | Tubería de concreto simple Clase II de 10" (25 cm), | ML | 10 | 308.07 | 3080.7 | 0.0015%
| Incluye: suministro de materiales, instalación, mano de |  | 0 | 0 | 0 | 0%
| obra, equipo y herramienta. |  | 0 | 0 | 0 | 0%
14303-012 | Tubería de concreto simple Clase III de 10" (25 cm), | ML | 10 | 333.57 | 3335.7 | 0.0016%
| Incluye: suministro de materiales, instalación, mano de |  | 0 | 0 | 0 | 0%
| obra, equipo y herramienta. |  | 0 | 0 | 0 | 0%
14303-013 | Tubería de concreto simple Clase I de 12" (30 cm), | ML | 10 | 347.6 | 3476 | 0.0017%
| Incluye: suministro de materiales, instalación, mano de |  | 0 | 0 | 0 | 0%
| obra, equipo y herramienta. |  | 0 | 0 | 0 | 0%
14303-014 | Tubería de concreto simple Clase II de 12" (30 cm), | ML | 10 | 389.42 | 3894.2 | 0.0019%
| Incluye: suministro de materiales, instalación, mano de |  | 0 | 0 | 0 | 0%
| obra, equipo y herramienta. |  | 0 | 0 | 0 | 0%
14303-015 | Tubería de concreto simple Clase III de 12" (30 cm), | ML | 10 | 421.04 | 4210.4 | 0.002%
| Incluye: suministro de materiales, instalación, mano de |  | 0 | 0 | 0 | 0%
| obra, equipo y herramienta. |  | 0 | 0 | 0 | 0%
14303-016 | Tubería de concreto simple Clase I de 15" (38 cm), | ML | 10 | 480.86 | 4808.6 | 0.0023%
| Incluye: suministro de materiales, instalación, mano de |  | 0 | 0 | 0 | 0%
| obra, equipo y herramienta. |  | 0 | 0 | 0 | 0%
14303-017 | Tubería de concreto simple Clase II de 15" (38 cm), | ML | 10 | 542.06 | 5420.6 | 0.0026%
| Incluye: suministro de materiales, instalación, mano de |  | 0 | 0 | 0 | 0%
| obra, equipo y herramienta. |  | 0 | 0 | 0 | 0%
14303-018 | Tubería de concreto simple Clase III de 15" (38 cm), | ML | 10 | 590 | 5900 | 0.0029%
| Incluye: suministro de materiales, instalación, mano de |  | 0 | 0 | 0 | 0%
| obra, equipo y herramienta. |  | 0 | 0 | 0 | 0%
14303-019 | Tubería de concreto simple Clase I de 18" (45 cm), | ML | 10 | 730.04 | 7300.4 | 0.0036%
| Incluye: suministro de materiales, instalación, mano de |  | 0 | 0 | 0 | 0%
| obra, equipo y herramienta. |  | 0 | 0 | 0 | 0%
14303-020 | Tubería de concreto simple Clase II de 18" (45 cm), | ML | 10 | 825.92 | 8259.2 | 0.0041%
| Incluye: suministro de materiales, instalación, mano de |  | 0 | 0 | 0 | 0%
| obra, equipo y herramienta. |  | 0 | 0 | 0 | 0%
14303-021 | Tubería de concreto simple Clase III de 18" (45 cm), | ML | 10 | 899.36 | 8993.6 | 0.0044%
| Incluye: suministro de materiales, instalación, mano de |  | 0 | 0 | 0 | 0%
| obra, equipo y herramienta. |  | 0 | 0 | 0 | 0%
14303-022 | Tubería de concreto simple Clase I de 24" (63 cm), | ML | 10 | 1369.3 | 13693 | 0.0068%
| Incluye: suministro de materiales, instalación, mano de |  | 0 | 0 | 0 | 0%
| obra, equipo y herramienta. |  | 0 | 0 | 0 | 0%
14303-023 | Tubería de concreto simple Clase II de 24" (63 cm), | ML | 10 | 1541.68 | 15416.8 | 0.0076%
| Incluye: suministro de materiales, instalación, mano de |  | 0 | 0 | 0 | 0%
| obra, equipo y herramienta. |  | 0 | 0 | 0 | 0%
14303-024 | Tubería de concreto simple Clase III de 24" (63 cm), | ML | 10 | 1674.28 | 16742.8 | 0.0083%
| Incluye: suministro de materiales, instalación, mano de |  | 0 | 0 | 0 | 0%
| obra, equipo y herramienta. |  | 0 | 0 | 0 | 0%
14303-025 | Tubería de concreto simple Clase I de 30" (76 cm), | ML | 10 | 2212.18 | 22121.8 | 0.0109%
| Incluye: suministro de materiales, instalación, mano de |  | 0 | 0 | 0 | 0%
| obra, equipo y herramienta. |  | 0 | 0 | 0 | 0%
14303-026 | Tubería de concreto simple Clase II de 30" (76 cm), | ML | 10 | 2506.96 | 25069.6 | 0.0124%
| Incluye: suministro de materiales, instalación, mano de |  | 0 | 0 | 0 | 0%
| obra, equipo y herramienta. |  | 0 | 0 | 0 | 0%
14303-027 | Tubería de concreto simple Clase III de 30" (76 cm), | ML | 10 | 2732.38 | 27323.8 | 0.0135%
| Incluye: suministro de materiales, instalación, mano de |  | 0 | 0 | 0 | 0%
| obra, equipo y herramienta. |  | 0 | 0 | 0 | 0%
14303-028 | Tubería de concreto reforzado Clase I de 12" (30 cm), | ML | 10 | 1393.1 | 13931 | 0.0069%
| Incluye: suministro de materiales, instalación, mano de |  | 0 | 0 | 0 | 0%
| obra, equipo y herramienta. |  | 0 | 0 | 0 | 0%
14303-029 | Tubería de concreto reforzado Clase II de 12" (30 cm), | ML | 10 | 1520.6 | 15206 | 0.0075%
| Incluye: suministro de materiales, instalación, mano de |  | 0 | 0 | 0 | 0%
| obra, equipo y herramienta. |  | 0 | 0 | 0 | 0%
14303-030 | Tubería de concreto reforzado Clase III de 12" (30 cm), | ML | 10 | 1679.72 | 16797.2 | 0.0083%
| Incluye: suministro de materiales, instalación, mano de |  | 0 | 0 | 0 | 0%
| obra, equipo y herramienta. |  | 0 | 0 | 0 | 0%
14303-031 | Tubería de concreto reforzado Clase I de 15" (38 cm), | ML | 10 | 1701.8 | 17018 | 0.0084%
| Incluye: suministro de materiales, instalación, mano de |  | 0 | 0 | 0 | 0%
| obra, equipo y herramienta. |  | 0 | 0 | 0 | 0%
14303-032 | Tubería de concreto reforzado Clase II de 15" (38 cm), | ML | 10 | 1814 | 18140 | 0.009%
| Incluye: suministro de materiales, instalación, mano de |  | 0 | 0 | 0 | 0%
| obra, equipo y herramienta. |  | 0 | 0 | 0 | 0%
14303-033 | Tubería de concreto reforzado Clase III de 15" (38 cm), | ML | 10 | 2004.74 | 20047.4 | 0.0099%
| Incluye: suministro de materiales, instalación, mano de |  | 0 | 0 | 0 | 0%
| obra, equipo y herramienta. |  | 0 | 0 | 0 | 0%
14303-034 | Tubería de concreto reforzado Clase I de 18" (45 cm), | ML | 10 | 1964.13 | 19641.3 | 0.0097%
| Incluye: suministro de materiales, instalación, mano de |  | 0 | 0 | 0 | 0%
| obra, equipo y herramienta. |  | 0 | 0 | 0 | 0%
14303-035 | Tubería de concreto reforzado Clase II de 18" (45 cm), | ML | 10 | 2138.55 | 21385.5 | 0.0106%
| Incluye: suministro de materiales, instalación, mano de |  | 0 | 0 | 0 | 0%
| obra, equipo y herramienta. |  | 0 | 0 | 0 | 0%
14303-036 | Tubería de concreto reforzado Clase II de 18" (45 cm), | ML | 10 | 2313.99 | 23139.9 | 0.0114%
| Incluye: suministro de materiales, instalación, mano de |  | 0 | 0 | 0 | 0%
| obra, equipo y herramienta. |  | 0 | 0 | 0 | 0%
14303-037 | Tubería de concreto reforzado Clase I de 24" (63 cm), | ML | 10 | 2895.22 | 28952.2 | 0.0143%
| Incluye: suministro de materiales, instalación, mano de |  | 0 | 0 | 0 | 0%
| obra, equipo y herramienta. |  | 0 | 0 | 0 | 0%
14303-038 | Tubería de concreto reforzado Clase II de 24" (63 cm), | ML | 10 | 2830.96 | 28309.6 | 0.014%
| Incluye: suministro de materiales, instalación, mano de |  | 0 | 0 | 0 | 0%
| obra, equipo y herramienta. |  | 0 | 0 | 0 | 0%
14303-039 | Tubería de concreto reforzado Clase III de 24" (63 cm), | ML | 10 | 3085.96 | 30859.6 | 0.0153%
| Incluye: suministro de materiales, instalación, mano de |  | 0 | 0 | 0 | 0%
| obra, equipo y herramienta. |  | 0 | 0 | 0 | 0%
14303-040 | Tubería de concreto reforzado Clase I de 30" (76 cm), | ML | 10 | 3428.02 | 34280.2 | 0.017%
| Incluye: suministro de materiales, instalación, mano de |  | 0 | 0 | 0 | 0%
| obra, equipo y herramienta. |  | 0 | 0 | 0 | 0%
14303-041 | Tubería de concreto reforzado Clase II de 30" (76 cm), | ML | 10 | 3698.32 | 36983.2 | 0.0183%
| Incluye: suministro de materiales, instalación, mano de |  | 0 | 0 | 0 | 0%
| obra, equipo y herramienta. |  | 0 | 0 | 0 | 0%
14303-042 | Tubería de concreto reforzado Clase III de 30" (76 cm), | ML | 10 | 4032.88 | 40328.8 | 0.02%
| Incluye: suministro de materiales, instalación, mano de |  | 0 | 0 | 0 | 0%
| obra, equipo y herramienta. |  | 0 | 0 | 0 | 0%
14303-043 | Tubería de concreto reforzado Clase I de 42" (107 cm), | ML | 10 | 6519.94 | 65199.4 | 0.0323%
| Incluye: suministro de materiales, instalación, mano de |  | 0 | 0 | 0 | 0%
| obra, equipo y herramienta. |  | 0 | 0 | 0 | 0%
14303-044 | Tubería de concreto reforzado Clase II de 42" (107 | ML | 10 | 7061.56 | 70615.6 | 0.035%
| cm), Incluye: suministro de materiales, instalación, |  | 0 | 0 | 0 | 0%
| mano de obra, equipo y herramienta. |  | 0 | 0 | 0 | 0%
14303-045 | Tubería de concreto reforzado Clase III de 42" (107 | ML | 1 | 7698.04 | 7698.04 | 0.0038%
| cm), Incluye: suministro de materiales, instalación, |  | 0 | 0 | 0 | 0%
| mano de obra, equipo y herramienta. |  | 0 | 0 | 0 | 0%
14303-046 | Tubería de concreto reforzado Clase I de 48" (122 cm), | ML | 1 | 8065.7 | 8065.7 | 0.004%
| Incluye: suministro de materiales, instalación, mano de |  | 0 | 0 | 0 | 0%
| obra, equipo y herramienta. |  | 0 | 0 | 0 | 0%
14303-047 | Tubería de concreto reforzado Clase II de 48" (122 | ML | 1 | 8781.74 | 8781.74 | 0.0043%
| cm), Incluye: suministro de materiales, instalación, |  | 0 | 0 | 0 | 0%
| mano de obra, equipo y herramienta. |  | 0 | 0 | 0 | 0%
14303-048 | Tubería de concreto reforzado Clase II de 48" (122 | ML | 1 | 9530.42 | 9530.42 | 0.0047%
| cm), Incluye: suministro de materiales, instalación, |  | 0 | 0 | 0 | 0%
| mano de obra, equipo y herramienta. |  | 0 | 0 | 0 | 0%
14304 | POZOS DE VISITA
14304-001 | Brocal y tapa de concreto prefabricado para pozo de | PZA | 1 | 2189.57 | 2189.57 | 0.001%
| visita de 60 cm. de diámetro, incluye: materiales, mano |  | 0 | 0 | 0 | 0%
| de obra, equipo y herramienta. |  | 0 | 0 | 0 | 0%
14304-002 | Pozo de visita común, hasta una profundidad de -1.50 | PZA | 1 | 13154.53 | 13154.53 | 0.0065%
| m. de profundidad interior, con tubo de concreto de |  | 0 | 0 | 0 | 0%
| 0.45m. de diámetro, muros 26 cm. de tabique rojo |  | 0 | 0 | 0 | 0%
| recocido asentado con mezcla cemento arena 1:5, |  | 0 | 0 | 0 | 0%
| acabado común, con aplanado acabado pulido, sobre |  | 0 | 0 | 0 | 0%
| plantilla de mamposteria, sin brocal, incluye: |  | 0 | 0 | 0 | 0%
| materiales, acarreos, excavación, mano de obra, |  | 0 | 0 | 0 | 0%
| equipo y herramienta. |  | 0 | 0 | 0 | 0%
14304-003 | Pozo de visita común, hasta una profundidad de -2.50 | PZA | 1 | 17241.48 | 17241.48 | 0.0085%
| m. de profundidad interior, con tubo de concreto de |  | 0 | 0 | 0 | 0%
| 0.45m. de diámetro, muros 26 cm. de tabique rojo |  | 0 | 0 | 0 | 0%
| recocido asentado con mezcla cemento arena 1:5, |  | 0 | 0 | 0 | 0%
| acabado común, con aplanado acabado pulido, sobre |  | 0 | 0 | 0 | 0%
| plantilla de mamposteria, sin brocal, incluye: |  | 0 | 0 | 0 | 0%
| materiales, acarreos, excavación, mano de obra, |  | 0 | 0 | 0 | 0%
| equipo y herramienta. |  | 0 | 0 | 0 | 0%
144 | AGUA POTABLE
14401 | EXCAVACIONES Y RELLENOS
14401-001 | Trazo y nivelación para tuberías para agua potable, | ML | 1 | 7.1 | 7.1 | 0%
| incluye: equipo de topografía, materiales, mano de |  | 0 | 0 | 0 | 0%
| obra, equipo y herramienta. |  | 0 | 0 | 0 | 0%
14401-011 | Excavación con maquinaría de cepas en materia tipo | M3 | 1 | 81.24 | 81.24 | 0%
| "A" humedo de 0.00 a -2.00 m. Incluye: carga a |  | 0 | 0 | 0 | 0%
| camión, mano de obra, equipo y herramienta. |  | 0 | 0 | 0 | 0%
14401-012 | Excavación con maquinaría de cepas en materia tipo | M3 | 1 | 59.59 | 59.59 | 0%
| "A" seco de 0.00 a -2.00 m. Incluye: carga a camión, |  | 0 | 0 | 0 | 0%
| mano de obra, equipo y herramienta. |  | 0 | 0 | 0 | 0%
14401-013 | Excavación con maquinaría de cepas en material tipo | M3 | 1 | 74.5 | 74.5 | 0%
| "B" en seco de 0.00 a -2.00 m, Incluye: mano de obra, |  | 0 | 0 | 0 | 0%
| maquinaria y equipo. |  | 0 | 0 | 0 | 0%
14401-014 | Excavación con maquinaría de cepas en material tipo | M3 | 1 | 876.31 | 876.31 | 0.0004%
| "C" en seco de 0.00 a -2.00 m, Incluye: mano de obra, |  | 0 | 0 | 0 | 0%
| maquinaria y equipo. |  | 0 | 0 | 0 | 0%
14401-021 | Bombeo de achique con bomba autocebante de 2" y | HOR | 1 | 175.71 | 175.71 | 0%
| 8HP. Incluye: Mano de obra, equipo y herramienta. |  | 0 | 0 | 0 | 0%
14401-031 | Afine manual de fondo de las cepas excavadas con | M2 | 1 | 16.39 | 16.39 | 0%
| maquinaria en mterial "A" humedo, incluye: mano de |  | 0 | 0 | 0 | 0%
| obra, equipo y herramienta. |  | 0 | 0 | 0 | 0%
14401-032 | Afine manual de fondo de las cepas excavadas con | M2 | 1 | 12.31 | 12.31 | 0%
| maquinaria en mterial "A" seco, incluye: mano de obra, |  | 0 | 0 | 0 | 0%
| equipo y herramienta. |  | 0 | 0 | 0 | 0%
14401-033 | Afine manual de fondo de las cepas excavadas con | M2 | 1 | 16.39 | 16.39 | 0%
| maquinaria en mterial "B" seco, incluye: mano de obra, |  | 0 | 0 | 0 | 0%
| equipo y herramienta. |  | 0 | 0 | 0 | 0%
14401-034 | Afine manual de fondo de las cepas excavadas con | M2 | 1 | 24.55 | 24.55 | 0%
| maquinaria en mterial "C" seco, incluye: mano de obra, |  | 0 | 0 | 0 | 0%
| equipo y herramienta. |  | 0 | 0 | 0 | 0%
14401-041 | Apile de material sobrante de la excavación con | M3 | 1 | 15.85 | 15.85 | 0%
| maquinaria, Incluye: acarreo a 20 m. mano de obra, |  | 0 | 0 | 0 | 0%
| equipo y herramienta. |  | 0 | 0 | 0 | 0%
14401-051 | Acarreo en camión 1er Km, de material sobrante | M3 | 1 | 39.78 | 39.78 | 0%
| producto de las excavaciones, volumen medido medio |  | 0 | 0 | 0 | 0%
| suelto, incluye: carga a maquina mano de obra, equipo |  | 0 | 0 | 0 | 0%
| y herramienta. |  | 0 | 0 | 0 | 0%
14401-052 | Acarreo en camión Kms subsecuentes, de material | M3/KM | 1 | 11.26 | 11.26 | 0%
| producto de las excavaciones, volumen medido medio |  | 0 | 0 | 0 | 0%
| suelto, Incluye: mano de obra, equipo y herramienta. |  | 0 | 0 | 0 | 0%
14401-061 | Plantilla de arena apisonada con equipo, en cepas | M3 | 1 | 631.16 | 631.16 | 0.0003%
| para tubería, Incluye: sumistro de materiales, mano de |  | 0 | 0 | 0 | 0%
| obra, equipo y herramienta. |  | 0 | 0 | 0 | 0%
14401-062 | Plantilla de material de banco (tepetate) apisonada con | M3 | 1 | 692.55 | 692.55 | 0.0003%
| equipo, en cepas para tubería, Incluye: sumistro de |  | 0 | 0 | 0 | 0%
| materiales, mano de obra, equipo y herramienta. |  | 0 | 0 | 0 | 0%
14401-063 | Plantilla de material de banco (limo) apisonada con | M3 | 1 | 560.21 | 560.21 | 0.0002%
| equipo, en cepas para tubería, Incluye: sumistro de |  | 0 | 0 | 0 | 0%
| materiales, mano de obra, equipo y herramienta. |  | 0 | 0 | 0 | 0%
14401-064 | Plantilla de material seleccionado producto de la | M3 | 1 | 338.86 | 338.86 | 0.0001%
| excavación, apisonada con equipo, en cepas para |  | 0 | 0 | 0 | 0%
| tubería, Incluye: sumistro de materiales, mano de obra, |  | 0 | 0 | 0 | 0%
| equipo y herramienta. |  | 0 | 0 | 0 | 0%
14401-071 | Acostillado de tubería con arena, compactado con | M3 | 1 | 591.45 | 591.45 | 0.0002%
| equipo, Incluye: suministro de materiales, mano de |  | 0 | 0 | 0 | 0%
| obra, equipo y herramienta. |  | 0 | 0 | 0 | 0%
14401-072 | Acostillado de tubería con material de banco | M3 | 1 | 630.37 | 630.37 | 0.0003%
| (tepetate), adicionanado agua, compactado con |  | 0 | 0 | 0 | 0%
| equipo, en capas de 20 cm. Incluye: suministro de |  | 0 | 0 | 0 | 0%
| materiales, mano de obra, equipo y herramienta. |  | 0 | 0 | 0 | 0%
14401-073 | Acostillado de tubería con material de banco (limo), | M3 | 1 | 498.03 | 498.03 | 0.0002%
| adicionanado agua, compactado con equipo, en capas |  | 0 | 0 | 0 | 0%
| de 20 cm. Incluye: suministro de materiales, mano de |  | 0 | 0 | 0 | 0%
| obra, equipo y herramienta. |  | 0 | 0 | 0 | 0%
14401-074 | Acostillado de tubería con material seleccionado | M3 | 1 | 256.65 | 256.65 | 0.0001%
| producto de la excavación, adicionanado agua, |  | 0 | 0 | 0 | 0%
| compactado con equipo, en capas de 20 cm. Incluye: |  | 0 | 0 | 0 | 0%
| suministro de materiales, mano de obra, equipo y |  | 0 | 0 | 0 | 0%
| herramienta. |  | 0 | 0 | 0 | 0%
14401-075 | Acostillado de tubería con grava, compactado con | M3 | 1 | 632.25 | 632.25 | 0.0003%
| equipo, Incluye: suministro de materiales, mano de |  | 0 | 0 | 0 | 0%
| obra, equipo y herramienta. |  | 0 | 0 | 0 | 0%
14401-081 | Relleno de cepas con arena, compactada con equipo, | M3 | 1 | 543.87 | 543.87 | 0.0002%
| Incluye: suministro de materiales, mano de obra, |  | 0 | 0 | 0 | 0%
| equipo y herramienta. |  | 0 | 0 | 0 | 0%
14401-082 | Relleno de cepas con material de banco (tepetate), | M3 | 1 | 594.65 | 594.65 | 0.0002%
| adicionando agua, compactado con equipo en capas |  | 0 | 0 | 0 | 0%
| de 20 cm., Incluye: suministro de materiales, mano de |  | 0 | 0 | 0 | 0%
| obra, equipo y herramienta. |  | 0 | 0 | 0 | 0%
14401-083 | Relleno de cepas con material de banco (limo), | M3 | 1 | 466.31 | 466.31 | 0.0002%
| adicionando agua, compactado con equipo en capas |  | 0 | 0 | 0 | 0%
| de 20 cm., Incluye: suministro de materiales, mano de |  | 0 | 0 | 0 | 0%
| obra, equipo y herramienta. |  | 0 | 0 | 0 | 0%
14401-084 | Relleno de cepas con material producto de la | M3 | 1 | 209.07 | 209.07 | 0.0001%
| excavación, adicionando agua compactado con equipo |  | 0 | 0 | 0 | 0%
| en capas de 20 cm, Incluye: suministro de materiales, |  | 0 | 0 | 0 | 0%
| mano de obra, equipo y herramienta. |  | 0 | 0 | 0 | 0%
14401-091 | Atraque de concreto para tubería de 2'', 2 1/2'' y 3'' de | PZA | 1 | 199.29 | 199.29 | 0%
| diámetro, Incluye: suministro de materiales, mano de |  | 0 | 0 | 0 | 0%
| obra, equipo y herramienta. |  | 0 | 0 | 0 | 0%
14401-092 | Atraque de concreto para tubería de 4'' de diámetro, | PZA | 1 | 234.97 | 234.97 | 0.0001%
| Incluye: suministro de materiales, mano de obra, |  | 0 | 0 | 0 | 0%
| equipo y herramienta. |  | 0 | 0 | 0 | 0%
14401-093 | Atraque de concreto para tubería de 6'' de diámetro, | PZA | 1 | 259.87 | 259.87 | 0.0001%
| Incluye: suministro de materiales, mano de obra, |  | 0 | 0 | 0 | 0%
| equipo y herramienta. |  | 0 | 0 | 0 | 0%
14401-094 | Atraque de concreto para tubería de 8'' de diámetro, | PZA | 1 | 355.63 | 355.63 | 0.0001%
| Incluye: suministro de materiales, mano de obra, |  | 0 | 0 | 0 | 0%
| equipo y herramienta. |  | 0 | 0 | 0 | 0%
14401-095 | Atraque de concreto para tubería de 10'' de diámetro, | PZA | 1 | 468.9 | 468.9 | 0.0002%
| Incluye: suministro de materiales, mano de obra, |  | 0 | 0 | 0 | 0%
| equipo y herramienta. |  | 0 | 0 | 0 | 0%
14401-096 | Atraque de concreto para tubería de 12'' de diámetro, | PZA | 1 | 554.2 | 554.2 | 0.0002%
| Incluye: suministro de materiales, mano de obra, |  | 0 | 0 | 0 | 0%
| equipo y herramienta. |  | 0 | 0 | 0 | 0%
14401-097 | Atraque de concreto para tubería de 14'' de diámetro, | PZA | 1 | 656.23 | 656.23 | 0.0003%
| Incluye: suministro de materiales, mano de obra, |  | 0 | 0 | 0 | 0%
| equipo y herramienta. |  | 0 | 0 | 0 | 0%
14401-098 | Atraque de concreto para tubería de 16'' de diámetro, | PZA | 1 | 781.73 | 781.73 | 0.0003%
| Incluye: suministro de materiales, mano de obra, |  | 0 | 0 | 0 | 0%
| equipo y herramienta. |  | 0 | 0 | 0 | 0%
14401-099 | Atraque de concreto para tubería de 18'' de diámetro, | PZA | 1 | 848.69 | 848.69 | 0.0004%
| Incluye: suministro de materiales, mano de obra, |  | 0 | 0 | 0 | 0%
| equipo y herramienta. |  | 0 | 0 | 0 | 0%
14401-100 | Atraque de concreto para tubería de 20'' de diámetro, | PZA | 1 | 1074.91 | 1074.91 | 0.0005%
| Incluye: suministro de materiales, mano de obra, |  | 0 | 0 | 0 | 0%
| equipo y herramienta. |  | 0 | 0 | 0 | 0%
14401-101 | Atraque de concreto para tubería de 24'' de diámetro, | PZA | 1 | 1485.45 | 1485.45 | 0.0007%
| Incluye: suministro de materiales, mano de obra, |  | 0 | 0 | 0 | 0%
| equipo y herramienta. |  | 0 | 0 | 0 | 0%
14402 | CONEXIONES ESPECIALES DE FO.FO
14402-121 | Cruz de FoFo bridada de 2" de diámetro, Incluye: | PZA | 1 | 1925.92 | 1925.92 | 0.0009%
| suministro de materiales, acarreos, instalación, |  | 0 | 0 | 0 | 0%
| pruebas, mano de obra, equipo y herramienta. |  | 0 | 0 | 0 | 0%
14402-122 | Cruz de FoFo bridada de 2 1/2" de diámetro, Incluye: | PZA | 1 | 234.05 | 234.05 | 0.0001%
| suministro de materiales, acarreos, instalación, |  | 0 | 0 | 0 | 0%
| pruebas, mano de obra, equipo y herramienta. |  | 0 | 0 | 0 | 0%
14402-123 | Cruz de FoFo bridada de 3" de diámetro, Incluye: | PZA | 1 | 3861.38 | 3861.38 | 0.0019%
| suministro de materiales, acarreos, instalación, |  | 0 | 0 | 0 | 0%
| pruebas, mano de obra, equipo y herramienta. |  | 0 | 0 | 0 | 0%
14402-124 | Cruz de FoFo bridada de 4" de diámetro, Incluye: | PZA | 1 | 5440.67 | 5440.67 | 0.0027%
| suministro de materiales, acarreos, instalación, |  | 0 | 0 | 0 | 0%
| pruebas, mano de obra, equipo y herramienta. |  | 0 | 0 | 0 | 0%
14402-125 | Cruz de FoFo bridada de 6" de diámetro, Incluye: | PZA | 1 | 7616.77 | 7616.77 | 0.0037%
| suministro de materiales, acarreos, instalación, |  | 0 | 0 | 0 | 0%
| pruebas, mano de obra, equipo y herramienta. |  | 0 | 0 | 0 | 0%
14402-126 | Cruz de FoFo bridada de 8" de diámetro, Incluye: | PZA | 1 | 12431.01 | 12431.01 | 0.0061%
| suministro de materiales, acarreos, instalación, |  | 0 | 0 | 0 | 0%
| pruebas, mano de obra, equipo y herramienta. |  | 0 | 0 | 0 | 0%
14402-127 | Cruz de FoFo bridada de 10" de diámetro, Incluye: | PZA | 1 | 21912.55 | 21912.55 | 0.0108%
| suministro de materiales, acarreos, instalación, |  | 0 | 0 | 0 | 0%
| pruebas, mano de obra, equipo y herramienta. |  | 0 | 0 | 0 | 0%
14402-128 | Cruz de FoFo bridada de 12" de diámetro, Incluye: | PZA | 1 | 30553.31 | 30553.31 | 0.0151%
| suministro de materiales, acarreos, instalación, |  | 0 | 0 | 0 | 0%
| pruebas, mano de obra, equipo y herramienta. |  | 0 | 0 | 0 | 0%
14402-129 | Cruz de FoFo bridada de 14" de diámetro, Incluye: | PZA | 1 | 44613.72 | 44613.72 | 0.0221%
| suministro de materiales, acarreos, instalación, |  | 0 | 0 | 0 | 0%
| pruebas, mano de obra, equipo y herramienta. |  | 0 | 0 | 0 | 0%
14402-130 | Cruz de FoFo bridada de 16" de diámetro, Incluye: | PZA | 1 | 60391.21 | 60391.21 | 0.0299%
| suministro de materiales, acarreos, instalación, |  | 0 | 0 | 0 | 0%
| pruebas, mano de obra, equipo y herramienta. |  | 0 | 0 | 0 | 0%
14402-151 | Cruz reducción de FoFo bridada de 2 1/2x2" de | PZA | 1 | 2121.87 | 2121.87 | 0.001%
| diámetro, Incluye: suministro de materiales, acarreos, |  | 0 | 0 | 0 | 0%
| instalación, pruebas, mano de obra, equipo y |  | 0 | 0 | 0 | 0%
| herramienta. |  | 0 | 0 | 0 | 0%
14402-152 | Cruz reducción de FoFo bridada de 3x2" de diámetro, | PZA | 1 | 3185.22 | 3185.22 | 0.0015%
| Incluye: suministro de materiales, acarreos, |  | 0 | 0 | 0 | 0%
| instalación, pruebas, mano de obra, equipo y |  | 0 | 0 | 0 | 0%
| herramienta. |  | 0 | 0 | 0 | 0%
14402-153 | Cruz reducción de FoFo bridada de 3x2 1/2" de | PZA | 1 | 3351.51 | 3351.51 | 0.0016%
| diámetro, Incluye: suministro de materiales, acarreos, |  | 0 | 0 | 0 | 0%
| instalación, pruebas, mano de obra, equipo y |  | 0 | 0 | 0 | 0%
| herramienta. |  | 0 | 0 | 0 | 0%
14402-154 | Cruz reducción de FoFo bridada de 4x2" de diámetro, | PZA | 1 | 4181.22 | 4181.22 | 0.002%
| Incluye: suministro de materiales, acarreos, |  | 0 | 0 | 0 | 0%
| instalación, pruebas, mano de obra, equipo y |  | 0 | 0 | 0 | 0%
| herramienta. |  | 0 | 0 | 0 | 0%
14402-155 | Cruz reducción de FoFo bridada de 4x3" de diámetro, | PZA | 1 | 4909.57 | 4909.57 | 0.0024%
| Incluye: suministro de materiales, acarreos, |  | 0 | 0 | 0 | 0%
| instalación, pruebas, mano de obra, equipo y |  | 0 | 0 | 0 | 0%
| herramienta. |  | 0 | 0 | 0 | 0%
14402-156 | Cruz reducción de FoFo bridada de 6x2" de diámetro, | PZA | 1 | 5993.56 | 5993.56 | 0.0029%
| Incluye: suministro de materiales, acarreos, |  | 0 | 0 | 0 | 0%
| instalación, pruebas, mano de obra, equipo y |  | 0 | 0 | 0 | 0%
| herramienta. |  | 0 | 0 | 0 | 0%
14402-157 | Cruz reducción de FoFo bridada de 6x2 1/2" de | PZA | 1 | 6374.98 | 6374.98 | 0.0031%
| diámetro, Incluye: suministro de materiales, acarreos, |  | 0 | 0 | 0 | 0%
| instalación, pruebas, mano de obra, equipo y |  | 0 | 0 | 0 | 0%
| herramienta. |  | 0 | 0 | 0 | 0%
14402-158 | Cruz reducción de FoFo bridada de 6x3" de diámetro, | PZA | 1 | 6544.59 | 6544.59 | 0.0032%
| Incluye: suministro de materiales, acarreos, |  | 0 | 0 | 0 | 0%
| instalación, pruebas, mano de obra, equipo y |  | 0 | 0 | 0 | 0%
| herramienta. |  | 0 | 0 | 0 | 0%
14402-159 | Cruz reducción de FoFo bridada de 6x4" de diámetro, | PZA | 1 | 7411.9 | 7411.9 | 0.0036%
| Incluye: suministro de materiales, acarreos, |  | 0 | 0 | 0 | 0%
| instalación, pruebas, mano de obra, equipo y |  | 0 | 0 | 0 | 0%
| herramienta. |  | 0 | 0 | 0 | 0%
14402-160 | Cruz reducción de FoFo bridada de 8x2 1/2" de | PZA | 1 | 8562.03 | 8562.03 | 0.0042%
| diámetro, Incluye: suministro de materiales, acarreos, |  | 0 | 0 | 0 | 0%
| instalación, pruebas, mano de obra, equipo y |  | 0 | 0 | 0 | 0%
| herramienta. |  | 0 | 0 | 0 | 0%
14402-161 | Cruz reducción de FoFo bridada de 8x3" de diámetro, | PZA | 1 | 10091.96 | 10091.96 | 0.005%
| Incluye: suministro de materiales, acarreos, |  | 0 | 0 | 0 | 0%
| instalación, pruebas, mano de obra, equipo y |  | 0 | 0 | 0 | 0%
| herramienta. |  | 0 | 0 | 0 | 0%
14402-162 | Cruz reducción de FoFo bridada de 8x4" de diámetro, | PZA | 1 | 10674.4 | 10674.4 | 0.0053%
| Incluye: suministro de materiales, acarreos, |  | 0 | 0 | 0 | 0%
| instalación, pruebas, mano de obra, equipo y |  | 0 | 0 | 0 | 0%
| herramienta. |  | 0 | 0 | 0 | 0%
14402-163 | Cruz reducción de FoFo bridada de 8x6" de diámetro, | PZA | 1 | 10512.37 | 10512.37 | 0.0052%
| Incluye: suministro de materiales, acarreos, |  | 0 | 0 | 0 | 0%
| instalación, pruebas, mano de obra, equipo y |  | 0 | 0 | 0 | 0%
| herramienta. |  | 0 | 0 | 0 | 0%
14402-164 | Cruz reducción de FoFo bridada de 10x2 1/2" de | PZA | 1 | 13555.78 | 13555.78 | 0.0067%
| diámetro, Incluye: suministro de materiales, acarreos, |  | 0 | 0 | 0 | 0%
| instalación, pruebas, mano de obra, equipo y |  | 0 | 0 | 0 | 0%
| herramienta. |  | 0 | 0 | 0 | 0%
14402-165 | Cruz reducción de FoFo bridada de 10x3" de diámetro, | PZA | 1 | 16134.94 | 16134.94 | 0.008%
| Incluye: suministro de materiales, acarreos, |  | 0 | 0 | 0 | 0%
| instalación, pruebas, mano de obra, equipo y |  | 0 | 0 | 0 | 0%
| herramienta. |  | 0 | 0 | 0 | 0%
14402-166 | Cruz reducción de FoFo bridada de 10x4" de diámetro, | PZA | 1 | 16058.45 | 16058.45 | 0.0079%
| Incluye: suministro de materiales, acarreos, |  | 0 | 0 | 0 | 0%
| instalación, pruebas, mano de obra, equipo y |  | 0 | 0 | 0 | 0%
| herramienta. |  | 0 | 0 | 0 | 0%
14402-167 | Cruz reducción de FoFo bridada de 10x6" de diámetro, | PZA | 1 | 16219.08 | 16219.08 | 0.008%
| Incluye: suministro de materiales, acarreos, |  | 0 | 0 | 0 | 0%
| instalación, pruebas, mano de obra, equipo y |  | 0 | 0 | 0 | 0%
| herramienta. |  | 0 | 0 | 0 | 0%
14402-168 | Cruz reducción de FoFo bridada de 10x8" de diámetro, | PZA | 1 | 17867.43 | 17867.43 | 0.0088%
| Incluye: suministro de materiales, acarreos, |  | 0 | 0 | 0 | 0%
| instalación, pruebas, mano de obra, equipo y |  | 0 | 0 | 0 | 0%
| herramienta. |  | 0 | 0 | 0 | 0%
14402-169 | Cruz reducción de FoFo bridada de 12x3" de diámetro, | PZA | 1 | 20214.92 | 20214.92 | 0.01%
| Incluye: suministro de materiales, acarreos, |  | 0 | 0 | 0 | 0%
| instalación, pruebas, mano de obra, equipo y |  | 0 | 0 | 0 | 0%
| herramienta. |  | 0 | 0 | 0 | 0%
14402-170 | Cruz reducción de FoFo bridada de 12x4" de diámetro, | PZA | 1 | 23210.81 | 23210.81 | 0.0115%
| Incluye: suministro de materiales, acarreos, |  | 0 | 0 | 0 | 0%
| instalación, pruebas, mano de obra, equipo y |  | 0 | 0 | 0 | 0%
| herramienta. |  | 0 | 0 | 0 | 0%
14402-171 | Cruz reducción de FoFo bridada de 12x6" de diámetro, | PZA | 1 | 22925.95 | 22925.95 | 0.0113%
| Incluye: suministro de materiales, acarreos, |  | 0 | 0 | 0 | 0%
| instalación, pruebas, mano de obra, equipo y |  | 0 | 0 | 0 | 0%
| herramienta. |  | 0 | 0 | 0 | 0%
14402-172 | Cruz reducción de FoFo bridada de 12x8" de diámetro, | PZA | 1 | 23127.38 | 23127.38 | 0.0114%
| Incluye: suministro de materiales, acarreos, |  | 0 | 0 | 0 | 0%
| instalación, pruebas, mano de obra, equipo y |  | 0 | 0 | 0 | 0%
| herramienta. |  | 0 | 0 | 0 | 0%
14402-173 | Cruz reducción de FoFo bridada de 12x10" de | PZA | 1 | 26955.25 | 26955.25 | 0.0133%
| diámetro, Incluye: suministro de materiales, acarreos, |  | 0 | 0 | 0 | 0%
| instalación, pruebas, mano de obra, equipo y |  | 0 | 0 | 0 | 0%
| herramienta. |  | 0 | 0 | 0 | 0%
14402-174 | Cruz reducción de FoFo bridada de 14x3" de diámetro, | PZA | 1 | 28353.7 | 28353.7 | 0.014%
| Incluye: suministro de materiales, acarreos, |  | 0 | 0 | 0 | 0%
| instalación, pruebas, mano de obra, equipo y |  | 0 | 0 | 0 | 0%
| herramienta. |  | 0 | 0 | 0 | 0%
14402-175 | Cruz reducción de FoFo bridada de 14x4" de diámetro, | PZA | 1 | 29175.04 | 29175.04 | 0.0144%
| Incluye: suministro de materiales, acarreos, |  | 0 | 0 | 0 | 0%
| instalación, pruebas, mano de obra, equipo y |  | 0 | 0 | 0 | 0%
| herramienta. |  | 0 | 0 | 0 | 0%
14402-176 | Cruz reducción de FoFo bridada de 14x6" de diámetro, | PZA | 1 | 32337.92 | 32337.92 | 0.016%
| Incluye: suministro de materiales, acarreos, |  | 0 | 0 | 0 | 0%
| instalación, pruebas, mano de obra, equipo y |  | 0 | 0 | 0 | 0%
| herramienta. |  | 0 | 0 | 0 | 0%
14402-177 | Cruz reducción de FoFo bridada de 14x8" de diámetro, | PZA | 1 | 34386.06 | 34386.06 | 0.017%
| Incluye: suministro de materiales, acarreos, |  | 0 | 0 | 0 | 0%
| instalación, pruebas, mano de obra, equipo y |  | 0 | 0 | 0 | 0%
| herramienta. |  | 0 | 0 | 0 | 0%
14402-178 | Cruz reducción de FoFo bridada de 14x10" de | PZA | 1 | 37606.4 | 37606.4 | 0.0186%
| diámetro, Incluye: suministro de materiales, acarreos, |  | 0 | 0 | 0 | 0%
| instalación, pruebas, mano de obra, equipo y |  | 0 | 0 | 0 | 0%
| herramienta. |  | 0 | 0 | 0 | 0%
14402-179 | Cruz reducción de FoFo bridada de 14x12" de | PZA | 1 | 41706.44 | 41706.44 | 0.0207%
| diámetro, Incluye: suministro de materiales, acarreos, |  | 0 | 0 | 0 | 0%
| instalación, pruebas, mano de obra, equipo y |  | 0 | 0 | 0 | 0%
| herramienta. |  | 0 | 0 | 0 | 0%
14402-180 | Cruz reducción de FoFo bridada de 16x4" de diámetro, | PZA | 1 | 37313.84 | 37313.84 | 0.0185%
| Incluye: suministro de materiales, acarreos, |  | 0 | 0 | 0 | 0%
| instalación, pruebas, mano de obra, equipo y |  | 0 | 0 | 0 | 0%
| herramienta. |  | 0 | 0 | 0 | 0%
14402-181 | Cruz reducción de FoFo bridada de 16x6" de diámetro, | PZA | 1 | 40616.36 | 40616.36 | 0.0201%
| Incluye: suministro de materiales, acarreos, |  | 0 | 0 | 0 | 0%
| instalación, pruebas, mano de obra, equipo y |  | 0 | 0 | 0 | 0%
| herramienta. |  | 0 | 0 | 0 | 0%
14402-182 | Cruz reducción de FoFo bridada de 16x8" de diámetro, | PZA | 1 | 42496.39 | 42496.39 | 0.0211%
| Incluye: suministro de materiales, acarreos, |  | 0 | 0 | 0 | 0%
| instalación, pruebas, mano de obra, equipo y |  | 0 | 0 | 0 | 0%
| herramienta. |  | 0 | 0 | 0 | 0%
14402-183 | Cruz reducción de FoFo bridada de 16x10" de | PZA | 1 | 44188.21 | 44188.21 | 0.0219%
| diámetro, Incluye: suministro de materiales, acarreos, |  | 0 | 0 | 0 | 0%
| instalación, pruebas, mano de obra, equipo y |  | 0 | 0 | 0 | 0%
| herramienta. |  | 0 | 0 | 0 | 0%
14402-184 | Cruz reducción de FoFo bridada de 16x12" de | PZA | 1 | 49181.51 | 49181.51 | 0.0244%
| diámetro, Incluye: suministro de materiales, acarreos, |  | 0 | 0 | 0 | 0%
| instalación, pruebas, mano de obra, equipo y |  | 0 | 0 | 0 | 0%
| herramienta. |  | 0 | 0 | 0 | 0%
14402-185 | Cruz reducción de FoFo bridada de 16x14" de | PZA | 1 | 56021.62 | 56021.62 | 0.0278%
| diámetro, Incluye: suministro de materiales, acarreos, |  | 0 | 0 | 0 | 0%
| instalación, pruebas, mano de obra, equipo y |  | 0 | 0 | 0 | 0%
| herramienta. |  | 0 | 0 | 0 | 0%
14402-221 | Tee de FoFo bridada de 2" de diámetro, Incluye: | PZA | 1 | 1539.15 | 1539.15 | 0.0007%
| suministro de materiales, acarreos, instalación, |  | 0 | 0 | 0 | 0%
| pruebas, mano de obra, equipo y herramienta. |  | 0 | 0 | 0 | 0%
14402-222 | Tee de FoFo bridada de 2 1/2" de diámetro, Incluye: | PZA | 1 | 2038.3 | 2038.3 | 0.001%
| suministro de materiales, acarreos, instalación, |  | 0 | 0 | 0 | 0%
| pruebas, mano de obra, equipo y herramienta. |  | 0 | 0 | 0 | 0%
14402-223 | Tee de FoFo bridada de 3" de diámetro, Incluye: | PZA | 1 | 2761.05 | 2761.05 | 0.0013%
| suministro de materiales, acarreos, instalación, |  | 0 | 0 | 0 | 0%
| pruebas, mano de obra, equipo y herramienta. |  | 0 | 0 | 0 | 0%
14402-224 | Tee de FoFo bridada de 4" de diámetro, Incluye: | PZA | 1 | 4072.28 | 4072.28 | 0.002%
| suministro de materiales, acarreos, instalación, |  | 0 | 0 | 0 | 0%
| pruebas, mano de obra, equipo y herramienta. |  | 0 | 0 | 0 | 0%
14402-225 | Tee de FoFo bridada de 6" de diámetro, Incluye: | PZA | 1 | 5995.07 | 5995.07 | 0.0029%
| suministro de materiales, acarreos, instalación, |  | 0 | 0 | 0 | 0%
| pruebas, mano de obra, equipo y herramienta. |  | 0 | 0 | 0 | 0%
14402-226 | Tee de FoFo bridada de 8" de diámetro, Incluye: | PZA | 1 | 9784.35 | 9784.35 | 0.0048%
| suministro de materiales, acarreos, instalación, |  | 0 | 0 | 0 | 0%
| pruebas, mano de obra, equipo y herramienta. |  | 0 | 0 | 0 | 0%
14402-227 | Tee de FoFo bridada de 10" de diámetro, Incluye: | PZA | 1 | 17915.08 | 17915.08 | 0.0088%
| suministro de materiales, acarreos, instalación, |  | 0 | 0 | 0 | 0%
| pruebas, mano de obra, equipo y herramienta. |  | 0 | 0 | 0 | 0%
14402-228 | Tee de FoFo bridada de 12" de diámetro, Incluye: | PZA | 1 | 25897.22 | 25897.22 | 0.0128%
| suministro de materiales, acarreos, instalación, |  | 0 | 0 | 0 | 0%
| pruebas, mano de obra, equipo y herramienta. |  | 0 | 0 | 0 | 0%
14402-229 | Tee de FoFo bridada de 14" de diámetro, Incluye: | PZA | 1 | 33258.24 | 33258.24 | 0.0165%
| suministro de materiales, acarreos, instalación, |  | 0 | 0 | 0 | 0%
| pruebas, mano de obra, equipo y herramienta. |  | 0 | 0 | 0 | 0%
14402-230 | Tee de FoFo bridada de 16" de diámetro, Incluye: | PZA | 1 | 53330.9 | 53330.9 | 0.0264%
| suministro de materiales, acarreos, instalación, |  | 0 | 0 | 0 | 0%
| pruebas, mano de obra, equipo y herramienta. |  | 0 | 0 | 0 | 0%
14402-251 | Tee reducción de FoFo bridada de 2 1/2x2" de | PZA | 1 | 1898.32 | 1898.32 | 0.0009%
| diámetro, Incluye: suministro de materiales, acarreos, |  | 0 | 0 | 0 | 0%
| instalación, pruebas, mano de obra, equipo y |  | 0 | 0 | 0 | 0%
| herramienta. |  | 0 | 0 | 0 | 0%
14402-252 | Tee reducción de FoFo bridada de 3x2" de diámetro, | PZA | 1 | 2391.17 | 2391.17 | 0.0011%
| Incluye: suministro de materiales, acarreos, |  | 0 | 0 | 0 | 0%
| instalación, pruebas, mano de obra, equipo y |  | 0 | 0 | 0 | 0%
| herramienta. |  | 0 | 0 | 0 | 0%
14402-253 | Tee reducción de FoFo bridada de 3x2 1/2" de | PZA | 1 | 2630.76 | 2630.76 | 0.0013%
| diámetro, Incluye: suministro de materiales, acarreos, |  | 0 | 0 | 0 | 0%
| instalación, pruebas, mano de obra, equipo y |  | 0 | 0 | 0 | 0%
| herramienta. |  | 0 | 0 | 0 | 0%
14402-254 | Tee reducción de FoFo bridada de 4x2" de diámetro, | PZA | 1 | 3337.75 | 3337.75 | 0.0016%
| Incluye: suministro de materiales, acarreos, |  | 0 | 0 | 0 | 0%
| instalación, pruebas, mano de obra, equipo y |  | 0 | 0 | 0 | 0%
| herramienta. |  | 0 | 0 | 0 | 0%
14402-255 | Tee reducción de FoFo bridada de 4x3" de diámetro, | PZA | 1 | 3859.32 | 3859.32 | 0.0019%
| Incluye: suministro de materiales, acarreos, |  | 0 | 0 | 0 | 0%
| instalación, pruebas, mano de obra, equipo y |  | 0 | 0 | 0 | 0%
| herramienta. |  | 0 | 0 | 0 | 0%
14402-256 | Tee reducción de FoFo bridada de 6x2" de diámetro, | PZA | 1 | 5550.78 | 5550.78 | 0.0027%
| Incluye: suministro de materiales, acarreos, |  | 0 | 0 | 0 | 0%
| instalación, pruebas, mano de obra, equipo y |  | 0 | 0 | 0 | 0%
| herramienta. |  | 0 | 0 | 0 | 0%
14402-257 | Tee reducción de FoFo bridada de 6x2 1/2" de | PZA | 1 | 5685.58 | 5685.58 | 0.0028%
| diámetro, Incluye: suministro de materiales, acarreos, |  | 0 | 0 | 0 | 0%
| instalación, pruebas, mano de obra, equipo y |  | 0 | 0 | 0 | 0%
| herramienta. |  | 0 | 0 | 0 | 0%
14402-258 | Tee reducción de FoFo bridada de 6x3" de diámetro, | PZA | 1 | 5558.39 | 5558.39 | 0.0027%
| Incluye: suministro de materiales, acarreos, |  | 0 | 0 | 0 | 0%
| instalación, pruebas, mano de obra, equipo y |  | 0 | 0 | 0 | 0%
| herramienta. |  | 0 | 0 | 0 | 0%
14402-259 | Tee reducción de FoFo bridada de 6x4" de diámetro, | PZA | 1 | 5622.38 | 5622.38 | 0.0027%
| Incluye: suministro de materiales, acarreos, |  | 0 | 0 | 0 | 0%
| instalación, pruebas, mano de obra, equipo y |  | 0 | 0 | 0 | 0%
| herramienta. |  | 0 | 0 | 0 | 0%
14402-260 | Tee reducción de FoFo bridada de 8x2 1/2" de | PZA | 1 | 7716.13 | 7716.13 | 0.0038%
| diámetro, Incluye: suministro de materiales, acarreos, |  | 0 | 0 | 0 | 0%
| instalación, pruebas, mano de obra, equipo y |  | 0 | 0 | 0 | 0%
| herramienta. |  | 0 | 0 | 0 | 0%
14402-261 | Tee reducción de FoFo bridada de 8x3" de diámetro, | PZA | 1 | 8437.95 | 8437.95 | 0.0041%
| Incluye: suministro de materiales, acarreos, |  | 0 | 0 | 0 | 0%
| instalación, pruebas, mano de obra, equipo y |  | 0 | 0 | 0 | 0%
| herramienta. |  | 0 | 0 | 0 | 0%
14402-262 | Tee reducción de FoFo bridada de 8x4" de diámetro, | PZA | 1 | 8897.68 | 8897.68 | 0.0044%
| Incluye: suministro de materiales, acarreos, |  | 0 | 0 | 0 | 0%
| instalación, pruebas, mano de obra, equipo y |  | 0 | 0 | 0 | 0%
| herramienta. |  | 0 | 0 | 0 | 0%
14402-263 | Tee reducción de FoFo bridada de 8x6" de diámetro, | PZA | 1 | 9224.57 | 9224.57 | 0.0045%
| Incluye: suministro de materiales, acarreos, |  | 0 | 0 | 0 | 0%
| instalación, pruebas, mano de obra, equipo y |  | 0 | 0 | 0 | 0%
| herramienta. |  | 0 | 0 | 0 | 0%
14402-264 | Tee reducción de FoFo bridada de 10x2 1/2" de | PZA | 1 | 12697.14 | 12697.14 | 0.0063%
| diámetro, Incluye: suministro de materiales, acarreos, |  | 0 | 0 | 0 | 0%
| instalación, pruebas, mano de obra, equipo y |  | 0 | 0 | 0 | 0%
| herramienta. |  | 0 | 0 | 0 | 0%
14402-265 | Tee reducción de FoFo bridada de 10x3" de diámetro, | PZA | 1 | 13286.55 | 13286.55 | 0.0065%
| Incluye: suministro de materiales, acarreos, |  | 0 | 0 | 0 | 0%
| instalación, pruebas, mano de obra, equipo y |  | 0 | 0 | 0 | 0%
| herramienta. |  | 0 | 0 | 0 | 0%
14402-266 | Tee reducción de FoFo bridada de 10x4" de diámetro, | PZA | 1 | 12994.11 | 12994.11 | 0.0064%
| Incluye: suministro de materiales, acarreos, |  | 0 | 0 | 0 | 0%
| instalación, pruebas, mano de obra, equipo y |  | 0 | 0 | 0 | 0%
| herramienta. |  | 0 | 0 | 0 | 0%
14402-267 | Tee reducción de FoFo bridada de 10x6" de diámetro, | PZA | 1 | 14434.07 | 14434.07 | 0.0071%
| Incluye: suministro de materiales, acarreos, |  | 0 | 0 | 0 | 0%
| instalación, pruebas, mano de obra, equipo y |  | 0 | 0 | 0 | 0%
| herramienta. |  | 0 | 0 | 0 | 0%
14402-268 | Tee reducción de FoFo bridada de 10x8" de diámetro, | PZA | 1 | 15189.25 | 15189.25 | 0.0075%
| Incluye: suministro de materiales, acarreos, |  | 0 | 0 | 0 | 0%
| instalación, pruebas, mano de obra, equipo y |  | 0 | 0 | 0 | 0%
| herramienta. |  | 0 | 0 | 0 | 0%
14402-269 | Tee reducción de FoFo bridada de 12x3" de diámetro, | PZA | 1 | 22156.99 | 22156.99 | 0.011%
| Incluye: suministro de materiales, acarreos, |  | 0 | 0 | 0 | 0%
| instalación, pruebas, mano de obra, equipo y |  | 0 | 0 | 0 | 0%
| herramienta. |  | 0 | 0 | 0 | 0%
14402-270 | Tee reducción de FoFo bridada de 12x4" de diámetro, | PZA | 1 | 19819.8 | 19819.8 | 0.0098%
| Incluye: suministro de materiales, acarreos, |  | 0 | 0 | 0 | 0%
| instalación, pruebas, mano de obra, equipo y |  | 0 | 0 | 0 | 0%
| herramienta. |  | 0 | 0 | 0 | 0%
14402-271 | Tee reducción de FoFo bridada de 12x6" de diámetro, | PZA | 1 | 20468.61 | 20468.61 | 0.0101%
| Incluye: suministro de materiales, acarreos, |  | 0 | 0 | 0 | 0%
| instalación, pruebas, mano de obra, equipo y |  | 0 | 0 | 0 | 0%
| herramienta. |  | 0 | 0 | 0 | 0%
14402-272 | Tee reducción de FoFo bridada de 12x8" de diámetro, | PZA | 1 | 20858.95 | 20858.95 | 0.0103%
| Incluye: suministro de materiales, acarreos, |  | 0 | 0 | 0 | 0%
| instalación, pruebas, mano de obra, equipo y |  | 0 | 0 | 0 | 0%
| herramienta. |  | 0 | 0 | 0 | 0%
14402-273 | Tee reducción de FoFo bridada de 12x10" de diámetro, | PZA | 1 | 25981.64 | 25981.64 | 0.0129%
| Incluye: suministro de materiales, acarreos, |  | 0 | 0 | 0 | 0%
| instalación, pruebas, mano de obra, equipo y |  | 0 | 0 | 0 | 0%
| herramienta. |  | 0 | 0 | 0 | 0%
14402-274 | Tee reducción de FoFo bridada de 14x3" de diámetro, | PZA | 1 | 28240.41 | 28240.41 | 0.014%
| Incluye: suministro de materiales, acarreos, |  | 0 | 0 | 0 | 0%
| instalación, pruebas, mano de obra, equipo y |  | 0 | 0 | 0 | 0%
| herramienta. |  | 0 | 0 | 0 | 0%
14402-275 | Tee reducción de FoFo bridada de 14x4" de diámetro, | PZA | 1 | 29064.01 | 29064.01 | 0.0144%
| Incluye: suministro de materiales, acarreos, |  | 0 | 0 | 0 | 0%
| instalación, pruebas, mano de obra, equipo y |  | 0 | 0 | 0 | 0%
| herramienta. |  | 0 | 0 | 0 | 0%
14402-276 | Tee reducción de FoFo bridada de 14x6" de diámetro, | PZA | 1 | 30493.33 | 30493.33 | 0.0151%
| Incluye: suministro de materiales, acarreos, |  | 0 | 0 | 0 | 0%
| instalación, pruebas, mano de obra, equipo y |  | 0 | 0 | 0 | 0%
| herramienta. |  | 0 | 0 | 0 | 0%
14402-277 | Tee reducción de FoFo bridada de 14x8" de diámetro, | PZA | 1 | 31953.12 | 31953.12 | 0.0158%
| Incluye: suministro de materiales, acarreos, |  | 0 | 0 | 0 | 0%
| instalación, pruebas, mano de obra, equipo y |  | 0 | 0 | 0 | 0%
| herramienta. |  | 0 | 0 | 0 | 0%
14402-278 | Tee reducción de FoFo bridada de 14x10" de diámetro, | PZA | 1 | 32556.46 | 32556.46 | 0.0161%
| Incluye: suministro de materiales, acarreos, |  | 0 | 0 | 0 | 0%
| instalación, pruebas, mano de obra, equipo y |  | 0 | 0 | 0 | 0%
| herramienta. |  | 0 | 0 | 0 | 0%
14402-279 | Tee reducción de FoFo bridada de 14x12" de diámetro, | PZA | 1 | 32757.73 | 32757.73 | 0.0162%
| Incluye: suministro de materiales, acarreos, |  | 0 | 0 | 0 | 0%
| instalación, pruebas, mano de obra, equipo y |  | 0 | 0 | 0 | 0%
| herramienta. |  | 0 | 0 | 0 | 0%
14402-280 | Tee reducción de FoFo bridada de 16x4" de diámetro, | PZA | 1 | 38378.54 | 38378.54 | 0.019%
| Incluye: suministro de materiales, acarreos, |  | 0 | 0 | 0 | 0%
| instalación, pruebas, mano de obra, equipo y |  | 0 | 0 | 0 | 0%
| herramienta. |  | 0 | 0 | 0 | 0%
14402-281 | Tee reducción de FoFo bridada de 16x6" de diámetro, | PZA | 1 | 38543.68 | 38543.68 | 0.0191%
| Incluye: suministro de materiales, acarreos, |  | 0 | 0 | 0 | 0%
| instalación, pruebas, mano de obra, equipo y |  | 0 | 0 | 0 | 0%
| herramienta. |  | 0 | 0 | 0 | 0%
14402-282 | Tee reducción de FoFo bridada de 16x8" de diámetro, | PZA | 1 | 38676.02 | 38676.02 | 0.0192%
| Incluye: suministro de materiales, acarreos, |  | 0 | 0 | 0 | 0%
| instalación, pruebas, mano de obra, equipo y |  | 0 | 0 | 0 | 0%
| herramienta. |  | 0 | 0 | 0 | 0%
14402-283 | Tee reducción de FoFo bridada de 16x10" de diámetro, | PZA | 1 | 39336.96 | 39336.96 | 0.0195%
| Incluye: suministro de materiales, acarreos, |  | 0 | 0 | 0 | 0%
| instalación, pruebas, mano de obra, equipo y |  | 0 | 0 | 0 | 0%
| herramienta. |  | 0 | 0 | 0 | 0%
14402-284 | Tee reducción de FoFo bridada de 16x12" de diámetro, | PZA | 1 | 46369.59 | 46369.59 | 0.023%
| Incluye: suministro de materiales, acarreos, |  | 0 | 0 | 0 | 0%
| instalación, pruebas, mano de obra, equipo y |  | 0 | 0 | 0 | 0%
| herramienta. |  | 0 | 0 | 0 | 0%
14402-285 | Tee reducción de FoFo bridada de 16x14" de diámetro, | PZA | 1 | 50354.24 | 50354.24 | 0.025%
| Incluye: suministro de materiales, acarreos, |  | 0 | 0 | 0 | 0%
| instalación, pruebas, mano de obra, equipo y |  | 0 | 0 | 0 | 0%
| herramienta. |  | 0 | 0 | 0 | 0%
14402-321 | Reducción de FoFo bridada de 2 1/2x2" de diámetro, | PZA | 1 | 1070.75 | 1070.75 | 0.0005%
| Incluye: suministro de materiales, acarreos, |  | 0 | 0 | 0 | 0%
| instalación, pruebas, mano de obra, equipo y |  | 0 | 0 | 0 | 0%
| herramienta. |  | 0 | 0 | 0 | 0%
14402-322 | Reducción de FoFo bridada de 3x2" de diámetro, | PZA | 1 | 1074.79 | 1074.79 | 0.0005%
| Incluye: suministro de materiales, acarreos, |  | 0 | 0 | 0 | 0%
| instalación, pruebas, mano de obra, equipo y |  | 0 | 0 | 0 | 0%
| herramienta. |  | 0 | 0 | 0 | 0%
14402-323 | Reducción de FoFo bridada de 3x2 1/2" de diámetro, | PZA | 1 | 1374.87 | 1374.87 | 0.0006%
| Incluye: suministro de materiales, acarreos, |  | 0 | 0 | 0 | 0%
| instalación, pruebas, mano de obra, equipo y |  | 0 | 0 | 0 | 0%
| herramienta. |  | 0 | 0 | 0 | 0%
14402-324 | Reducción de FoFo bridada de 4x2" de diámetro, | PZA | 1 | 1571.94 | 1571.94 | 0.0007%
| Incluye: suministro de materiales, acarreos, |  | 0 | 0 | 0 | 0%
| instalación, pruebas, mano de obra, equipo y |  | 0 | 0 | 0 | 0%
| herramienta. |  | 0 | 0 | 0 | 0%
14402-325 | Reducción de FoFo bridada de 4x2 1/2" de diámetro, | PZA | 1 | 1794.42 | 1794.42 | 0.0008%
| Incluye: suministro de materiales, acarreos, |  | 0 | 0 | 0 | 0%
| instalación, pruebas, mano de obra, equipo y |  | 0 | 0 | 0 | 0%
| herramienta. |  | 0 | 0 | 0 | 0%
14402-326 | Reducción de FoFo bridada de 4x3" de diámetro, | PZA | 1 | 1949.3 | 1949.3 | 0.0009%
| Incluye: suministro de materiales, acarreos, |  | 0 | 0 | 0 | 0%
| instalación, pruebas, mano de obra, equipo y |  | 0 | 0 | 0 | 0%
| herramienta. |  | 0 | 0 | 0 | 0%
14402-327 | Reducción de FoFo bridada de 6x2" de diámetro, | PZA | 1 | 2366.75 | 2366.75 | 0.0011%
| Incluye: suministro de materiales, acarreos, |  | 0 | 0 | 0 | 0%
| instalación, pruebas, mano de obra, equipo y |  | 0 | 0 | 0 | 0%
| herramienta. |  | 0 | 0 | 0 | 0%
14402-328 | Reducción de FoFo bridada de 6x2 1/2" de diámetro, | PZA | 1 | 2377.42 | 2377.42 | 0.0011%
| Incluye: suministro de materiales, acarreos, |  | 0 | 0 | 0 | 0%
| instalación, pruebas, mano de obra, equipo y |  | 0 | 0 | 0 | 0%
| herramienta. |  | 0 | 0 | 0 | 0%
14402-329 | Reducción de FoFo bridada de 6x3" de diámetro, | PZA | 1 | 2517.31 | 2517.31 | 0.0012%
| Incluye: suministro de materiales, acarreos, |  | 0 | 0 | 0 | 0%
| instalación, pruebas, mano de obra, equipo y |  | 0 | 0 | 0 | 0%
| herramienta. |  | 0 | 0 | 0 | 0%
14402-330 | Reducción de FoFo bridada de 6x4" de diámetro, | PZA | 1 | 2857.28 | 2857.28 | 0.0014%
| Incluye: suministro de materiales, acarreos, |  | 0 | 0 | 0 | 0%
| instalación, pruebas, mano de obra, equipo y |  | 0 | 0 | 0 | 0%
| herramienta. |  | 0 | 0 | 0 | 0%
14402-331 | Reducción de FoFo bridada de 8x2" de diámetro, | PZA | 1 | 3520.82 | 3520.82 | 0.0017%
| Incluye: suministro de materiales, acarreos, |  | 0 | 0 | 0 | 0%
| instalación, pruebas, mano de obra, equipo y |  | 0 | 0 | 0 | 0%
| herramienta. |  | 0 | 0 | 0 | 0%
14402-332 | Reducción de FoFo bridada de 8x2 1/2" de diámetro, | PZA | 1 | 3548.58 | 3548.58 | 0.0017%
| Incluye: suministro de materiales, acarreos, |  | 0 | 0 | 0 | 0%
| instalación, pruebas, mano de obra, equipo y |  | 0 | 0 | 0 | 0%
| herramienta. |  | 0 | 0 | 0 | 0%
14402-333 | Reducción de FoFo bridada de 8x3" de diámetro, | PZA | 1 | 3778.57 | 3778.57 | 0.0018%
| Incluye: suministro de materiales, acarreos, |  | 0 | 0 | 0 | 0%
| instalación, pruebas, mano de obra, equipo y |  | 0 | 0 | 0 | 0%
| herramienta. |  | 0 | 0 | 0 | 0%
14402-334 | Reducción de FoFo bridada de 8x4" de diámetro, | PZA | 1 | 3978.39 | 3978.39 | 0.0019%
| Incluye: suministro de materiales, acarreos, |  | 0 | 0 | 0 | 0%
| instalación, pruebas, mano de obra, equipo y |  | 0 | 0 | 0 | 0%
| herramienta. |  | 0 | 0 | 0 | 0%
14402-335 | Reducción de FoFo bridada de 8x6" de diámetro, | PZA | 1 | 4644.68 | 4644.68 | 0.0023%
| Incluye: suministro de materiales, acarreos, |  | 0 | 0 | 0 | 0%
| instalación, pruebas, mano de obra, equipo y |  | 0 | 0 | 0 | 0%
| herramienta. |  | 0 | 0 | 0 | 0%
14402-336 | Reducción de FoFo bridada de 10x3" de diámetro, | PZA | 1 | 5143.46 | 5143.46 | 0.0025%
| Incluye: suministro de materiales, acarreos, |  | 0 | 0 | 0 | 0%
| instalación, pruebas, mano de obra, equipo y |  | 0 | 0 | 0 | 0%
| herramienta. |  | 0 | 0 | 0 | 0%
14402-337 | Reducción de FoFo bridada de 10x4" de diámetro, | PZA | 1 | 5346.79 | 5346.79 | 0.0026%
| Incluye: suministro de materiales, acarreos, |  | 0 | 0 | 0 | 0%
| instalación, pruebas, mano de obra, equipo y |  | 0 | 0 | 0 | 0%
| herramienta. |  | 0 | 0 | 0 | 0%
14402-338 | Reducción de FoFo bridada de 10x6" de diámetro, | PZA | 1 | 5686.77 | 5686.77 | 0.0028%
| Incluye: suministro de materiales, acarreos, |  | 0 | 0 | 0 | 0%
| instalación, pruebas, mano de obra, equipo y |  | 0 | 0 | 0 | 0%
| herramienta. |  | 0 | 0 | 0 | 0%
14402-339 | Reducción de FoFo bridada de 10x8" de diámetro, | PZA | 1 | 6950.11 | 6950.11 | 0.0034%
| Incluye: suministro de materiales, acarreos, |  | 0 | 0 | 0 | 0%
| instalación, pruebas, mano de obra, equipo y |  | 0 | 0 | 0 | 0%
| herramienta. |  | 0 | 0 | 0 | 0%
14402-340 | Reducción de FoFo bridada de 12x3" de diámetro, | PZA | 1 | 7200.17 | 7200.17 | 0.0035%
| Incluye: suministro de materiales, acarreos, |  | 0 | 0 | 0 | 0%
| instalación, pruebas, mano de obra, equipo y |  | 0 | 0 | 0 | 0%
| herramienta. |  | 0 | 0 | 0 | 0%
14402-341 | Reducción de FoFo bridada de 12x4" de diámetro, | PZA | 1 | 7440.73 | 7440.73 | 0.0036%
| Incluye: suministro de materiales, acarreos, |  | 0 | 0 | 0 | 0%
| instalación, pruebas, mano de obra, equipo y |  | 0 | 0 | 0 | 0%
| herramienta. |  | 0 | 0 | 0 | 0%
14402-342 | Reducción de FoFo bridada de 12x6" de diámetro, | PZA | 1 | 8113.67 | 8113.67 | 0.004%
| Incluye: suministro de materiales, acarreos, |  | 0 | 0 | 0 | 0%
| instalación, pruebas, mano de obra, equipo y |  | 0 | 0 | 0 | 0%
| herramienta. |  | 0 | 0 | 0 | 0%
14402-343 | Reducción de FoFo bridada de 12x8" de diámetro, | PZA | 1 | 9154.6 | 9154.6 | 0.0045%
| Incluye: suministro de materiales, acarreos, |  | 0 | 0 | 0 | 0%
| instalación, pruebas, mano de obra, equipo y |  | 0 | 0 | 0 | 0%
| herramienta. |  | 0 | 0 | 0 | 0%
14402-344 | Reducción de FoFo bridada de 12x10" de diámetro, | PZA | 1 | 10442.85 | 10442.85 | 0.0051%
| Incluye: suministro de materiales, acarreos, |  | 0 | 0 | 0 | 0%
| instalación, pruebas, mano de obra, equipo y |  | 0 | 0 | 0 | 0%
| herramienta. |  | 0 | 0 | 0 | 0%
14402-345 | Reducción de FoFo bridada de 14x4" de diámetro, | PZA | 1 | 10522.27 | 10522.27 | 0.0052%
| Incluye: suministro de materiales, acarreos, |  | 0 | 0 | 0 | 0%
| instalación, pruebas, mano de obra, equipo y |  | 0 | 0 | 0 | 0%
| herramienta. |  | 0 | 0 | 0 | 0%
14402-346 | Reducción de FoFo bridada de 14x6" de diámetro, | PZA | 1 | 10770.74 | 10770.74 | 0.0053%
| Incluye: suministro de materiales, acarreos, |  | 0 | 0 | 0 | 0%
| instalación, pruebas, mano de obra, equipo y |  | 0 | 0 | 0 | 0%
| herramienta. |  | 0 | 0 | 0 | 0%
14402-347 | Reducción de FoFo bridada de 14x8" de diámetro, | PZA | 1 | 12071.93 | 12071.93 | 0.0059%
| Incluye: suministro de materiales, acarreos, |  | 0 | 0 | 0 | 0%
| instalación, pruebas, mano de obra, equipo y |  | 0 | 0 | 0 | 0%
| herramienta. |  | 0 | 0 | 0 | 0%
14402-348 | Reducción de FoFo bridada de 14x10" de diámetro, | PZA | 1 | 13849.54 | 13849.54 | 0.0068%
| Incluye: suministro de materiales, acarreos, |  | 0 | 0 | 0 | 0%
| instalación, pruebas, mano de obra, equipo y |  | 0 | 0 | 0 | 0%
| herramienta. |  | 0 | 0 | 0 | 0%
14402-349 | Reducción de FoFo bridada de 14x12" de diámetro, | PZA | 1 | 16005.67 | 16005.67 | 0.0079%
| Incluye: suministro de materiales, acarreos, |  | 0 | 0 | 0 | 0%
| instalación, pruebas, mano de obra, equipo y |  | 0 | 0 | 0 | 0%
| herramienta. |  | 0 | 0 | 0 | 0%
14402-350 | Reducción de FoFo bridada de 16x4" de diámetro, | PZA | 1 | 14371.87 | 14371.87 | 0.0071%
| Incluye: suministro de materiales, acarreos, |  | 0 | 0 | 0 | 0%
| instalación, pruebas, mano de obra, equipo y |  | 0 | 0 | 0 | 0%
| herramienta. |  | 0 | 0 | 0 | 0%
14402-351 | Reducción de FoFo bridada de 16x6" de diámetro, | PZA | 1 | 14597.97 | 14597.97 | 0.0072%
| Incluye: suministro de materiales, acarreos, |  | 0 | 0 | 0 | 0%
| instalación, pruebas, mano de obra, equipo y |  | 0 | 0 | 0 | 0%
| herramienta. |  | 0 | 0 | 0 | 0%
14402-352 | Reducción de FoFo bridada de 16x8" de diámetro, | PZA | 1 | 15488.27 | 15488.27 | 0.0076%
| Incluye: suministro de materiales, acarreos, |  | 0 | 0 | 0 | 0%
| instalación, pruebas, mano de obra, equipo y |  | 0 | 0 | 0 | 0%
| herramienta. |  | 0 | 0 | 0 | 0%
14402-353 | Reducción de FoFo bridada de 16x10" de diámetro, | PZA | 1 | 17191.6 | 17191.6 | 0.0085%
| Incluye: suministro de materiales, acarreos, |  | 0 | 0 | 0 | 0%
| instalación, pruebas, mano de obra, equipo y |  | 0 | 0 | 0 | 0%
| herramienta. |  | 0 | 0 | 0 | 0%
14402-354 | Reducción de FoFo bridada de 16x12" de diámetro, | PZA | 1 | 19398.06 | 19398.06 | 0.0096%
| Incluye: suministro de materiales, acarreos, |  | 0 | 0 | 0 | 0%
| instalación, pruebas, mano de obra, equipo y |  | 0 | 0 | 0 | 0%
| herramienta. |  | 0 | 0 | 0 | 0%
14402-355 | Reducción de FoFo bridada de 16x14" de diámetro, | PZA | 1 | 20557.33 | 20557.33 | 0.0102%
| Incluye: suministro de materiales, acarreos, |  | 0 | 0 | 0 | 0%
| instalación, pruebas, mano de obra, equipo y |  | 0 | 0 | 0 | 0%
| herramienta. |  | 0 | 0 | 0 | 0%
14402-391 | Codo de FoFo bridada de 90°x2" de diámetro, Incluye: | PZA | 1 | 1029.31 | 1029.31 | 0.0005%
| suministro de materiales, acarreos, instalación, |  | 0 | 0 | 0 | 0%
| pruebas, mano de obra, equipo y herramienta. |  | 0 | 0 | 0 | 0%
14402-392 | Codo de FoFo bridada de 90°x2 1/2" de diámetro, | PZA | 1 | 1484.96 | 1484.96 | 0.0007%
| Incluye: suministro de materiales, acarreos, |  | 0 | 0 | 0 | 0%
| instalación, pruebas, mano de obra, equipo y |  | 0 | 0 | 0 | 0%
| herramienta. |  | 0 | 0 | 0 | 0%
14402-393 | Codo de FoFo bridada de 90°x3" de diámetro, Incluye: | PZA | 1 | 1813.64 | 1813.64 | 0.0009%
| suministro de materiales, acarreos, instalación, |  | 0 | 0 | 0 | 0%
| pruebas, mano de obra, equipo y herramienta. |  | 0 | 0 | 0 | 0%
14402-394 | Codo de FoFo bridada de 90°x4" de diámetro, Incluye: | PZA | 1 | 2956.22 | 2956.22 | 0.0014%
| suministro de materiales, acarreos, instalación, |  | 0 | 0 | 0 | 0%
| pruebas, mano de obra, equipo y herramienta. |  | 0 | 0 | 0 | 0%
14402-395 | Codo de FoFo bridada de 90°x6" de diámetro, Incluye: | PZA | 1 | 4337.06 | 4337.06 | 0.0021%
| suministro de materiales, acarreos, instalación, |  | 0 | 0 | 0 | 0%
| pruebas, mano de obra, equipo y herramienta. |  | 0 | 0 | 0 | 0%
14402-396 | Codo de FoFo bridada de 90°x8" de diámetro, Incluye: | PZA | 1 | 6693.96 | 6693.96 | 0.0033%
| suministro de materiales, acarreos, instalación, |  | 0 | 0 | 0 | 0%
| pruebas, mano de obra, equipo y herramienta. |  | 0 | 0 | 0 | 0%
14402-397 | Codo de FoFo bridada de 90°x10" de diámetro, | PZA | 1 | 10703.37 | 10703.37 | 0.0053%
| Incluye: suministro de materiales, acarreos, |  | 0 | 0 | 0 | 0%
| instalación, pruebas, mano de obra, equipo y |  | 0 | 0 | 0 | 0%
| herramienta. |  | 0 | 0 | 0 | 0%
14402-398 | Codo de FoFo bridada de 90°x12" de diámetro, | PZA | 1 | 14836.53 | 14836.53 | 0.0073%
| Incluye: suministro de materiales, acarreos, |  | 0 | 0 | 0 | 0%
| instalación, pruebas, mano de obra, equipo y |  | 0 | 0 | 0 | 0%
| herramienta. |  | 0 | 0 | 0 | 0%
14402-399 | Codo de FoFo bridada de 90°x14" de diámetro, | PZA | 1 | 21942.6 | 21942.6 | 0.0108%
| Incluye: suministro de materiales, acarreos, |  | 0 | 0 | 0 | 0%
| instalación, pruebas, mano de obra, equipo y |  | 0 | 0 | 0 | 0%
| herramienta. |  | 0 | 0 | 0 | 0%
14402-400 | Codo de FoFo bridada de 90°x16" de diámetro, | PZA | 1 | 29396.46 | 29396.46 | 0.0146%
| Incluye: suministro de materiales, acarreos, |  | 0 | 0 | 0 | 0%
| instalación, pruebas, mano de obra, equipo y |  | 0 | 0 | 0 | 0%
| herramienta. |  | 0 | 0 | 0 | 0%
14402-404 | Codo de FoFo bridada de 45°x2" de diámetro, Incluye: | PZA | 1 | 895.81 | 895.81 | 0.0004%
| suministro de materiales, acarreos, instalación, |  | 0 | 0 | 0 | 0%
| pruebas, mano de obra, equipo y herramienta. |  | 0 | 0 | 0 | 0%
14402-405 | Codo de FoFo bridada de 45°x2 1/2" de diámetro, | PZA | 1 | 1153.27 | 1153.27 | 0.0005%
| Incluye: suministro de materiales, acarreos, |  | 0 | 0 | 0 | 0%
| instalación, pruebas, mano de obra, equipo y |  | 0 | 0 | 0 | 0%
| herramienta. |  | 0 | 0 | 0 | 0%
14402-406 | Codo de FoFo bridada de 45°x3" de diámetro, Incluye: | PZA | 1 | 1311.16 | 1311.16 | 0.0006%
| suministro de materiales, acarreos, instalación, |  | 0 | 0 | 0 | 0%
| pruebas, mano de obra, equipo y herramienta. |  | 0 | 0 | 0 | 0%
14402-407 | Codo de FoFo bridada de 45°x4" de diámetro, Incluye: | PZA | 1 | 2588.36 | 2588.36 | 0.0012%
| suministro de materiales, acarreos, instalación, |  | 0 | 0 | 0 | 0%
| pruebas, mano de obra, equipo y herramienta. |  | 0 | 0 | 0 | 0%
14402-408 | Codo de FoFo bridada de 45°x6" de diámetro, Incluye: | PZA | 1 | 3669.22 | 3669.22 | 0.0018%
| suministro de materiales, acarreos, instalación, |  | 0 | 0 | 0 | 0%
| pruebas, mano de obra, equipo y herramienta. |  | 0 | 0 | 0 | 0%
14402-409 | Codo de FoFo bridada de 45°x8" de diámetro, Incluye: | PZA | 1 | 5723.08 | 5723.08 | 0.0028%
| suministro de materiales, acarreos, instalación, |  | 0 | 0 | 0 | 0%
| pruebas, mano de obra, equipo y herramienta. |  | 0 | 0 | 0 | 0%
14402-410 | Codo de FoFo bridada de 45°x10" de diámetro, | PZA | 1 | 8499.86 | 8499.86 | 0.0042%
| Incluye: suministro de materiales, acarreos, |  | 0 | 0 | 0 | 0%
| instalación, pruebas, mano de obra, equipo y |  | 0 | 0 | 0 | 0%
| herramienta. |  | 0 | 0 | 0 | 0%
14402-411 | Codo de FoFo bridada de 45°x12" de diámetro, | PZA | 1 | 12750.21 | 12750.21 | 0.0063%
| Incluye: suministro de materiales, acarreos, |  | 0 | 0 | 0 | 0%
| instalación, pruebas, mano de obra, equipo y |  | 0 | 0 | 0 | 0%
| herramienta. |  | 0 | 0 | 0 | 0%
14402-412 | Codo de FoFo bridada de 45°x14" de diámetro, | PZA | 1 | 16489.79 | 16489.79 | 0.0081%
| Incluye: suministro de materiales, acarreos, |  | 0 | 0 | 0 | 0%
| instalación, pruebas, mano de obra, equipo y |  | 0 | 0 | 0 | 0%
| herramienta. |  | 0 | 0 | 0 | 0%
14402-413 | Codo de FoFo bridada de 45°x16" de diámetro, | PZA | 1 | 20714.19 | 20714.19 | 0.0102%
| Incluye: suministro de materiales, acarreos, |  | 0 | 0 | 0 | 0%
| instalación, pruebas, mano de obra, equipo y |  | 0 | 0 | 0 | 0%
| herramienta. |  | 0 | 0 | 0 | 0%
14402-417 | Codo de FoFo bridada de 22.5°x2" de diámetro, | PZA | 1 | 851.31 | 851.31 | 0.0004%
| Incluye: suministro de materiales, acarreos, |  | 0 | 0 | 0 | 0%
| instalación, pruebas, mano de obra, equipo y |  | 0 | 0 | 0 | 0%
| herramienta. |  | 0 | 0 | 0 | 0%
14402-418 | Codo de FoFo bridada de 22.5°x2 1/2" de diámetro, | PZA | 1 | 1153.27 | 1153.27 | 0.0005%
| Incluye: suministro de materiales, acarreos, |  | 0 | 0 | 0 | 0%
| instalación, pruebas, mano de obra, equipo y |  | 0 | 0 | 0 | 0%
| herramienta. |  | 0 | 0 | 0 | 0%
14402-419 | Codo de FoFo bridada de 22.5°x3" de diámetro, | PZA | 1 | 1371.56 | 1371.56 | 0.0006%
| Incluye: suministro de materiales, acarreos, |  | 0 | 0 | 0 | 0%
| instalación, pruebas, mano de obra, equipo y |  | 0 | 0 | 0 | 0%
| herramienta. |  | 0 | 0 | 0 | 0%
14402-420 | Codo de FoFo bridada de 22.5°x4" de diámetro, | PZA | 1 | 2569.36 | 2569.36 | 0.0012%
| Incluye: suministro de materiales, acarreos, |  | 0 | 0 | 0 | 0%
| instalación, pruebas, mano de obra, equipo y |  | 0 | 0 | 0 | 0%
| herramienta. |  | 0 | 0 | 0 | 0%
14402-421 | Codo de FoFo bridada de 22.5°x6" de diámetro, | PZA | 1 | 3595.02 | 3595.02 | 0.0017%
| Incluye: suministro de materiales, acarreos, |  | 0 | 0 | 0 | 0%
| instalación, pruebas, mano de obra, equipo y |  | 0 | 0 | 0 | 0%
| herramienta. |  | 0 | 0 | 0 | 0%
14402-422 | Codo de FoFo bridada de 22.5°x8" de diámetro, | PZA | 1 | 5897.98 | 5897.98 | 0.0029%
| Incluye: suministro de materiales, acarreos, |  | 0 | 0 | 0 | 0%
| instalación, pruebas, mano de obra, equipo y |  | 0 | 0 | 0 | 0%
| herramienta. |  | 0 | 0 | 0 | 0%
14402-423 | Codo de FoFo bridada de 22.5°x10" de diámetro, | PZA | 1 | 8487.16 | 8487.16 | 0.0042%
| Incluye: suministro de materiales, acarreos, |  | 0 | 0 | 0 | 0%
| instalación, pruebas, mano de obra, equipo y |  | 0 | 0 | 0 | 0%
| herramienta. |  | 0 | 0 | 0 | 0%
14402-424 | Codo de FoFo bridada de 22.5°x12" de diámetro, | PZA | 1 | 13179.51 | 13179.51 | 0.0065%
| Incluye: suministro de materiales, acarreos, |  | 0 | 0 | 0 | 0%
| instalación, pruebas, mano de obra, equipo y |  | 0 | 0 | 0 | 0%
| herramienta. |  | 0 | 0 | 0 | 0%
14402-425 | Codo de FoFo bridada de 22.5°x14" de diámetro, | PZA | 1 | 18090.39 | 18090.39 | 0.0089%
| Incluye: suministro de materiales, acarreos, |  | 0 | 0 | 0 | 0%
| instalación, pruebas, mano de obra, equipo y |  | 0 | 0 | 0 | 0%
| herramienta. |  | 0 | 0 | 0 | 0%
14402-426 | Codo de FoFo bridada de 22.5°x16" de diámetro, | PZA | 1 | 23300.59 | 23300.59 | 0.0115%
| Incluye: suministro de materiales, acarreos, |  | 0 | 0 | 0 | 0%
| instalación, pruebas, mano de obra, equipo y |  | 0 | 0 | 0 | 0%
| herramienta. |  | 0 | 0 | 0 | 0%
14402-430 | Codo de FoFo bridada de 11.25°x2" de diámetro, | PZA | 1 | 848.11 | 848.11 | 0.0004%
| Incluye: suministro de materiales, acarreos, |  | 0 | 0 | 0 | 0%
| instalación, pruebas, mano de obra, equipo y |  | 0 | 0 | 0 | 0%
| herramienta. |  | 0 | 0 | 0 | 0%
14402-431 | Codo de FoFo bridada de 11.25°x2 1/2" de diámetro, | PZA | 1 | 1125.77 | 1125.77 | 0.0005%
| Incluye: suministro de materiales, acarreos, |  | 0 | 0 | 0 | 0%
| instalación, pruebas, mano de obra, equipo y |  | 0 | 0 | 0 | 0%
| herramienta. |  | 0 | 0 | 0 | 0%
14402-432 | Codo de FoFo bridada de 11.25°x3" de diámetro, | PZA | 1 | 1371.56 | 1371.56 | 0.0006%
| Incluye: suministro de materiales, acarreos, |  | 0 | 0 | 0 | 0%
| instalación, pruebas, mano de obra, equipo y |  | 0 | 0 | 0 | 0%
| herramienta. |  | 0 | 0 | 0 | 0%
14402-433 | Codo de FoFo bridada de 11.25°x4" de diámetro, | PZA | 1 | 2556.56 | 2556.56 | 0.0012%
| Incluye: suministro de materiales, acarreos, |  | 0 | 0 | 0 | 0%
| instalación, pruebas, mano de obra, equipo y |  | 0 | 0 | 0 | 0%
| herramienta. |  | 0 | 0 | 0 | 0%
14402-434 | Codo de FoFo bridada de 11.25°x6" de diámetro, | PZA | 1 | 3669.22 | 3669.22 | 0.0018%
| Incluye: suministro de materiales, acarreos, |  | 0 | 0 | 0 | 0%
| instalación, pruebas, mano de obra, equipo y |  | 0 | 0 | 0 | 0%
| herramienta. |  | 0 | 0 | 0 | 0%
14402-435 | Codo de FoFo bridada de 11.25°x8" de diámetro, | PZA | 1 | 5802.58 | 5802.58 | 0.0028%
| Incluye: suministro de materiales, acarreos, |  | 0 | 0 | 0 | 0%
| instalación, pruebas, mano de obra, equipo y |  | 0 | 0 | 0 | 0%
| herramienta. |  | 0 | 0 | 0 | 0%
14402-436 | Codo de FoFo bridada de 11.25°x10" de diámetro, | PZA | 1 | 9560.96 | 9560.96 | 0.0047%
| Incluye: suministro de materiales, acarreos, |  | 0 | 0 | 0 | 0%
| instalación, pruebas, mano de obra, equipo y |  | 0 | 0 | 0 | 0%
| herramienta. |  | 0 | 0 | 0 | 0%
14402-437 | Codo de FoFo bridada de 11.25°x12" de diámetro, | PZA | 1 | 14340.21 | 14340.21 | 0.0071%
| Incluye: suministro de materiales, acarreos, |  | 0 | 0 | 0 | 0%
| instalación, pruebas, mano de obra, equipo y |  | 0 | 0 | 0 | 0%
| herramienta. |  | 0 | 0 | 0 | 0%
14402-438 | Codo de FoFo bridada de 11.25°x14" de diámetro, | PZA | 1 | 18107.39 | 18107.39 | 0.0089%
| Incluye: suministro de materiales, acarreos, |  | 0 | 0 | 0 | 0%
| instalación, pruebas, mano de obra, equipo y |  | 0 | 0 | 0 | 0%
| herramienta. |  | 0 | 0 | 0 | 0%
14402-439 | Codo de FoFo bridada de 11.25°x16" de diámetro, | PZA | 1 | 23064.19 | 23064.19 | 0.0114%
| Incluye: suministro de materiales, acarreos, |  | 0 | 0 | 0 | 0%
| instalación, pruebas, mano de obra, equipo y |  | 0 | 0 | 0 | 0%
| herramienta. |  | 0 | 0 | 0 | 0%
14402-461 | Extremidad de FoFo bridada de 2" de diámetro, | PZA | 1 | 964.67 | 964.67 | 0.0004%
| Incluye: suministro de materiales, acarreos, |  | 0 | 0 | 0 | 0%
| instalación, pruebas, mano de obra, equipo y |  | 0 | 0 | 0 | 0%
| herramienta. |  | 0 | 0 | 0 | 0%
14402-462 | Extremidad de FoFo bridada de 2 1/2" de diámetro, | PZA | 1 | 1317.65 | 1317.65 | 0.0006%
| Incluye: suministro de materiales, acarreos, |  | 0 | 0 | 0 | 0%
| instalación, pruebas, mano de obra, equipo y |  | 0 | 0 | 0 | 0%
| herramienta. |  | 0 | 0 | 0 | 0%
14402-463 | Extremidad de FoFo bridada de 3" de diámetro, | PZA | 1 | 1396.92 | 1396.92 | 0.0006%
| Incluye: suministro de materiales, acarreos, |  | 0 | 0 | 0 | 0%
| instalación, pruebas, mano de obra, equipo y |  | 0 | 0 | 0 | 0%
| herramienta. |  | 0 | 0 | 0 | 0%
14402-464 | Extremidad de FoFo bridada de 4" de diámetro, | PZA | 1 | 1748.92 | 1748.92 | 0.0008%
| Incluye: suministro de materiales, acarreos, |  | 0 | 0 | 0 | 0%
| instalación, pruebas, mano de obra, equipo y |  | 0 | 0 | 0 | 0%
| herramienta. |  | 0 | 0 | 0 | 0%
14402-465 | Extremidad de FoFo bridada de 6" de diámetro, | PZA | 1 | 2561.78 | 2561.78 | 0.0012%
| Incluye: suministro de materiales, acarreos, |  | 0 | 0 | 0 | 0%
| instalación, pruebas, mano de obra, equipo y |  | 0 | 0 | 0 | 0%
| herramienta. |  | 0 | 0 | 0 | 0%
14402-466 | Extremidad de FoFo bridada de 8" de diámetro, | PZA | 1 | 4118.51 | 4118.51 | 0.002%
| Incluye: suministro de materiales, acarreos, |  | 0 | 0 | 0 | 0%
| instalación, pruebas, mano de obra, equipo y |  | 0 | 0 | 0 | 0%
| herramienta. |  | 0 | 0 | 0 | 0%
14402-467 | Extremidad de FoFo bridada de 10" de diámetro, | PZA | 1 | 6578.75 | 6578.75 | 0.0032%
| Incluye: suministro de materiales, acarreos, |  | 0 | 0 | 0 | 0%
| instalación, pruebas, mano de obra, equipo y |  | 0 | 0 | 0 | 0%
| herramienta. |  | 0 | 0 | 0 | 0%
14402-468 | Extremidad de FoFo bridada de 12" de diámetro, | PZA | 1 | 8685.04 | 8685.04 | 0.0043%
| Incluye: suministro de materiales, acarreos, |  | 0 | 0 | 0 | 0%
| instalación, pruebas, mano de obra, equipo y |  | 0 | 0 | 0 | 0%
| herramienta. |  | 0 | 0 | 0 | 0%
14402-469 | Extremidad de FoFo bridada de 14" de diámetro, | PZA | 1 | 14229.69 | 14229.69 | 0.007%
| Incluye: suministro de materiales, acarreos, |  | 0 | 0 | 0 | 0%
| instalación, pruebas, mano de obra, equipo y |  | 0 | 0 | 0 | 0%
| herramienta. |  | 0 | 0 | 0 | 0%
14402-470 | Extremidad de FoFo bridada de 16" de diámetro, | PZA | 1 | 22132.18 | 22132.18 | 0.0109%
| Incluye: suministro de materiales, acarreos, |  | 0 | 0 | 0 | 0%
| instalación, pruebas, mano de obra, equipo y |  | 0 | 0 | 0 | 0%
| herramienta. |  | 0 | 0 | 0 | 0%
14402-491 | Carrete corto de FoFo bridada de 2" de diámetro, | PZA | 1 | 1145.79 | 1145.79 | 0.0005%
| Incluye: suministro de materiales, acarreos, |  | 0 | 0 | 0 | 0%
| instalación, pruebas, mano de obra, equipo y |  | 0 | 0 | 0 | 0%
| herramienta. |  | 0 | 0 | 0 | 0%
14402-492 | Carrete corto de FoFo bridada de 2 1/2" de diámetro, | PZA | 1 | 1395.96 | 1395.96 | 0.0006%
| Incluye: suministro de materiales, acarreos, |  | 0 | 0 | 0 | 0%
| instalación, pruebas, mano de obra, equipo y |  | 0 | 0 | 0 | 0%
| herramienta. |  | 0 | 0 | 0 | 0%
14402-493 | Carrete corto de FoFo bridada de 3" de diámetro, | PZA | 1 | 1964.14 | 1964.14 | 0.0009%
| Incluye: suministro de materiales, acarreos, |  | 0 | 0 | 0 | 0%
| instalación, pruebas, mano de obra, equipo y |  | 0 | 0 | 0 | 0%
| herramienta. |  | 0 | 0 | 0 | 0%
14402-494 | Carrete corto de FoFo bridada de 4" de diámetro, | PZA | 1 | 2460.05 | 2460.05 | 0.0012%
| Incluye: suministro de materiales, acarreos, |  | 0 | 0 | 0 | 0%
| instalación, pruebas, mano de obra, equipo y |  | 0 | 0 | 0 | 0%
| herramienta. |  | 0 | 0 | 0 | 0%
14402-495 | Carrete corto de FoFo bridada de 6" de diámetro, | PZA | 1 | 3643.82 | 3643.82 | 0.0018%
| Incluye: suministro de materiales, acarreos, |  | 0 | 0 | 0 | 0%
| instalación, pruebas, mano de obra, equipo y |  | 0 | 0 | 0 | 0%
| herramienta. |  | 0 | 0 | 0 | 0%
14402-496 | Carrete corto de FoFo bridada de 8" de diámetro, | PZA | 1 | 5982.39 | 5982.39 | 0.0029%
| Incluye: suministro de materiales, acarreos, |  | 0 | 0 | 0 | 0%
| instalación, pruebas, mano de obra, equipo y |  | 0 | 0 | 0 | 0%
| herramienta. |  | 0 | 0 | 0 | 0%
14402-497 | Carrete corto de FoFo bridada de 10" de diámetro, | PZA | 1 | 7308.41 | 7308.41 | 0.0036%
| Incluye: suministro de materiales, acarreos, |  | 0 | 0 | 0 | 0%
| instalación, pruebas, mano de obra, equipo y |  | 0 | 0 | 0 | 0%
| herramienta. |  | 0 | 0 | 0 | 0%
14402-498 | Carrete corto de FoFo bridada de 12" de diámetro, | PZA | 1 | 10300.57 | 10300.57 | 0.0051%
| Incluye: suministro de materiales, acarreos, |  | 0 | 0 | 0 | 0%
| instalación, pruebas, mano de obra, equipo y |  | 0 | 0 | 0 | 0%
| herramienta. |  | 0 | 0 | 0 | 0%
14402-499 | Carrete corto de FoFo bridada de 14" de diámetro, | PZA | 1 | 14772.85 | 14772.85 | 0.0073%
| Incluye: suministro de materiales, acarreos, |  | 0 | 0 | 0 | 0%
| instalación, pruebas, mano de obra, equipo y |  | 0 | 0 | 0 | 0%
| herramienta. |  | 0 | 0 | 0 | 0%
14402-500 | Carrete corto de FoFo bridada de 16" de diámetro, | PZA | 1 | 18339.73 | 18339.73 | 0.0091%
| Incluye: suministro de materiales, acarreos, |  | 0 | 0 | 0 | 0%
| instalación, pruebas, mano de obra, equipo y |  | 0 | 0 | 0 | 0%
| herramienta. |  | 0 | 0 | 0 | 0%
14402-521 | Carrete largo de FoFo bridada de 2" de diámetro, | PZA | 1 | 1582.54 | 1582.54 | 0.0007%
| Incluye: suministro de materiales, acarreos, |  | 0 | 0 | 0 | 0%
| instalación, pruebas, mano de obra, equipo y |  | 0 | 0 | 0 | 0%
| herramienta. |  | 0 | 0 | 0 | 0%
14402-522 | Carrete largo de FoFo bridada de 2 1/2" de diámetro, | PZA | 1 | 2090.19 | 2090.19 | 0.001%
| Incluye: suministro de materiales, acarreos, |  | 0 | 0 | 0 | 0%
| instalación, pruebas, mano de obra, equipo y |  | 0 | 0 | 0 | 0%
| herramienta. |  | 0 | 0 | 0 | 0%
14402-523 | Carrete largo de FoFo bridada de 3" de diámetro, | PZA | 1 | 3149.05 | 3149.05 | 0.0015%
| Incluye: suministro de materiales, acarreos, |  | 0 | 0 | 0 | 0%
| instalación, pruebas, mano de obra, equipo y |  | 0 | 0 | 0 | 0%
| herramienta. |  | 0 | 0 | 0 | 0%
14402-524 | Carrete largo de FoFo bridada de 4" de diámetro, | PZA | 1 | 3972.42 | 3972.42 | 0.0019%
| Incluye: suministro de materiales, acarreos, |  | 0 | 0 | 0 | 0%
| instalación, pruebas, mano de obra, equipo y |  | 0 | 0 | 0 | 0%
| herramienta. |  | 0 | 0 | 0 | 0%
14402-525 | Carrete largo de FoFo bridada de 6" de diámetro, | PZA | 1 | 5468.29 | 5468.29 | 0.0027%
| Incluye: suministro de materiales, acarreos, |  | 0 | 0 | 0 | 0%
| instalación, pruebas, mano de obra, equipo y |  | 0 | 0 | 0 | 0%
| herramienta. |  | 0 | 0 | 0 | 0%
14402-526 | Carrete largo de FoFo bridada de 8" de diámetro, | PZA | 1 | 9152.43 | 9152.43 | 0.0045%
| Incluye: suministro de materiales, acarreos, |  | 0 | 0 | 0 | 0%
| instalación, pruebas, mano de obra, equipo y |  | 0 | 0 | 0 | 0%
| herramienta. |  | 0 | 0 | 0 | 0%
14402-527 | Carrete largo de FoFo bridada de 10" de diámetro, | PZA | 1 | 10807.84 | 10807.84 | 0.0053%
| Incluye: suministro de materiales, acarreos, |  | 0 | 0 | 0 | 0%
| instalación, pruebas, mano de obra, equipo y |  | 0 | 0 | 0 | 0%
| herramienta. |  | 0 | 0 | 0 | 0%
14402-528 | Carrete largo de FoFo bridada de 12" de diámetro, | PZA | 1 | 14768.02 | 14768.02 | 0.0073%
| Incluye: suministro de materiales, acarreos, |  | 0 | 0 | 0 | 0%
| instalación, pruebas, mano de obra, equipo y |  | 0 | 0 | 0 | 0%
| herramienta. |  | 0 | 0 | 0 | 0%
14402-529 | Carrete largo de FoFo bridada de 14" de diámetro, | PZA | 1 | 22336.55 | 22336.55 | 0.011%
| Incluye: suministro de materiales, acarreos, |  | 0 | 0 | 0 | 0%
| instalación, pruebas, mano de obra, equipo y |  | 0 | 0 | 0 | 0%
| herramienta. |  | 0 | 0 | 0 | 0%
14402-530 | Carrete largo de FoFo bridada de 16" de diámetro, | PZA | 1 | 27585.95 | 27585.95 | 0.0137%
| Incluye: suministro de materiales, acarreos, |  | 0 | 0 | 0 | 0%
| instalación, pruebas, mano de obra, equipo y |  | 0 | 0 | 0 | 0%
| herramienta. |  | 0 | 0 | 0 | 0%
14402-551 | Tapa ciega de FoFo bridada de 2" de diámetro, | PZA | 1 | 308.48 | 308.48 | 0.0001%
| Incluye: suministro de materiales, acarreos, |  | 0 | 0 | 0 | 0%
| instalación, pruebas, mano de obra, equipo y |  | 0 | 0 | 0 | 0%
| herramienta. |  | 0 | 0 | 0 | 0%
14402-552 | Tapa ciega de FoFo bridada de 2 1/2" de diámetro, | PZA | 1 | 476.05 | 476.05 | 0.0002%
| Incluye: suministro de materiales, acarreos, |  | 0 | 0 | 0 | 0%
| instalación, pruebas, mano de obra, equipo y |  | 0 | 0 | 0 | 0%
| herramienta. |  | 0 | 0 | 0 | 0%
14402-553 | Tapa ciega de FoFo bridada de 3" de diámetro, | PZA | 1 | 603.39 | 603.39 | 0.0002%
| Incluye: suministro de materiales, acarreos, |  | 0 | 0 | 0 | 0%
| instalación, pruebas, mano de obra, equipo y |  | 0 | 0 | 0 | 0%
| herramienta. |  | 0 | 0 | 0 | 0%
14402-554 | Tapa ciega de FoFo bridada de 4" de diámetro, | PZA | 1 | 948.25 | 948.25 | 0.0004%
| Incluye: suministro de materiales, acarreos, |  | 0 | 0 | 0 | 0%
| instalación, pruebas, mano de obra, equipo y |  | 0 | 0 | 0 | 0%
| herramienta. |  | 0 | 0 | 0 | 0%
14402-555 | Tapa ciega de FoFo bridada de 6" de diámetro, | PZA | 1 | 1528.99 | 1528.99 | 0.0007%
| Incluye: suministro de materiales, acarreos, |  | 0 | 0 | 0 | 0%
| instalación, pruebas, mano de obra, equipo y |  | 0 | 0 | 0 | 0%
| herramienta. |  | 0 | 0 | 0 | 0%
14402-556 | Tapa ciega de FoFo bridada de 8" de diámetro, | PZA | 1 | 2469.72 | 2469.72 | 0.0012%
| Incluye: suministro de materiales, acarreos, |  | 0 | 0 | 0 | 0%
| instalación, pruebas, mano de obra, equipo y |  | 0 | 0 | 0 | 0%
| herramienta. |  | 0 | 0 | 0 | 0%
14402-557 | Tapa ciega de FoFo bridada de 10" de diámetro, | PZA | 1 | 3807.96 | 3807.96 | 0.0018%
| Incluye: suministro de materiales, acarreos, |  | 0 | 0 | 0 | 0%
| instalación, pruebas, mano de obra, equipo y |  | 0 | 0 | 0 | 0%
| herramienta. |  | 0 | 0 | 0 | 0%
14402-558 | Tapa ciega de FoFo bridada de 12" de diámetro, | PZA | 1 | 4824.86 | 4824.86 | 0.0023%
| Incluye: suministro de materiales, acarreos, |  | 0 | 0 | 0 | 0%
| instalación, pruebas, mano de obra, equipo y |  | 0 | 0 | 0 | 0%
| herramienta. |  | 0 | 0 | 0 | 0%
14402-559 | Tapa ciega de FoFo bridada de 14" de diámetro, | PZA | 1 | 7913.46 | 7913.46 | 0.0039%
| Incluye: suministro de materiales, acarreos, |  | 0 | 0 | 0 | 0%
| instalación, pruebas, mano de obra, equipo y |  | 0 | 0 | 0 | 0%
| herramienta. |  | 0 | 0 | 0 | 0%
14402-560 | Tapa ciega de FoFo bridada de 16" de diámetro, | PZA | 1 | 10450.15 | 10450.15 | 0.0051%
| Incluye: suministro de materiales, acarreos, |  | 0 | 0 | 0 | 0%
| instalación, pruebas, mano de obra, equipo y |  | 0 | 0 | 0 | 0%
| herramienta. |  | 0 | 0 | 0 | 0%
14402-601 | Válvula compuerta vastago saliente de FoFo bridada | PZA | 1 | 5050.65 | 5050.65 | 0.0025%
| de 2" de diámetro, Incluye: suministro de materiales, |  | 0 | 0 | 0 | 0%
| acarreos, instalación, pruebas, mano de obra, equipo y |  | 0 | 0 | 0 | 0%
| herramienta. |  | 0 | 0 | 0 | 0%
14402-602 | Válvula compuerta vastago saliente de FoFo bridada | PZA | 1 | 6344.68 | 6344.68 | 0.0031%
| de 2 1/2" de diámetro, Incluye: suministro de |  | 0 | 0 | 0 | 0%
| materiales, acarreos, instalación, pruebas, mano de |  | 0 | 0 | 0 | 0%
| obra, equipo y herramienta. |  | 0 | 0 | 0 | 0%
14402-603 | Válvula compuerta vastago saliente de FoFo bridada | PZA | 1 | 8427.5 | 8427.5 | 0.0041%
| de 3" de diámetro, Incluye: suministro de materiales, |  | 0 | 0 | 0 | 0%
| acarreos, instalación, pruebas, mano de obra, equipo y |  | 0 | 0 | 0 | 0%
| herramienta. |  | 0 | 0 | 0 | 0%
14402-604 | Válvula compuerta vastago saliente de FoFo bridada | PZA | 1 | 10869.56 | 10869.56 | 0.0053%
| de 4" de diámetro, Incluye: suministro de materiales, |  | 0 | 0 | 0 | 0%
| acarreos, instalación, pruebas, mano de obra, equipo y |  | 0 | 0 | 0 | 0%
| herramienta. |  | 0 | 0 | 0 | 0%
14402-605 | Válvula compuerta vastago saliente de FoFo bridada | PZA | 1 | 18778.65 | 18778.65 | 0.0093%
| de 6" de diámetro, Incluye: suministro de materiales, |  | 0 | 0 | 0 | 0%
| acarreos, instalación, pruebas, mano de obra, equipo y |  | 0 | 0 | 0 | 0%
| herramienta. |  | 0 | 0 | 0 | 0%
14402-606 | Válvula compuerta vastago saliente de FoFo bridada | PZA | 1 | 30223.18 | 30223.18 | 0.015%
| de 8" de diámetro, Incluye: suministro de materiales, |  | 0 | 0 | 0 | 0%
| acarreos, instalación, pruebas, mano de obra, equipo y |  | 0 | 0 | 0 | 0%
| herramienta. |  | 0 | 0 | 0 | 0%
14402-607 | Válvula compuerta vastago saliente de FoFo bridada | PZA | 1 | 44714.66 | 44714.66 | 0.0222%
| de 10" de diámetro, Incluye: suministro de materiales, |  | 0 | 0 | 0 | 0%
| acarreos, instalación, pruebas, mano de obra, equipo y |  | 0 | 0 | 0 | 0%
| herramienta. |  | 0 | 0 | 0 | 0%
14402-608 | Válvula compuerta vastago saliente de FoFo bridada | PZA | 1 | 68148.41 | 68148.41 | 0.0338%
| de 12" de diámetro, Incluye: suministro de materiales, |  | 0 | 0 | 0 | 0%
| acarreos, instalación, pruebas, mano de obra, equipo y |  | 0 | 0 | 0 | 0%
| herramienta. |  | 0 | 0 | 0 | 0%
14402-609 | Válvula compuerta vastago saliente de FoFo bridada | PZA | 1 | 117845.88 | 117845.88 | 0.0585%
| de 14" de diámetro, Incluye: suministro de materiales, |  | 0 | 0 | 0 | 0%
| acarreos, instalación, pruebas, mano de obra, equipo y |  | 0 | 0 | 0 | 0%
| herramienta. |  | 0 | 0 | 0 | 0%
14402-610 | Válvula compuerta vastago saliente de FoFo bridada | PZA | 1 | 185537.35 | 185537.35 | 0.0921%
| de 16" de diámetro, Incluye: suministro de materiales, |  | 0 | 0 | 0 | 0%
| acarreos, instalación, pruebas, mano de obra, equipo y |  | 0 | 0 | 0 | 0%
| herramienta. |  | 0 | 0 | 0 | 0%
14402-631 | Válvula compuerta vastago fijo de FoFo bridada de 2" | PZA | 1 | 5705.89 | 5705.89 | 0.0028%
| de diámetro, Incluye: suministro de materiales, |  | 0 | 0 | 0 | 0%
| acarreos, instalación, pruebas, mano de obra, equipo y |  | 0 | 0 | 0 | 0%
| herramienta. |  | 0 | 0 | 0 | 0%
14402-632 | Válvula compuerta vastago fijo de FoFo bridada de 2 | PZA | 1 | 6020.66 | 6020.66 | 0.0029%
| 1/2" de diámetro, Incluye: suministro de materiales, |  | 0 | 0 | 0 | 0%
| acarreos, instalación, pruebas, mano de obra, equipo y |  | 0 | 0 | 0 | 0%
| herramienta. |  | 0 | 0 | 0 | 0%
14402-633 | Válvula compuerta vastago fijo de FoFo bridada de 3" | PZA | 1 | 8342.78 | 8342.78 | 0.0041%
| de diámetro, Incluye: suministro de materiales, |  | 0 | 0 | 0 | 0%
| acarreos, instalación, pruebas, mano de obra, equipo y |  | 0 | 0 | 0 | 0%
| herramienta. |  | 0 | 0 | 0 | 0%
14402-634 | Válvula compuerta vastago fijo de FoFo bridada de 4" | PZA | 1 | 10959.59 | 10959.59 | 0.0054%
| de diámetro, Incluye: suministro de materiales, |  | 0 | 0 | 0 | 0%
| acarreos, instalación, pruebas, mano de obra, equipo y |  | 0 | 0 | 0 | 0%
| herramienta. |  | 0 | 0 | 0 | 0%
14402-635 | Válvula compuerta vastago fijo de FoFo bridada de 6" | PZA | 1 | 16783.37 | 16783.37 | 0.0083%
| de diámetro, Incluye: suministro de materiales, |  | 0 | 0 | 0 | 0%
| acarreos, instalación, pruebas, mano de obra, equipo y |  | 0 | 0 | 0 | 0%
| herramienta. |  | 0 | 0 | 0 | 0%
14402-636 | Válvula compuerta vastago fijo de FoFo bridada de 8" | PZA | 1 | 30142.12 | 30142.12 | 0.0149%
| de diámetro, Incluye: suministro de materiales, |  | 0 | 0 | 0 | 0%
| acarreos, instalación, pruebas, mano de obra, equipo y |  | 0 | 0 | 0 | 0%
| herramienta. |  | 0 | 0 | 0 | 0%
14402-637 | Válvula compuerta vastago fijo de FoFo bridada de 10" | PZA | 1 | 44005.22 | 44005.22 | 0.0218%
| de diámetro, Incluye: suministro de materiales, |  | 0 | 0 | 0 | 0%
| acarreos, instalación, pruebas, mano de obra, equipo y |  | 0 | 0 | 0 | 0%
| herramienta. |  | 0 | 0 | 0 | 0%
14402-638 | Válvula compuerta vastago fijo de FoFo bridada de 12" | PZA | 1 | 64409.79 | 64409.79 | 0.0319%
| de diámetro, Incluye: suministro de materiales, |  | 0 | 0 | 0 | 0%
| acarreos, instalación, pruebas, mano de obra, equipo y |  | 0 | 0 | 0 | 0%
| herramienta. |  | 0 | 0 | 0 | 0%
14402-639 | Válvula compuerta vastago fijo de FoFo bridada de 14" | PZA | 1 | 113542.38 | 113542.38 | 0.0563%
| de diámetro, Incluye: suministro de materiales, |  | 0 | 0 | 0 | 0%
| acarreos, instalación, pruebas, mano de obra, equipo y |  | 0 | 0 | 0 | 0%
| herramienta. |  | 0 | 0 | 0 | 0%
14402-640 | Válvula compuerta vastago fijo de FoFo bridada de 16" | PZA | 1 | 142094.84 | 142094.84 | 0.0705%
| de diámetro, Incluye: suministro de materiales, |  | 0 | 0 | 0 | 0%
| acarreos, instalación, pruebas, mano de obra, equipo y |  | 0 | 0 | 0 | 0%
| herramienta. |  | 0 | 0 | 0 | 0%
14402-661 | Válvula check de FoFo bridada de 2" de diámetro, | PZA | 1 | 4503.79 | 4503.79 | 0.0022%
| Incluye: suministro de materiales, acarreos, |  | 0 | 0 | 0 | 0%
| instalación, pruebas, mano de obra, equipo y |  | 0 | 0 | 0 | 0%
| herramienta. |  | 0 | 0 | 0 | 0%
14402-662 | Válvula check de FoFo bridada de 2 1/2" de diámetro, | PZA | 1 | 4531.36 | 4531.36 | 0.0022%
| Incluye: suministro de materiales, acarreos, |  | 0 | 0 | 0 | 0%
| instalación, pruebas, mano de obra, equipo y |  | 0 | 0 | 0 | 0%
| herramienta. |  | 0 | 0 | 0 | 0%
14402-663 | Válvula check de FoFo bridada de 3" de diámetro, | PZA | 1 | 5652.48 | 5652.48 | 0.0028%
| Incluye: suministro de materiales, acarreos, |  | 0 | 0 | 0 | 0%
| instalación, pruebas, mano de obra, equipo y |  | 0 | 0 | 0 | 0%
| herramienta. |  | 0 | 0 | 0 | 0%
14402-664 | Válvula check de FoFo bridada de 4" de diámetro, | PZA | 1 | 7932.19 | 7932.19 | 0.0039%
| Incluye: suministro de materiales, acarreos, |  | 0 | 0 | 0 | 0%
| instalación, pruebas, mano de obra, equipo y |  | 0 | 0 | 0 | 0%
| herramienta. |  | 0 | 0 | 0 | 0%
14402-665 | Válvula check de FoFo bridada de 6" de diámetro, | PZA | 1 | 15313.17 | 15313.17 | 0.0076%
| Incluye: suministro de materiales, acarreos, |  | 0 | 0 | 0 | 0%
| instalación, pruebas, mano de obra, equipo y |  | 0 | 0 | 0 | 0%
| herramienta. |  | 0 | 0 | 0 | 0%
14402-666 | Válvula check de FoFo bridada de 8" de diámetro, | PZA | 1 | 29122.42 | 29122.42 | 0.0144%
| Incluye: suministro de materiales, acarreos, |  | 0 | 0 | 0 | 0%
| instalación, pruebas, mano de obra, equipo y |  | 0 | 0 | 0 | 0%
| herramienta. |  | 0 | 0 | 0 | 0%
14402-667 | Válvula check de FoFo bridada de 10" de diámetro, | PZA | 1 | 41778.12 | 41778.12 | 0.0207%
| Incluye: suministro de materiales, acarreos, |  | 0 | 0 | 0 | 0%
| instalación, pruebas, mano de obra, equipo y |  | 0 | 0 | 0 | 0%
| herramienta. |  | 0 | 0 | 0 | 0%
14402-668 | Válvula check de FoFo bridada de 12" de diámetro, | PZA | 1 | 58381.59 | 58381.59 | 0.0289%
| Incluye: suministro de materiales, acarreos, |  | 0 | 0 | 0 | 0%
| instalación, pruebas, mano de obra, equipo y |  | 0 | 0 | 0 | 0%
| herramienta. |  | 0 | 0 | 0 | 0%
14402-669 | Válvula check de FoFo bridada de 14" de diámetro, | PZA | 1 | 93546.58 | 93546.58 | 0.0464%
| Incluye: suministro de materiales, acarreos, |  | 0 | 0 | 0 | 0%
| instalación, pruebas, mano de obra, equipo y |  | 0 | 0 | 0 | 0%
| herramienta. |  | 0 | 0 | 0 | 0%
14402-701 | Junta gibault de 2" de diámetro, Incluye: suministro de | PZA | 1 | 323.04 | 323.04 | 0.0001%
| materiales, acarreos, instalación, pruebas, mano de |  | 0 | 0 | 0 | 0%
| obra, equipo y herramienta. |  | 0 | 0 | 0 | 0%
14402-702 | Junta gibault de 2 1/2" de diámetro, Incluye: suministro | PZA | 1 | 362.07 | 362.07 | 0.0001%
| de materiales, acarreos, instalación, pruebas, mano de |  | 0 | 0 | 0 | 0%
| obra, equipo y herramienta. |  | 0 | 0 | 0 | 0%
14402-703 | Junta gibault de 3" de diámetro, Incluye: suministro de | PZA | 1 | 454.73 | 454.73 | 0.0002%
| materiales, acarreos, instalación, pruebas, mano de |  | 0 | 0 | 0 | 0%
| obra, equipo y herramienta. |  | 0 | 0 | 0 | 0%
14402-704 | Junta gibault de 4" de diámetro, Incluye: suministro de | PZA | 1 | 626.62 | 626.62 | 0.0003%
| materiales, acarreos, instalación, pruebas, mano de |  | 0 | 0 | 0 | 0%
| obra, equipo y herramienta. |  | 0 | 0 | 0 | 0%
14402-705 | Junta gibault de 6" de diámetro, Incluye: suministro de | PZA | 1 | 1110.27 | 1110.27 | 0.0005%
| materiales, acarreos, instalación, pruebas, mano de |  | 0 | 0 | 0 | 0%
| obra, equipo y herramienta. |  | 0 | 0 | 0 | 0%
14402-706 | Junta gibault de 8" de diámetro, Incluye: suministro de | PZA | 1 | 1645.54 | 1645.54 | 0.0008%
| materiales, acarreos, instalación, pruebas, mano de |  | 0 | 0 | 0 | 0%
| obra, equipo y herramienta. |  | 0 | 0 | 0 | 0%
14402-707 | Junta gibault de 10" de diámetro, Incluye: suministro | PZA | 1 | 2124.35 | 2124.35 | 0.001%
| de materiales, acarreos, instalación, pruebas, mano de |  | 0 | 0 | 0 | 0%
| obra, equipo y herramienta. |  | 0 | 0 | 0 | 0%
14402-708 | Junta gibault de 12" de diámetro, Incluye: suministro | PZA | 1 | 2588.98 | 2588.98 | 0.0012%
| de materiales, acarreos, instalación, pruebas, mano de |  | 0 | 0 | 0 | 0%
| obra, equipo y herramienta. |  | 0 | 0 | 0 | 0%
14402-709 | Junta gibault de 14" de diámetro, Incluye: suministro | PZA | 1 | 3865.01 | 3865.01 | 0.0019%
| de materiales, acarreos, instalación, pruebas, mano de |  | 0 | 0 | 0 | 0%
| obra, equipo y herramienta. |  | 0 | 0 | 0 | 0%
14402-710 | Junta gibault de 16" de diámetro, Incluye: suministro | PZA | 1 | 4204.44 | 4204.44 | 0.002%
| de materiales, acarreos, instalación, pruebas, mano de |  | 0 | 0 | 0 | 0%
| obra, equipo y herramienta. |  | 0 | 0 | 0 | 0%
14402-731 | Empaque de neopreno para brida de 2" de diámetro, | PZA | 1 | 33.35 | 33.35 | 0%
| Incluye: suministro de materiales, acarreos, |  | 0 | 0 | 0 | 0%
| instalación, pruebas, mano de obra, equipo y |  | 0 | 0 | 0 | 0%
| herramienta. |  | 0 | 0 | 0 | 0%
14402-732 | Empaque de neopreno para brida de 2 1/2" de | PZA | 1 | 40.52 | 40.52 | 0%
| diámetro, Incluye: suministro de materiales, acarreos, |  | 0 | 0 | 0 | 0%
| instalación, pruebas, mano de obra, equipo y |  | 0 | 0 | 0 | 0%
| herramienta. |  | 0 | 0 | 0 | 0%
14402-733 | Empaque de neopreno para brida de 3" de diámetro, | PZA | 1 | 49.88 | 49.88 | 0%
| Incluye: suministro de materiales, acarreos, |  | 0 | 0 | 0 | 0%
| instalación, pruebas, mano de obra, equipo y |  | 0 | 0 | 0 | 0%
| herramienta. |  | 0 | 0 | 0 | 0%
14402-734 | Empaque de neopreno para brida de 4" de diámetro, | PZA | 1 | 59.34 | 59.34 | 0%
| Incluye: suministro de materiales, acarreos, |  | 0 | 0 | 0 | 0%
| instalación, pruebas, mano de obra, equipo y |  | 0 | 0 | 0 | 0%
| herramienta. |  | 0 | 0 | 0 | 0%
14402-735 | Empaque de neopreno para brida de 6" de diámetro, | PZA | 1 | 71.29 | 71.29 | 0%
| Incluye: suministro de materiales, acarreos, |  | 0 | 0 | 0 | 0%
| instalación, pruebas, mano de obra, equipo y |  | 0 | 0 | 0 | 0%
| herramienta. |  | 0 | 0 | 0 | 0%
14402-736 | Empaque de neopreno para brida de 8" de diámetro, | PZA | 1 | 108.74 | 108.74 | 0%
| Incluye: suministro de materiales, acarreos, |  | 0 | 0 | 0 | 0%
| instalación, pruebas, mano de obra, equipo y |  | 0 | 0 | 0 | 0%
| herramienta. |  | 0 | 0 | 0 | 0%
14402-737 | Empaque de neopreno para brida de 10" de diámetro, | PZA | 1 | 180.38 | 180.38 | 0%
| Incluye: suministro de materiales, acarreos, |  | 0 | 0 | 0 | 0%
| instalación, pruebas, mano de obra, equipo y |  | 0 | 0 | 0 | 0%
| herramienta. |  | 0 | 0 | 0 | 0%
14402-738 | Empaque de neopreno para brida de 12" de diámetro, | PZA | 1 | 216.59 | 216.59 | 0.0001%
| Incluye: suministro de materiales, acarreos, |  | 0 | 0 | 0 | 0%
| instalación, pruebas, mano de obra, equipo y |  | 0 | 0 | 0 | 0%
| herramienta. |  | 0 | 0 | 0 | 0%
14402-739 | Empaque de neopreno para brida de 14" de diámetro, | PZA | 1 | 307.1 | 307.1 | 0.0001%
| Incluye: suministro de materiales, acarreos, |  | 0 | 0 | 0 | 0%
| instalación, pruebas, mano de obra, equipo y |  | 0 | 0 | 0 | 0%
| herramienta. |  | 0 | 0 | 0 | 0%
14402-740 | Empaque de neopreno para brida de 16" de diámetro, | PZA | 1 | 430.38 | 430.38 | 0.0002%
| Incluye: suministro de materiales, acarreos, |  | 0 | 0 | 0 | 0%
| instalación, pruebas, mano de obra, equipo y |  | 0 | 0 | 0 | 0%
| herramienta. |  | 0 | 0 | 0 | 0%
14402-761 | Tornillo cabeza hexagonal con tuerca de 5/8x2 1/2", | PZA | 1 | 40.99 | 40.99 | 0%
| Incluye: suministro de materiales, instalación, equipo y |  | 0 | 0 | 0 | 0%
| herramienta. |  | 0 | 0 | 0 | 0%
14402-762 | Tornillo cabeza hexagonal con tuerca de 5/8x3", | PZA | 1 | 48.78 | 48.78 | 0%
| Incluye: suministro de materiales, instalación, equipo y |  | 0 | 0 | 0 | 0%
| herramienta. |  | 0 | 0 | 0 | 0%
14402-763 | Tornillo cabeza hexagonal con tuerca de 3/4x3", | PZA | 1 | 56.89 | 56.89 | 0%
| Incluye: suministro de materiales, instalación, equipo y |  | 0 | 0 | 0 | 0%
| herramienta. |  | 0 | 0 | 0 | 0%
14402-764 | Tornillo cabeza hexagonal con tuerca de 3/4x3 1/2", | PZA | 1 | 58.99 | 58.99 | 0%
| Incluye: suministro de materiales, instalación, equipo y |  | 0 | 0 | 0 | 0%
| herramienta. |  | 0 | 0 | 0 | 0%
14402-765 | Tornillo cabeza hexagonal con tuerca de 7/8x3 1/2", | PZA | 1 | 89.47 | 89.47 | 0%
| Incluye: suministro de materiales, instalación, equipo y |  | 0 | 0 | 0 | 0%
| herramienta. |  | 0 | 0 | 0 | 0%
14402-766 | Tornillo cabeza hexagonal con tuerca de 7/8x4", | PZA | 1 | 93.67 | 93.67 | 0%
| Incluye: suministro de materiales, instalación, equipo y |  | 0 | 0 | 0 | 0%
| herramienta. |  | 0 | 0 | 0 | 0%
14402-767 | Tornillo cabeza hexagonal con tuerca de 1x4", Incluye: | PZA | 1 | 149.15 | 149.15 | 0%
| suministro de materiales, instalación, equipo y |  | 0 | 0 | 0 | 0%
| herramienta. |  | 0 | 0 | 0 | 0%
14402-768 | Tornillo cabeza hexagonal con tuerca de 1x4 1/2", | PZA | 1 | 164.44 | 164.44 | 0%
| Incluye: suministro de materiales, instalación, equipo y |  | 0 | 0 | 0 | 0%
| herramienta. |  | 0 | 0 | 0 | 0%
14402-769 | Tornillo cabeza hexagonal con tuerca de 1 1/8x4 1/4", | PZA | 1 | 323.5 | 323.5 | 0.0001%
| Incluye: suministro de materiales, instalación, equipo y |  | 0 | 0 | 0 | 0%
| herramienta. |  | 0 | 0 | 0 | 0%
14402-770 | Tornillo cabeza hexagonal con tuerca de 1 1/8x5", | PZA | 1 | 400.9 | 400.9 | 0.0001%
| Incluye: suministro de materiales, instalación, equipo y |  | 0 | 0 | 0 | 0%
| herramienta. |  | 0 | 0 | 0 | 0%
14402-771 | Tornillo cabeza hexagonal con tuerca de 1 1/4x5 1/2", | PZA | 1 | 516.75 | 516.75 | 0.0002%
| Incluye: suministro de materiales, instalación, equipo y |  | 0 | 0 | 0 | 0%
| herramienta. |  | 0 | 0 | 0 | 0%
14403 | TUBERIA DE PVC Y POLIETILENO
14403-055 | Tubo PEAD liso hidráilico RD-13.5 de 2" de díametro, | M | 1 | 270.33 | 270.33 | 0.0001%
| incluye: suministro, instalación, uniones por medio de |  | 0 | 0 | 0 | 0%
| termofisión, mano de obra, equipo y herramienta |  | 0 | 0 | 0 | 0%
14403-056 | Tubo PEAD liso hidráilico RD-13.5 de 2 1/2" de | M | 1 | 321.14 | 321.14 | 0.0001%
| díametro, incluye: suministro, instalación, uniones por |  | 0 | 0 | 0 | 0%
| medio de termofisión, mano de obra, equipo y |  | 0 | 0 | 0 | 0%
| herramienta |  | 0 | 0 | 0 | 0%
14403-057 | Tubo PEAD liso hidráilico RD-13.5 de 3" de díametro, | M | 1 | 382.37 | 382.37 | 0.0001%
| incluye: suministro, instalación, uniones por medio de |  | 0 | 0 | 0 | 0%
| termofisión, mano de obra, equipo y herramienta |  | 0 | 0 | 0 | 0%
14403-058 | Tubo PEAD liso hidráilico RD-13.5 de 4" de díametro, | M | 1 | 514.39 | 514.39 | 0.0002%
| incluye: suministro, instalación, uniones por medio de |  | 0 | 0 | 0 | 0%
| termofisión, mano de obra, equipo y herramienta |  | 0 | 0 | 0 | 0%
14403-059 | Tubo PEAD liso hidráilico RD-13.5 de 6" de díametro, | M | 1 | 774.93 | 774.93 | 0.0003%
| incluye: suministro, instalación, uniones por medio de |  | 0 | 0 | 0 | 0%
| termofisión, mano de obra, equipo y herramienta |  | 0 | 0 | 0 | 0%
14403-060 | Tubo PEAD liso hidráilico RD-13.5 de 8" de díametro, | M | 1 | 1098.21 | 1098.21 | 0.0005%
| incluye: suministro, instalación, uniones por medio de |  | 0 | 0 | 0 | 0%
| termofisión, mano de obra, equipo y herramienta |  | 0 | 0 | 0 | 0%
14403-061 | Tubo PEAD liso hidráilico RD-13.5 de 10" de díametro, | M | 1 | 1527.02 | 1527.02 | 0.0007%
| incluye: suministro, instalación, uniones por medio de |  | 0 | 0 | 0 | 0%
| termofisión, mano de obra, equipo y herramienta |  | 0 | 0 | 0 | 0%
14403-062 | Tubo PEAD liso hidráilico RD-13.5 de 12" de díametro, | M | 1 | 2029.92 | 2029.92 | 0.001%
| incluye: suministro, instalación, uniones por medio de |  | 0 | 0 | 0 | 0%
| termofisión, mano de obra, equipo y herramienta |  | 0 | 0 | 0 | 0%
14403-063 | Tubo PEAD liso hidráilico RD-13.5 de 14" de díametro, | M | 1 | 2406.24 | 2406.24 | 0.0011%
| incluye: suministro, instalación, uniones por medio de |  | 0 | 0 | 0 | 0%
| termofisión, mano de obra, equipo y herramienta |  | 0 | 0 | 0 | 0%
14403-064 | Tubo PEAD liso hidráilico RD-13.5 de 16" de díametro, | M | 1 | 3080.75 | 3080.75 | 0.0015%
| incluye: suministro, instalación, uniones por medio de |  | 0 | 0 | 0 | 0%
| termofisión, mano de obra, equipo y herramienta |  | 0 | 0 | 0 | 0%
14403-065 | Tubo PEAD liso hidráilico RD-13.5 de 18" de díametro, | M | 1 | 3844.27 | 3844.27 | 0.0019%
| incluye: suministro, instalación, uniones por medio de |  | 0 | 0 | 0 | 0%
| termofisión, mano de obra, equipo y herramienta |  | 0 | 0 | 0 | 0%
14404 | PRUEBAS HIDROSTATICAS
14404-001 | Prueba hidrostática de tubería hidráulica de 2" (51 | ML | 1 | 8.04 | 8.04 | 0%
| mm), Incluye: agua de pipa, mano de obra, equipo y |  | 0 | 0 | 0 | 0%
| herramienta. |  | 0 | 0 | 0 | 0%
14404-003 | Prueba hidrostática de tubería hidráulica de 2.5" (64 | ML | 1 | 8.81 | 8.81 | 0%
| mm), Incluye: agua de pipa, mano de obra, equipo y |  | 0 | 0 | 0 | 0%
| herramienta. |  | 0 | 0 | 0 | 0%
14404-004 | Prueba hidrostática de tubería hidráulica de 3" (76 | ML | 1 | 9.61 | 9.61 | 0%
| mm), Incluye: agua de pipa, mano de obra, equipo y |  | 0 | 0 | 0 | 0%
| herramienta. |  | 0 | 0 | 0 | 0%
14404-005 | Prueba hidrostática de tubería hidráulica de 4" (101 | ML | 1 | 10.94 | 10.94 | 0%
| mm), Incluye: agua de pipa, mano de obra, equipo y |  | 0 | 0 | 0 | 0%
| herramienta. |  | 0 | 0 | 0 | 0%
14404-006 | Prueba hidrostática de tubería hidráulica de 6" (152 | ML | 1 | 15.18 | 15.18 | 0%
| mm), Incluye: agua de pipa, mano de obra, equipo y |  | 0 | 0 | 0 | 0%
| herramienta. |  | 0 | 0 | 0 | 0%
14404-007 | Prueba hidrostática de tubería hidráulica de 8" (203 | ML | 1 | 19.53 | 19.53 | 0%
| mm), Incluye: agua de pipa, mano de obra, equipo y |  | 0 | 0 | 0 | 0%
| herramienta. |  | 0 | 0 | 0 | 0%
14405 | EQUIPOS
14405-001 | Planta de tratamiento de aguas residuales tipo | PZA | 1 | 61761554.04 | 61761554.04 | 30.68%
| sanitario con capacidad de 40 LPS, para lograr 20 |  | 0 | 0 | 0 | 0%
| mg/L de DBO, compuesta de: Cribas, compuertas, |  | 0 | 0 | 0 | 0%
| bombas para carcamo, equipos sopladores de aire, |  | 0 | 0 | 0 | 0%
| digestores, clarificadores, bombas de recirculación de |  | 0 | 0 | 0 | 0%
| lodos, filtros de medios multiples con retrolavado, |  | 0 | 0 | 0 | 0%
| medidores de flujo, dosificadores de polimero y cloro, |  | 0 | 0 | 0 | 0%
| agitadores, tuberias y conexiones de acero, centro de |  | 0 | 0 | 0 | 0%
| control de motores, y Obra civil. |  | 0 | 0 | 0 | 0%
14405-002 | Sistema de potabiliación de agua salina de 9 lts/seg. | PZA | 1 | 6394915.17 | 6394915.17 | 3.176%
| por el proceso de osmosis inversa para operar las 24 |  | 0 | 0 | 0 | 0%
| horas al día, incluye: filtros, tuberías, válvulas, |  | 0 | 0 | 0 | 0%
| instrumentación, bombas, membranas, tanques, |  | 0 | 0 | 0 | 0%
| cabezales, paneles, sistema de control, equipo de |  | 0 | 0 | 0 | 0%
| limpieza, equipo de dosificación, e ingeniería. |  | 0 | 0 | 0 | 0%
145 | ELECTRIFICACION
14501 | ALUMBRADO
14501-001 | Luminario suburbano vapor de sodio de 150 W, 220V, | PZA | 1 | 3169.54 | 3169.54 | 0.0015%
| fotocelda y brazo de 1 m, incluye: suministro e |  | 0 | 0 | 0 | 0%
| instalación |  | 0 | 0 | 0 | 0%
14501-101 | Poste cónico circular de 6 m. de altura, incluye: | PZA | 1 | 7954.73 | 7954.73 | 0.0039%
| acarreso, mano de obra, equipo y herramienta. |  | 0 | 0 | 0 | 0%
14501-151 | Dado y base para poste de 0.60 m. de diámetro por | PZA | 1 | 7803.39 | 7803.39 | 0.0038%
| 2.40 m. de altura, 1.80 m. enterrado y 0.60 m. |  | 0 | 0 | 0 | 0%
| expuesto acabado martelinado con con entrecalle de 5 |  | 0 | 0 | 0 | 0%
| cm. de concreto F'c=250 kg/cm2, armado con 6 varillas |  | 0 | 0 | 0 | 0%
| # 5 y estribos # 3 @ 20 cm. Incluye: perforación, |  | 0 | 0 | 0 | 0%
| suministro de materiales, acarreos, mano de obra, |  | 0 | 0 | 0 | 0%
| equipo y herramienta. |  | 0 | 0 | 0 | 0%
147 | SEÑALIACION
14701 | SEÑALIZACION
14701-001 | Señal SR-7, Ceda el paso de 71 cm. por lado, | PZA | 1 | 1851.71 | 1851.71 | 0.0009%
| fabricada en lámina galvanizada cal. 16, y poste |  | 0 | 0 | 0 | 0%
| anclado con concreto F'c=150 kg/cm2, incluye: |  | 0 | 0 | 0 | 0%
| suministro, mano de obra, equipo y herramienta. |  | 0 | 0 | 0 | 0%
14701-002 | Señal SR-22, No estacionarse de 71 cm. por lado, | PZA | 1 | 1851.71 | 1851.71 | 0.0009%
| fabricada en lámina galvanizada cal. 16, y poste |  | 0 | 0 | 0 | 0%
| anclado con concreto F'c=150 kg/cm2, incluye: |  | 0 | 0 | 0 | 0%
| suministro, mano de obra, equipo y herramienta. |  | 0 | 0 | 0 | 0%
14701-003 | Señal preventiva SP-32, No estacionarse de 71 cm. | PZA | 1 | 1853.1 | 1853.1 | 0.0009%
| por lado, fabricada en lámina galvanizada cal. 16, y |  | 0 | 0 | 0 | 0%
| poste anclado con concreto F'c=150 kg/cm2, incluye: |  | 0 | 0 | 0 | 0%
| suministro, mano de obra, equipo y herramienta. |  | 0 | 0 | 0 | 0%
14701-004 | Señal DPI-7, de 1.78x0.56 m, fabricada en lámina | PZA | 1 | 2775.97 | 2775.97 | 0.0013%
| galvanizada cal. 16, y postes anclados con concreto |  | 0 | 0 | 0 | 0%
| F'c=150 kg/cm2, incluye: suministro, mano de obra, |  | 0 | 0 | 0 | 0%
| equipo y herramienta. |  | 0 | 0 | 0 | 0%
14701-201 | Boya metálica de 7.5x23x23 cm. con dos reflejantes, | PZA | 1 | 196.89 | 196.89 | 0%
| incluye: suministro, trazo, anclaje, mano de obra, |  | 0 | 0 | 0 | 0%
| equipo y herramienta. |  | 0 | 0 | 0 | 0%
C | CASA INTERES SOCILA
DESCCIS | Casa de interes social, Superficie construida 58.02 m2 | PZA | 1
| en una planta, Superficie de losa incluyendo volados |  | 0 | 0 | 0 | 0%
| 61.89 m2 |  | 0 | 0 | 0 | 0%
TZO500 | Trazo y nivelacion con equipo topográfico, | M2 | 90 | 18.14 | 1632.6 | 0.0008%
| estableciendo ejes de referencia y bancos de nivel, |  | 0 | 0 | 0 | 0%
| incluye: materiales, mano de obra, equipo y |  | 0 | 0 | 0 | 0%
| herramienta. (Hasta 500 m2) |  | 0 | 0 | 0 | 0%
LIMYD | Limpia y desyerbe del terreno, incluye: quema de | M2 | 90 | 17.11 | 1539.9 | 0.0007%
| yerba, y acopio de basura, mano de obra, equipo y |  | 0 | 0 | 0 | 0%
| herramienta. |  | 0 | 0 | 0 | 0%
DESPALME10 | Despalme de 10 cms. de espesor de capa vegetal a | M2 | 66 | 20.19 | 1332.54 | 0.0006%
| maquina, incluye: mano de obra, equipo y herramienta. |  | 0 | 0 | 0 | 0%
CEAFO | Acarreo en camión de material producto de la | M3 | 8.5 | 281.07 | 2389.1 | 0.0011%
| excavación y/o demolición fuera de la obra, incluye: |  | 0 | 0 | 0 | 0%
| carga a maquina, equipo y herramienta. |  | 0 | 0 | 0 | 0%
ECM02IIA | Excavación de cepa, por medios manuales de 0 a | M3 | 8.64 | 384.69 | 3323.72 | 0.0016%
| -2.00 m, en material tipo II, zona A, incluye: mano de |  | 0 | 0 | 0 | 0%
| obra, equipo y herramienta |  | 0 | 0 | 0 | 0%
TCS15 | Tuberia de 15 cm. de diámetro de concreto simple, | M | 8 | 205.57 | 1644.56 | 0.0008%
| asentado con mortero cemento arena 1:4, incluye: |  | 0 | 0 | 0 | 0%
| materiales, acarreos, trazo, nivelación, junteo, |  | 0 | 0 | 0 | 0%
| pruebas, mano de obra, equipo y heramienta. |  | 0 | 0 | 0 | 0%
CAMA5 | Cama de arena de 5 cm. de espesor para colocación | M3 | 0.48 | 619.46 | 297.34 | 0.0001%
| de tubo de concreto en el fondo de la excavación |  | 0 | 0 | 0 | 0%
REMPEB | Relleno con material producto de la excavación, | M3 | 4.47 | 249.68 | 1116.07 | 0.0005%
| compactado con bailarina al 90% proctor, adicionando |  | 0 | 0 | 0 | 0%
| agua, incluye: mano de obra, equipo y herramienta. |  | 0 | 0 | 0 | 0%
RS4610 | Registro de 0.40x0.60x1.00 m. de muros de tabique | PZA | 2 | 2889.91 | 5779.82 | 0.0028%
| rojo recocido, asentado con mezcla cemento arena |  | 0 | 0 | 0 | 0%
| 1:5, con aplanado pulido en el interior, con tapa de 5 |  | 0 | 0 | 0 | 0%
| cm. de espesor de concreto de F'c=150 kg/cm2, con |  | 0 | 0 | 0 | 0%
| marco y contramarco comercial, piso de 8 cm. de |  | 0 | 0 | 0 | 0%
| espesor de concreto de F'c=150 kg/cm2, incluye: |  | 0 | 0 | 0 | 0%
| materiales, acarreos, excavación, mano de obra, |  | 0 | 0 | 0 | 0%
| equipo y herramienta. |  | 0 | 0 | 0 | 0%
ECM02IIA | Excavación de cepa, por medios manuales de 0 a | M3 | 4 | 384.69 | 1538.76 | 0.0007%
| -2.00 m, en material tipo II, zona A, incluye: mano de |  | 0 | 0 | 0 | 0%
| obra, equipo y herramienta |  | 0 | 0 | 0 | 0%
PLANH3 | Plantilla de 3 cm, de espesor de concreto hecho en | M2 | 16.01 | 126.52 | 2025.59 | 0.001%
| obra de F'c=100 kg/cm2, incluye: preparación de la |  | 0 | 0 | 0 | 0%
| superficie, nivelación, maestreado y colado, mano de |  | 0 | 0 | 0 | 0%
| obra, equipo y herramienta. |  | 0 | 0 | 0 | 0%
APLC | Aplanado en interior de cepa a base de mezcla | M2 | 15.54 | 158.68 | 2465.89 | 0.0012%
| cemento arena 1:6, incluye: materiales, mano de obra, |  | 0 | 0 | 0 | 0%
| equipo y herramienta. |  | 0 | 0 | 0 | 0%
ACERC2V | Acero de refuerzo en cimentacion del No.2 de | TON | 0.09 | 26946.41 | 2425.18 | 0.0012%
| Fy=2600 kg/cm2, para volumenes mayores, incluye: |  | 0 | 0 | 0 | 0%
| materiales, acarreos, cortes, desperdicios, habilitado, |  | 0 | 0 | 0 | 0%
| amarres, mano de obra, equipo y herramienta. |  | 0 | 0 | 0 | 0%
ACERC3V | Acero de refuerzo en cimentacion del No. 3, de | TON | 0.212 | 21096.13 | 4472.38 | 0.0022%
| Fy=4200 kg/cm2, para volumenes mayores, incluye: |  | 0 | 0 | 0 | 0%
| materiales, acarreos, cortes, desperdicios, habilitado, |  | 0 | 0 | 0 | 0%
| amarres, mano de obra, equipo y herramienta. |  | 0 | 0 | 0 | 0%
ACERC4V | Acero de refuerzo en cimentacion del No. 4, de | TON | 0.205 | 20474.35 | 4197.24 | 0.002%
| Fy=4200 kg/cm2, para volumenes mayores, incluye: |  | 0 | 0 | 0 | 0%
| materiales, acarreos, cortes, desperdicios, habilitado, |  | 0 | 0 | 0 | 0%
| amarres, mano de obra, equipo y herramienta. |  | 0 | 0 | 0 | 0%
MC661010 | Malla electrosoldada 6x6/10-10, en cimentación, | M2 | 52.7 | 35.29 | 1859.78 | 0.0009%
| incluye: acarreos, cortes, traslapes, amarres, mano de |  | 0 | 0 | 0 | 0%
| obra, equipo y herramienta. |  | 0 | 0 | 0 | 0%
CIMCCV | Cimbra en contratrabes de cimentación, acabado | M2 | 24.55 | 232.53 | 5708.61 | 0.0028%
| común, para volumenes mayores, incluye: materiales, |  | 0 | 0 | 0 | 0%
| acarreos, cortes, habilitados, cimbrado descimbrado, |  | 0 | 0 | 0 | 0%
| mano de obra, equipo y herramienta |  | 0 | 0 | 0 | 0%
CCH200V | Concreto en cimentación, hecho en obra de F'c=200 | M3 | 9.43 | 2879.13 | 27150.2 | 0.0134%
| kg/cm2, para volumenes mayores, incluye: acarreos, |  | 0 | 0 | 0 | 0%
| colado, vibrado, mano de obra, equipo y herramienta. |  | 0 | 0 | 0 | 0%
PINTL | Pulido integral de losa de cimentación, incluye: | M2 | 39.51 | 51.68 | 2041.88 | 0.001%
| materiales, mano de obra, equipo y herramienta. |  | 0 | 0 | 0 | 0%
REMPEB | Relleno con material producto de la excavación, | M3 | 4.47 | 249.68 | 1116.07 | 0.0005%
| compactado con bailarina al 90% proctor, adicionando |  | 0 | 0 | 0 | 0%
| agua, incluye: mano de obra, equipo y herramienta. |  | 0 | 0 | 0 | 0%
ANCLAJE | Anclaje de castillos a base de varilla de 3/8" de diam. | KG | 12.6 | 28.51 | 359.23 | 0.0001%
| incluye: materiales, mano de obra, equipo y |  | 0 | 0 | 0 | 0%
| herramienta. |  | 0 | 0 | 0 | 0%
IMPERDES | Impermeabilización en desplante de muros, a base de | M2 | 9.76 | 215.75 | 2105.72 | 0.001%
| dos capas de Microseal No. 2F y polietileno 800, |  | 0 | 0 | 0 | 0%
| incluye: materiales, mano de obra, equipo y |  | 0 | 0 | 0 | 0%
| herramienta. |  | 0 | 0 | 0 | 0%
MBA14V | Muro de 14 cm. de block de concreto pesado de | M2 | 75.67 | 321.22 | 24306.72 | 0.012%
| 14x20x40 cm. asentado con mezcla cemento arena |  | 0 | 0 | 0 | 0%
| 1:5, acabado aparente, para volumenes mayores, con |  | 0 | 0 | 0 | 0%
| refuerzos horizontales a base de escalerilla a cada 2 |  | 0 | 0 | 0 | 0%
| hiladas, incluye: materiales, acarreos, mano de obra, |  | 0 | 0 | 0 | 0%
| equipo y herramienta. |  | 0 | 0 | 0 | 0%
MBRO14V | Muro de 14 cm. de espesor de block de concreto | M2 | 22.78 | 420.69 | 9583.32 | 0.0047%
| rustico color ocre de 14x20x40 cm. asentado con |  | 0 | 0 | 0 | 0%
| mezcla cemento arena 1:5, acabado aparente, para |  | 0 | 0 | 0 | 0%
| volumenes mayores, con refuerzo horizontal a base de |  | 0 | 0 | 0 | 0%
| escalerilla a cada dos hiladas, incluye: materiales, |  | 0 | 0 | 0 | 0%
| acarreos, mano de obra, equipo y herramienta. |  | 0 | 0 | 0 | 0%
CH1010 | Castillo ahogado de 10x10 cm. de concreto hecho en | M | 234 | 64.98 | 15205.32 | 0.0075%
| obra de F'c=150 kg/cm2., con una varilla de 3/8", |  | 0 | 0 | 0 | 0%
| incluye: materiales, mano de obra, equipo y |  | 0 | 0 | 0 | 0%
| herramienta. |  | 0 | 0 | 0 | 0%
D152543V | Cadena de 15x25 cm. de concreto hecho en obra de | M | 56.9 | 355.68 | 20238.19 | 0.01%
| F'c=200 kg/cm2, acabado común, armado con 4 |  | 0 | 0 | 0 | 0%
| varillas de 3/8" y estribos del No.2 a cada 20 cm., para |  | 0 | 0 | 0 | 0%
| volumenes mayores, incluye: materiales, acarreos, |  | 0 | 0 | 0 | 0%
| cortes, desperdicios, traslapes, amarres, cimbrado, |  | 0 | 0 | 0 | 0%
| coldado, descimbrado, mano de obra, equipo y |  | 0 | 0 | 0 | 0%
| herramienta. |  | 0 | 0 | 0 | 0%
ACERE3V | Acero de refuerzo en estrcutura del No. 3, de Fy=4200 | TON | 0.388 | 22019.7 | 8543.64 | 0.0042%
| kg/cm2, para volumenes mayores, incluye: materiales, |  | 0 | 0 | 0 | 0%
| acarreos, cortes, desperdicios, habilitado, amarres, |  | 0 | 0 | 0 | 0%
| mano de obra, equipo y herramienta. |  | 0 | 0 | 0 | 0%
CIMAELV | Cimbra acabado aparente en losas, a base de triplay | M2 | 48.1 | 275.03 | 13228.94 | 0.0065%
| de pino de 16 mm, con chaflanes en las esquinas, para |  | 0 | 0 | 0 | 0%
| volumenes mayores, incluye: materiales, acarreos, |  | 0 | 0 | 0 | 0%
| cortes, desperdicios, habilitado, cimbrado, descimbra, |  | 0 | 0 | 0 | 0%
| mano de obra, equipo y herramienta. |  | 0 | 0 | 0 | 0%
CEH200V | Concreto en estructura, hecho en obra de F'c=200 | M3 | 5.2 | 3042.07 | 15818.76 | 0.0078%
| kg/cm2, para volumenes mayores, incluye: acarreos, |  | 0 | 0 | 0 | 0%
| colado, vibrado, mano de obra, equipo y herramienta. |  | 0 | 0 | 0 | 0%
IMPMICROV1 | Impermeabilización a base de una impregnación de | M2 | 61.89 | 217 | 13430.13 | 0.0066%
| microprimer y dos capas de microseal 2F alternadas |  | 0 | 0 | 0 | 0%
| con una malla de festerflex, una capa de arena cernida |  | 0 | 0 | 0 | 0%
| y como acabado final una aplicación de festerblanc |  | 0 | 0 | 0 | 0%
| color blanco, incluye: materiales, acarreos, elevación, |  | 0 | 0 | 0 | 0%
| desperdicio, mano de obra, equipo y herramienta. |  | 0 | 0 | 0 | 0%
APLYPBV | Aplanado de yeso en muros de planta baja, con | M2 | 102.2 | 179.11 | 18305.04 | 0.009%
| yeso-cemento, para volumenes mayores, incluye: |  | 0 | 0 | 0 | 0%
| materiales, mano de obra, equipo y herramienta. |  | 0 | 0 | 0 | 0%
TIROLPV | Tirol planchado en muros a base de cemento | M2 | 40.51 | 79.29 | 3212.04 | 0.0015%
| blanco-cal-cero fino, para volumenes mayores, incluye: |  | 0 | 0 | 0 | 0%
| andamios, mano de obra, equipo y herramienta. |  | 0 | 0 | 0 | 0%
BAPLY | Boquillas de aplanado de yeso, incluye: materiales, | M | 29.9 | 101.23 | 3026.78 | 0.0015%
| mano deobra, equipo y herramienta. |  | 0 | 0 | 0 | 0%
APLF15PBV | Aplanado acabado fino en muros de planta baja, con | M2 | 10 | 232.61 | 2326.1 | 0.0011%
| mezcla cemento arena 1:5, para volumenes mayores, |  | 0 | 0 | 0 | 0%
| incluye: materiales, mano de obra, equipo y |  | 0 | 0 | 0 | 0%
| herramienta. |  | 0 | 0 | 0 | 0%
FCSE08V | Firme de 8 cm. de concreto F'c=150 kg/cm2, acabado | M2 | 9.65 | 274.09 | 2644.97 | 0.0013%
| escobillado, para volumenes mayores, incluye: |  | 0 | 0 | 0 | 0%
| materiales, acarreos, preparación de la superficie, |  | 0 | 0 | 0 | 0%
| nivelación, cimbrado, colado, mano de obra, equipo y |  | 0 | 0 | 0 | 0%
| herramienta. |  | 0 | 0 | 0 | 0%
FCEPL08V | Firme de concreto de 8 cm. de espesor, de concreto | M2 | 9 | 467.07 | 4203.63 | 0.002%
| F'c=150 kg/cm2 acabado escobillado en tableros de |  | 0 | 0 | 0 | 0%
| 1.20x1.20 m, con entrecalles de 10 cm. de piedra laja |  | 0 | 0 | 0 | 0%
| junteada con mortero cemento arena 1:4, para |  | 0 | 0 | 0 | 0%
| volumenes mayores, incluye: materiales, acarreos, |  | 0 | 0 | 0 | 0%
| preparación de la superficie, nivelación, cimbrado |  | 0 | 0 | 0 | 0%
| colado, mano de obra, equipo y herramienta. |  | 0 | 0 | 0 | 0%
LAVADERO1 | Lavadero de concreto con color, incluye: mano de | PZA | 1 | 2008.52 | 2008.52 | 0.0009%
| obra, equipo y herramienta. |  | 0 | 0 | 0 | 0%
V0606 | Ventana de 0.60x0.60 m. de aluminio prefabricada, | PZA | 1 | 1006.71 | 1006.71 | 0.0005%
| con cristal claro de 3 mm, incluye: materiales, mano de |  | 0 | 0 | 0 | 0%
| obra, equipo y heramienta. |  | 0 | 0 | 0 | 0%
V0909 | Ventana de 0.90x0.90 m. de aluminio prefabricada, | PZA | 1 | 1376.03 | 1376.03 | 0.0006%
| con cristal claro de 3 mm, incluye: materiales, mano de |  | 0 | 0 | 0 | 0%
| obra, equipo y heramienta. |  | 0 | 0 | 0 | 0%
V1212 | Ventana de 1.20x1.20 m. de aluminio prefabricada, | PZA | 2 | 1758.34 | 3516.68 | 0.0017%
| con cristal claro de 3 mm, incluye: materiales, mano de |  | 0 | 0 | 0 | 0%
| obra, equipo y heramienta. |  | 0 | 0 | 0 | 0%
V1512 | Ventana de 1.50x1.20 m. de aluminio prefabricada, | PZA | 1 | 2097.71 | 2097.71 | 0.001%
| con cristal claro de 3 mm., incluye: materiales, mano |  | 0 | 0 | 0 | 0%
| de obra, equipo y heramienta. |  | 0 | 0 | 0 | 0%
PTATM | Puerta tipo multypanel de 0.90x2.10 m. incluye: | PZA | 1 | 2250.08 | 2250.08 | 0.0011%
| materiales, mano deobra, equipo y herramienta. |  | 0 | 0 | 0 | 0%
PTAPA | Puerta prefabricada de aluminio y vidrio de 1.00x2.18 | PZA | 1 | 3131.85 | 3131.85 | 0.0015%
| m, incluye: materiales, mano deobra, equipo y |  | 0 | 0 | 0 | 0%
| herramienta. |  | 0 | 0 | 0 | 0%
AZULP | Azulejo tipo 9 cuadros en piso, incluye: materiales, | M2 | 1 | 355.2 | 355.2 | 0.0001%
| manod eobra, equipo y herramienta. |  | 0 | 0 | 0 | 0%
AZULM | Azulejo liso en muros de cocina y baño, incluye: | M2 | 8 | 367.71 | 2941.68 | 0.0014%
| materiales, mano deobra, equipo y herramienta. |  | 0 | 0 | 0 | 0%
BAZUL | Boquillas de azulejo, incluye: materiales, mano deobra, | M | 3.8 | 152.08 | 577.9 | 0.0002%
| equipo y heramienta. |  | 0 | 0 | 0 | 0%
PTC821E | Puerta de intercomunicación de tambor de pino de | PZA | 3 | 2055.9 | 6167.7 | 0.003%
| caobilla con marco de madera de pino acabado barniz |  | 0 | 0 | 0 | 0%
| entintado, incluye: cerradura económica, bisagras, |  | 0 | 0 | 0 | 0%
| mano de obra, equipo y herramienta. |  | 0 | 0 | 0 | 0%
PVMPROV | Pintura vinilica en muros marca Comex Pro-1000 a dos | M2 | 102.2 | 63.63 | 6502.99 | 0.0032%
| manos, para volumenes mayores, incluye: aplicación |  | 0 | 0 | 0 | 0%
| de sellador, materiales, preparación de la superficie, |  | 0 | 0 | 0 | 0%
| mano de obra, equipo, herramienta y andamios. |  | 0 | 0 | 0 | 0%
WCE | Suministro e instalacion de w.c. economico color | PZA | 1 | 2002.09 | 2002.09 | 0.0009%
| blanco |  | 0 | 0 | 0 | 0%
LAVE | Suministro e instalacion de lavabo economico color | PZA | 1 | 1648.49 | 1648.49 | 0.0008%
| blanco incluye: llave mezcladora y cespol de pvc, |  | 0 | 0 | 0 | 0%
| mano deobra, equipo y herramienta. |  | 0 | 0 | 0 | 0%
RCHU | Regadera Urrea Chuma dica mod. 3001-B, incluye: | PZA | 1 | 407.3 | 407.3 | 0.0002%
| instalación y pruebas. |  | 0 | 0 | 0 | 0%
JGOACCP | Juego de accesorios para baño, 6 piezas de porcelana | JGO | 1 | 927.64 | 927.64 | 0.0004%
| de la marca Vitromex, incluye: trazo, preparación de la |  | 0 | 0 | 0 | 0%
| superficie, pegazulejo, mano de obra, equipo y |  | 0 | 0 | 0 | 0%
| herramienta. |  | 0 | 0 | 0 | 0%
FREGE | Suministro e instalación de fregadero esmaltado | PZA | 1 | 2477.69 | 2477.69 | 0.0012%
| economico, incluye: llaves y cespol plomo |  | 0 | 0 | 0 | 0%
TINACO600V | Suministro e instalación de tinaco de polietineno de | PZA | 1 | 2113.04 | 2113.04 | 0.001%
| 600 lts de la marca Rotoplas, para volumenes |  | 0 | 0 | 0 | 0%
| mayores, incluye: materiales, acarreos, elevación, |  | 0 | 0 | 0 | 0%
| mano de obra, equipo y herramienta. |  | 0 | 0 | 0 | 0%
CALE | Suministro e instalación de calentador semiautomatico | PZA | 1 | 2459.08 | 2459.08 | 0.0012%
| de 40 lt. |  | 0 | 0 | 0 | 0%
TIERRAV | Tierra vegetal preparada para jardinería, para | M3 | 1.6 | 473.57 | 757.71 | 0.0003%
| volumenes mayores, incluye: suministro, acarreo, |  | 0 | 0 | 0 | 0%
| colocación, mano de obra, equipo y herramienta. |  | 0 | 0 | 0 | 0%
PASTOV | Pasto alfombra con riego durante 15 días, para | M2 | 16 | 72.87 | 1165.92 | 0.0005%
| volumenes mayores, incluye: acarreos, plantación, |  | 0 | 0 | 0 | 0%
| mano de obra, equipo y herramienta. |  | 0 | 0 | 0 | 0%
LGRUESAV | Limpieza gruesa durante la obra, para volumenes | M2 | 52 | 23.26 | 1209.52 | 0.0006%
| mayores, incluye: mano de obra, equipo y herramienta. |  | 0 | 0 | 0 | 0%
LFINAV | Limpieza fina de la obra para entrega, para volumenes | M2 | 52 | 26.21 | 1362.92 | 0.0006%
| mayores, incluye: materiales, mano de obra, equipo y |  | 0 | 0 | 0 | 0%
| herramienta. |  | 0 | 0 | 0 | 0%
CMAFO | Acarreo en camión de material producto de la | M3 | 2 | 445.66 | 891.32 | 0.0004%
| excavación y/o demolición fuera de la obra, incluye: |  | 0 | 0 | 0 | 0%
| carga manual, equipo y herramienta. |  | 0 | 0 | 0 | 0%
SALHSPVC | Salida hidrosanitaria utilizando tuberia de cobre y de | SAL | 7 | 3394.52 | 23761.64 | 0.0118%
| pvc , incluye: conexiones, valvulas materiales, de |  | 0 | 0 | 0 | 0%
| consumo, desperdicios, pruebas, mano deobra, equipo |  | 0 | 0 | 0 | 0%
| y herramienta. |  | 0 | 0 | 0 | 0%
SALEE | Salida electrica en casa habitación a base de tuberia | SAL | 15 | 599.83 | 8997.45 | 0.0044%
| tipo poliducto, cable thw cal. 12, contactos y |  | 0 | 0 | 0 | 0%
| apagadores quinziño, soquet de baqulita |  | 0 | 0 | 0 | 0%
QO2 | Centro de carga tipo QO-2, con dos interruptores | PZA | 1 | 683.34 | 683.34 | 0.0003%
| termomagneticos de 1x20 Amp. incluye: suministro, |  | 0 | 0 | 0 | 0%
| conexión, pruebas, mano de obra, equipo y |  | 0 | 0 | 0 | 0%
| herramienta. |  | 0 | 0 | 0 | 0%
INT230 | Interruptor de seguridad de 2X30 amp., incluye: | PZA | 1 | 583.49 | 583.49 | 0.0002%
| fusibles, mano de obra, equipo y herramienta. |  | 0 | 0 | 0 | 0%
ALIMEE | Alimentacion electrica a base de cable thw cal. 10 en | ALIM | 1 | 1105.21 | 1105.21 | 0.0005%
| tubo tipo poliducto |  | 0 | 0 | 0 | 0%
D | CASA NIVEL MEDIO
DESCCNM | Casa Nivel Medio, en 3 niveles, con una superficie | PZA | 1
| total de 248 m2 |  | 0 | 0 | 0 | 0%
TZO500 | Trazo y nivelacion con equipo topográfico, | M2 | 144 | 18.14 | 2612.16 | 0.0012%
| estableciendo ejes de referencia y bancos de nivel, |  | 0 | 0 | 0 | 0%
| incluye: materiales, mano de obra, equipo y |  | 0 | 0 | 0 | 0%
| herramienta. (Hasta 500 m2) |  | 0 | 0 | 0 | 0%
DESPALMEM | Despalme de 15 cms. de espesor de capa vegetal a | M2 | 144 | 48.09 | 6924.96 | 0.0034%
| mano, incluye: mano de obra, equipo y herramienta |  | 0 | 0 | 0 | 0%
CMAFO | Acarreo en camión de material producto de la | M3 | 21.6 | 445.66 | 9626.26 | 0.0047%
| excavación y/o demolición fuera de la obra, incluye: |  | 0 | 0 | 0 | 0%
| carga manual, equipo y herramienta. |  | 0 | 0 | 0 | 0%
ECM02IIA | Excavación de cepa, por medios manuales de 0 a | M3 | 54.55 | 384.69 | 20984.84 | 0.0104%
| -2.00 m, en material tipo II, zona A, incluye: mano de |  | 0 | 0 | 0 | 0%
| obra, equipo y herramienta |  | 0 | 0 | 0 | 0%
COMPMO | Compactación del fondo de la excavación por medios | M2 | 57.53 | 25.65 | 1475.64 | 0.0007%
| manuales, incluye: afine y nivelación. |  | 0 | 0 | 0 | 0%
PLANH5 | Plantilla de 5 cm. de espesor de concreto hecho en | M2 | 57.53 | 178.51 | 10269.68 | 0.0051%
| obra de F'c= 100 kg/cm2. |  | 0 | 0 | 0 | 0%
ZAPATAC0601 | Zapata corrida de cimentación de 60x15 cm. de | M | 67.67 | 1877.29 | 127036.21 | 0.063%
| concreto premezclado de F'c= 250 kg/cm2, armada |  | 0 | 0 | 0 | 0%
| con varilla 4 varilla de 3/8" en el sentido longitudinal y a |  | 0 | 0 | 0 | 0%
| cada 10 cms. en el sentido transversal, con una |  | 0 | 0 | 0 | 0%
| contratrabe de 15x80 cms. armada con 4 varillas de |  | 0 | 0 | 0 | 0%
| 1/2" y estribos con grapa del No. 3 a cada 20 cms. |  | 0 | 0 | 0 | 0%
| incluye: cimbrado, descimbrado, mano de obra, equipo |  | 0 | 0 | 0 | 0%
| y heramienta. |  | 0 | 0 | 0 | 0%
ZAPATA1010 | Zapata aislada de lindero de 1.00x1.00x0.30 m. de | PZA | 4 | 1381.21 | 5524.84 | 0.0027%
| concreto premezclado de F'c= 250 kg/cm2, armada |  | 0 | 0 | 0 | 0%
| con varilla del No. 4 a cada 10 cms. en un sentido y del |  | 0 | 0 | 0 | 0%
| No. 3 a cada 20 cms. en el otro sentido, con una |  | 0 | 0 | 0 | 0%
| cadena de desplante de 15x20 cms. armada con 4 |  | 0 | 0 | 0 | 0%
| varillas del No 3 y estribos del No. 2 a cada 15 cms, |  | 0 | 0 | 0 | 0%
| incluye: materiales, carreos, mano de obra, equipo y |  | 0 | 0 | 0 | 0%
| herramienta. |  | 0 | 0 | 0 | 0%
ZAPATA1212 | Zapata aislada de 1.20x1.20x0.30 m. de concreto | PZA | 6 | 1799.63 | 10797.78 | 0.0053%
| premezclado de F'c= 250 kg/cm2, armada con varilla |  | 0 | 0 | 0 | 0%
| del No. 3 a cada 20 cms. en ambos sentidos, con una |  | 0 | 0 | 0 | 0%
| cadena de desplante de 15x20 cms. armada con 4 |  | 0 | 0 | 0 | 0%
| varillas del No 3 y estribos del No. 2 a cada 15 cms, |  | 0 | 0 | 0 | 0%
| incluye: materiales, carreos, mano de obra, equipo y |  | 0 | 0 | 0 | 0%
| herramienta. |  | 0 | 0 | 0 | 0%
REMPER | Relleno con material producto de la excavación, | M3 | 54.55 | 179.21 | 9775.91 | 0.0048%
| compactado con rodillo vibratorio al 90% proctor, |  | 0 | 0 | 0 | 0%
| adicionando agua, incluye: mano de obra, equipo y |  | 0 | 0 | 0 | 0%
| herramienta. |  | 0 | 0 | 0 | 0%
RETR | Relleno con tepetate, compactado con rodillo vibratorio | M3 | 32.65 | 439.21 | 14340.21 | 0.0071%
| al 90% proctor, adicionando agua, incluye: mano de |  | 0 | 0 | 0 | 0%
| obra, equipo y herramienta. |  | 0 | 0 | 0 | 0%
D152043 | Cadena de 15x20 cm. de concreto hecho en obra de | M | 28.23 | 326.22 | 9209.19 | 0.0045%
| F'c=200 kg/cm2, acabado común, armado con 4 |  | 0 | 0 | 0 | 0%
| varillas de 3/8" y estribos del No.2 a cada 20 cm., |  | 0 | 0 | 0 | 0%
| incluye: materiales, acarreos, cortes, desperdicios, |  | 0 | 0 | 0 | 0%
| traslapes, amarres, cimbrado, coldado, descimbrado, |  | 0 | 0 | 0 | 0%
| mano de obra, equipo y herramienta. |  | 0 | 0 | 0 | 0%
FCA0810 | Firme de 8 cm. de espesor, de concreto F'c=200 | M2 | 80.33 | 329.52 | 26470.34 | 0.0131%
| kg/cm2 acabado con llana metálica, armado con malla |  | 0 | 0 | 0 | 0%
| electrosoldada 6x6/10-10, incluye: materiales, |  | 0 | 0 | 0 | 0%
| acarreos, preparación de la superficie, nivelación, |  | 0 | 0 | 0 | 0%
| cimbrado colado, mano de obra, equipo y herramienta. |  | 0 | 0 | 0 | 0%
D153043 | Cadena de 15x30 cm. de concreto hecho en obra de | M | 36.07 | 507.87 | 18318.87 | 0.009%
| F'c=200 kg/cm2, acabado común, armado con 4 |  | 0 | 0 | 0 | 0%
| varillas de 3/8" y estribos del No.2 a cada 20 cm., |  | 0 | 0 | 0 | 0%
| incluye: materiales, acarreos, cortes, desperdicios, |  | 0 | 0 | 0 | 0%
| traslapes, amarres, cimbrado, coldado, descimbrado, |  | 0 | 0 | 0 | 0%
| mano de obra, equipo y herramienta. |  | 0 | 0 | 0 | 0%
ANCLAJE | Anclaje de castillos a base de varilla de 3/8" de diam. | KG | 24 | 28.51 | 684.24 | 0.0003%
| incluye: materiales, mano de obra, equipo y |  | 0 | 0 | 0 | 0%
| herramienta. |  | 0 | 0 | 0 | 0%
CA1515410 | Castillo de 15x15 cm. de concreto hecho en obra de | M | 356.24 | 322.54 | 114901.65 | 0.057%
| F'c=250 kg/cm2, acabado común, armado con 4 |  | 0 | 0 | 0 | 0%
| varillas de 3/8" y estribos del No.2 a cada 10 cm., |  | 0 | 0 | 0 | 0%
| incluye: materiales, acarreos, cortes, desperdicios, |  | 0 | 0 | 0 | 0%
| traslapes, amarres, cimbrado, coldado, descimbrado, |  | 0 | 0 | 0 | 0%
| mano de obra, equipo y herramienta. |  | 0 | 0 | 0 | 0%
CA1515810 | Castillo de 15x15 cm. de concreto hecho en obra de | M | 9.88 | 378.41 | 3738.69 | 0.0018%
| F'c=250 kg/cm2, acabado común, armado con 8 |  | 0 | 0 | 0 | 0%
| varillas de 3/8" y estribos del No.2 a cada 10 cm., |  | 0 | 0 | 0 | 0%
| incluye: materiales, acarreos, cortes, desperdicios, |  | 0 | 0 | 0 | 0%
| traslapes, amarres, cimbrado, coldado, descimbrado, |  | 0 | 0 | 0 | 0%
| mano de obra, equipo y herramienta. |  | 0 | 0 | 0 | 0%
CA1520610 | Castillo de 15x20 cm. de concreto hecho en obra de | M | 24.24 | 418.91 | 10154.38 | 0.005%
| F'c=250 kg/cm2, acabado común, armado con 6 |  | 0 | 0 | 0 | 0%
| varillas de 3/8" y estribos del No.2 a cada 10 cm., |  | 0 | 0 | 0 | 0%
| incluye: materiales, acarreos, cortes, desperdicios, |  | 0 | 0 | 0 | 0%
| traslapes, amarres, cimbrado, coldado, descimbrado, |  | 0 | 0 | 0 | 0%
| mano de obra, equipo y herramienta. |  | 0 | 0 | 0 | 0%
CA15201010 | Castillo de 15x20 cm. de concreto hecho en obra de | M | 13.3 | 512.27 | 6813.19 | 0.0033%
| F'c=250 kg/cm2, acabado común, armado con 10 |  | 0 | 0 | 0 | 0%
| varillas de 3/8" y dos estribos del No.2 a cada 10 cm., |  | 0 | 0 | 0 | 0%
| incluye: materiales, acarreos, cortes, desperdicios, |  | 0 | 0 | 0 | 0%
| traslapes, amarres, cimbrado, coldado, descimbrado, |  | 0 | 0 | 0 | 0%
| mano de obra, equipo y herramienta. |  | 0 | 0 | 0 | 0%
IMPDM20 | Impermeabilización para desplante de muros hasta de | M | 66.41 | 61.06 | 4054.99 | 0.002%
| 20 cm. de ancho a base de capas de imperfest E |  | 0 | 0 | 0 | 0%
| alternadas con polietileno 800, incluye, materiales, |  | 0 | 0 | 0 | 0%
| mano de obra, equipo y herramienta. |  | 0 | 0 | 0 | 0%
MTR14 | Muro de 14 cm. de espesor, de tabique rojo recocido, | M2 | 523 | 466.77 | 244120.71 | 0.1212%
| asentado con mezcla cemento arena 1:5 acabado |  | 0 | 0 | 0 | 0%
| común, incluye: materiales, mano de obra, equipo y |  | 0 | 0 | 0 | 0%
| herramienta. |  | 0 | 0 | 0 | 0%
MTR28 | Muro de 28 cm. de espesor, de tabique rojo recocido, | M2 | 27 | 933.54 | 25205.58 | 0.0125%
| asentado con mezcla cemento arena 1:5 acabado |  | 0 | 0 | 0 | 0%
| común, incluye: materiales, mano de obra, equipo y |  | 0 | 0 | 0 | 0%
| herramienta. |  | 0 | 0 | 0 | 0%
C153043E15 | Cadena de 15x30 cm. de concreto premezclado de | M | 207.02 | 437.93 | 90660.27 | 0.045%
| F'c=250 kg/cm2, acabado común, armado con 4 |  | 0 | 0 | 0 | 0%
| varillas de 3/8" y estribos del No.2 a cada 15 cm., |  | 0 | 0 | 0 | 0%
| incluye: materiales, acarreos, cortes, desperdicios, |  | 0 | 0 | 0 | 0%
| traslapes, amarres, cimbrado, coldado, descimbrado, |  | 0 | 0 | 0 | 0%
| mano de obra, equipo y herramienta. |  | 0 | 0 | 0 | 0%
C153064E15 | Cadena de 15x30 cm. de concreto premezclado de | M | 12.2 | 572.9 | 6989.38 | 0.0034%
| F'c=250 kg/cm2, acabado común, armado con 6 |  | 0 | 0 | 0 | 0%
| varillas de 3/8" y estribos del No.2 a cada 15 cm., |  | 0 | 0 | 0 | 0%
| incluye: materiales, acarreos, cortes, desperdicios, |  | 0 | 0 | 0 | 0%
| traslapes, amarres, cimbrado, coldado, descimbrado, |  | 0 | 0 | 0 | 0%
| mano de obra, equipo y herramienta. |  | 0 | 0 | 0 | 0%
T001 | Trabe de 15x45 cms. de concreto premezclado de F'c= | M | 42.9 | 812.65 | 34862.69 | 0.0173%
| 250 kg/cm2, armado con 8 varillas del No. 3 y estribos |  | 0 | 0 | 0 | 0%
| y grapas del No. 2 a cada 15 cms. acabado comun, |  | 0 | 0 | 0 | 0%
| incluye: cimbrado, descimbra, mano de obra, equipo y |  | 0 | 0 | 0 | 0%
| herramienta. |  | 0 | 0 | 0 | 0%
T002 | Trabe de 15x45 cms. de concreto premezclado de F'c= | M | 21.81 | 843.27 | 18391.72 | 0.0091%
| 250 kg/cm2, armado con 5 varillas del No. 3, 3 varillas |  | 0 | 0 | 0 | 0%
| del No. 4 y estribos y grapas del No. 2 a cada 15 cms. |  | 0 | 0 | 0 | 0%
| acabado comun, incluye: cimbrado, descimbra, mano |  | 0 | 0 | 0 | 0%
| de obra, equipo y herramienta. |  | 0 | 0 | 0 | 0%
T003 | Trabe de 15x30 cms. de concreto premezclado de F'c= | M | 4.8 | 770.49 | 3698.35 | 0.0018%
| 250 kg/cm2, armado con 3 varillas del No.5, 4 varillas |  | 0 | 0 | 0 | 0%
| del No. 4 y estribos del No. 2 a cada 10 cms. acabado |  | 0 | 0 | 0 | 0%
| comun, incluye: cimbrado, descimbra, mano de obra, |  | 0 | 0 | 0 | 0%
| equipo y herramienta. |  | 0 | 0 | 0 | 0%
T004 | Trabe de 15x45 cms. de concreto premezclado de F'c= | M | 10 | 877.86 | 8778.6 | 0.0043%
| 250 kg/cm2, armado con 5 varillas del No.3, 5 varillas |  | 0 | 0 | 0 | 0%
| del No. 4, estribos y grapas del No. 2 a cada 20 cms. |  | 0 | 0 | 0 | 0%
| acabado comun, incluye: cimbrado, descimbra, mano |  | 0 | 0 | 0 | 0%
| de obra, equipo y herramienta. |  | 0 | 0 | 0 | 0%
T005 | Trabe de 15x45 cms. de concreto premezclado de F'c= | M | 14.1 | 857.86 | 12095.83 | 0.006%
| 250 kg/cm2, armado con 5 varillas del No.5, 5 varillas |  | 0 | 0 | 0 | 0%
| del No. 4, estribos y grapas del No. 2 a cada 15 cms. |  | 0 | 0 | 0 | 0%
| acabado comun, incluye: cimbrado, descimbra, mano |  | 0 | 0 | 0 | 0%
| de obra, equipo y herramienta. |  | 0 | 0 | 0 | 0%
T006 | Trabe de 15x20 cms. de concreto premezclado de F'c= | M | 7.75 | 499.95 | 3874.61 | 0.0019%
| 250 kg/cm2, armado con 4 varillas del No.3, 3 varillas |  | 0 | 0 | 0 | 0%
| del No. 4, y estribos del No. 2 a cada 10 cms. |  | 0 | 0 | 0 | 0%
| acabado comun, incluye: cimbrado, descimbra, mano |  | 0 | 0 | 0 | 0%
| de obra, equipo y herramienta. |  | 0 | 0 | 0 | 0%
VIPR8-22 | Trabe metalica a base de viga IPR de 8" por 22.30 | M | 12.2 | 914.7 | 11159.34 | 0.0055%
| kg/m, incluye: anclaje, soldadura, apliación de primer |  | 0 | 0 | 0 | 0%
| anticorrosivo, mano de obra, equipo y herramienta. |  | 0 | 0 | 0 | 0%
VIPR8-31R | Trabe metalica a base de viga IPR de 8" por 31.20 | M | 4.5 | 1981.76 | 8917.92 | 0.0044%
| kg/m, con refuerzo de placa de 1/4" a ambos lados del |  | 0 | 0 | 0 | 0%
| alma, incluye: anclaje, soldadura, apliación de primer |  | 0 | 0 | 0 | 0%
| anticorrosivo, mano de obra, equipo y herramienta. |  | 0 | 0 | 0 | 0%
LOSVB20-E45 | Losa de 20 cms. a base de vigueta y bovedilla para un | M2 | 243 | 796.22 | 193481.46 | 0.096%
| claro maximo de 4.75 m, con viguetas colocadas a |  | 0 | 0 | 0 | 0%
| cada 75 cms, con bovedilla de concreto de 16 cm., con |  | 0 | 0 | 0 | 0%
| capa de compresion de 4 cms. de espesor armado con |  | 0 | 0 | 0 | 0%
| malla electrosoldada 6x6-10/10, acabado pulido |  | 0 | 0 | 0 | 0%
| integral, incluye: cimbrado, descimbrado, , bombeo, |  | 0 | 0 | 0 | 0%
| colado, vibrado, mano de obra, equipo y herramienta. |  | 0 | 0 | 0 | 0%
RAMPE10 | Rampa para escalera a base de losa de concreto de | M2 | 12.32 | 1667.95 | 20549.14 | 0.0102%
| 10 cms. de espesor armado con varilla de 3/8" a cada |  | 0 | 0 | 0 | 0%
| 20 cms, incluye: cimbrado, descimbrado, mano de |  | 0 | 0 | 0 | 0%
| obra, equipo y herramienta. |  | 0 | 0 | 0 | 0%
ESCT2817 | Escalones de 0.28x0.17 cm. forjados de concreto | M | 28 | 377.31 | 10564.68 | 0.0052%
| F'c=150 kg/cm2, incluye: trazo, materiales, acarreos, |  | 0 | 0 | 0 | 0%
| cimbrado, descimbrado, mano de obra, equipo y |  | 0 | 0 | 0 | 0%
| herramienta. |  | 0 | 0 | 0 | 0%
HC6090 | Huellas de 8 cm. de espesor de 60x90 cm., de | PZA | 8 | 343.3 | 2746.4 | 0.0013%
| concreto F'c=150 kg/cm2, acabado escobillado, |  | 0 | 0 | 0 | 0%
| incluye: preparación de la superficie, materiales, |  | 0 | 0 | 0 | 0%
| acarreos, cimbrado, descimbrado, mano de obra, |  | 0 | 0 | 0 | 0%
| equipo y herramienta. |  | 0 | 0 | 0 | 0%
HC6060 | Huellas de 8 cm. de espesor de 60x60 cm., de | PZA | 24 | 263.68 | 6328.32 | 0.0031%
| concreto F'c=150 kg/cm2, acabado escobillado, |  | 0 | 0 | 0 | 0%
| incluye: preparación de la superficie, materiales, |  | 0 | 0 | 0 | 0%
| acarreos, cimbrado, descimbrado, mano de obra, |  | 0 | 0 | 0 | 0%
| equipo y herramienta. |  | 0 | 0 | 0 | 0%
FCS10 | Firme de 10 cm. de concreto F'c=150 kg/cm2, acabado | M2 | 6.75 | 340.73 | 2299.93 | 0.0011%
| común, incluye: materiales, acarreos, preparación de |  | 0 | 0 | 0 | 0%
| la superficie, nivelación, cimbrado, colado, mano de |  | 0 | 0 | 0 | 0%
| obra, equipo y herramienta. |  | 0 | 0 | 0 | 0%
PRETILD60 | Pretil para recibir domos de 0.60x1.20 m, a base de | PZA | 2 | 1062.92 | 2125.84 | 0.001%
| cadena de concreto de 10x20 cms, incluye: mano de |  | 0 | 0 | 0 | 0%
| obra, equipo heramienta. |  | 0 | 0 | 0 | 0%
APLF15PA | Aplanado acabado fino en muros, con mezcla cemento | M2 | 494.13 | 274.89 | 135831.4 | 0.0674%
| arena 1:5, incluye: materiales, mano de obra, equipo y |  | 0 | 0 | 0 | 0%
| herramienta. |  | 0 | 0 | 0 | 0%
APLF14PF | Aplanado acabado fino en plafond, con mezcla | M2 | 46.25 | 317.79 | 14697.79 | 0.0073%
| cemento arena 1:4, incluye: materiales, mano de obra, |  | 0 | 0 | 0 | 0%
| equipo y herramienta. |  | 0 | 0 | 0 | 0%
APLYPA | Aplanado de yeso en muros, con yeso-cemento, | M2 | 425.13 | 246.35 | 104730.78 | 0.052%
| incluye: materiales, mano de obra, equipo y |  | 0 | 0 | 0 | 0%
| herramienta. |  | 0 | 0 | 0 | 0%
APLYPF | Aplanado de yeso en plafond, con yeso-cemento, | M2 | 189.02 | 269.06 | 50857.72 | 0.0252%
| incluye: materiales, mano de obra, equipo y |  | 0 | 0 | 0 | 0%
| herramienta. |  | 0 | 0 | 0 | 0%
BOQF1:4 | Boquilla de aplanado fino a base de mezcla | M | 193.4 | 173.55 | 33564.57 | 0.0166%
| cemento-arena 1:4, incluye: materiales, mano de obra |  | 0 | 0 | 0 | 0%
| y herramienta |  | 0 | 0 | 0 | 0%
RTZ10 | Relleno de 10 cm.de espesor promedio, de tezontle en | M2 | 61.34 | 65.29 | 4004.89 | 0.0019%
| azotea, incluye: materiales, acareos, elevación, mano |  | 0 | 0 | 0 | 0%
| de obra, equipo y herramienta. |  | 0 | 0 | 0 | 0%
ENT4118 | Entortado de 4 cm. de espesor a base de mezcla | M2 | 61.34 | 155.37 | 9530.4 | 0.0047%
| cemento-cal-arena en proporción 1:1:8, incluye: trazo, |  | 0 | 0 | 0 | 0%
| nivelacion, acarreos, elevación, mano de obra, equipo |  | 0 | 0 | 0 | 0%
| y herramienta. |  | 0 | 0 | 0 | 0%
CHAF15 | Chaflan de 15 cm. de mezcla cemento-arena 1:5, | M | 54.28 | 139.38 | 7565.55 | 0.0037%
| incluye: materiales, acarreos, mano de obra, equipo y |  | 0 | 0 | 0 | 0%
| herramienta |  | 0 | 0 | 0 | 0%
IMPMICROL | Impermeabilización a base de una impregnación de | M2 | 91.83 | 272.27 | 25002.55 | 0.0124%
| microprimer y tres capas de microseal 2F alternadas |  | 0 | 0 | 0 | 0%
| con 2 mallas de festerflex y una capa de arena cernida |  | 0 | 0 | 0 | 0%
| como acabado final, incluye: materiales, acarreos, |  | 0 | 0 | 0 | 0%
| elevación, desperdicio, mano de obra, equipo y |  | 0 | 0 | 0 | 0%
| herramienta. |  | 0 | 0 | 0 | 0%
ENLADRI | Enladrillado en azotea asentado con mezcla cemento | M2 | 61.34 | 314.8 | 19309.83 | 0.0095%
| arena en proporción 1:5, incluye: lechada, mano de |  | 0 | 0 | 0 | 0%
| obra, equipo y herramienta. |  | 0 | 0 | 0 | 0%
TEJAM | Teja de barro mayorquina de 20x40 cm. asentada con | M2 | 30.5 | 612.08 | 18668.44 | 0.0092%
| mortero cemento arena 1:4, incluye: trazo, materiales, |  | 0 | 0 | 0 | 0%
| acareos, cortes, desperdicios, mano de obra, equipo y |  | 0 | 0 | 0 | 0%
| herramienta. |  | 0 | 0 | 0 | 0%
MURETE01 | Murete para cuadro de instalaciones | PZA | 1 | 2301.93 | 2301.93 | 0.0011%
CIST02 | Cisterna de 3 m3 de capacidad de 1.50x1.50x1.40 m, | PZA | 1 | 29816.97 | 29816.97 | 0.0148%
| a base de muros y losa de concreto de 10 cm. de |  | 0 | 0 | 0 | 0%
| espesor, armado con varilla de 3/8" a cada 20 cms. en |  | 0 | 0 | 0 | 0%
| ambos sentidos, incluye: trazo, excavación, carga y |  | 0 | 0 | 0 | 0%
| acarreo de material sobrante fuera de la obra, plantilla, |  | 0 | 0 | 0 | 0%
| armado, cimbrado, descimbrado, colado, vibrado, |  | 0 | 0 | 0 | 0%
| relleno, carcamo, aplanado interior acabado pulido, |  | 0 | 0 | 0 | 0%
| escalera marina, tapa registro de lámina y limpieza. |  | 0 | 0 | 0 | 0%
JORD | Detalles de albañileria y recibir puerta y ventanas | JOR | 7 | 1890.8 | 13235.6 | 0.0065%
PCANTGR | Piso de cantera gris de los remedios de 40x40x2 cm., | M2 | 16 | 740.66 | 11850.56 | 0.0058%
| asentado con mortero cemento arena 1:4, incluye: |  | 0 | 0 | 0 | 0%
| materiales, acarreos, cortes, desperdicios, mano de |  | 0 | 0 | 0 | 0%
| obra, equipo y herramienta. |  | 0 | 0 | 0 | 0%
ZOCLOCG | Zoclo de cantera gris de los remedios de 7x40 cms, | M | 68.5 | 235.55 | 16135.18 | 0.008%
| junteado a hueso y pegado con mortero cemento |  | 0 | 0 | 0 | 0%
| arena 1:4 |  | 0 | 0 | 0 | 0%
MARGAPM091 | Mármol crema marfi de 30.5x30.5x1 cm. nacional, | M2 | 61.11 | 1179.28 | 72065.8 | 0.0357%
| acabado pulido y brillado según despiece de proyecto |  | 0 | 0 | 0 | 0%
| en muros, asentado con mortero cemento arena 1:4, |  | 0 | 0 | 0 | 0%
| incluye: materiales, acarreos, cortes, desperdicios, |  | 0 | 0 | 0 | 0%
| mano de obra, equipo y herramienta. |  | 0 | 0 | 0 | 0%
PISOLSMA | Piso de loseta interceramic segun muestra aprobada | M2 | 67.48 | 574.86 | 38791.55 | 0.0192%
| en obra, incluye: materiales, acarreos, cortes, |  | 0 | 0 | 0 | 0%
| desperdicios, mano de obra, equipo y herramienta |  | 0 | 0 | 0 | 0%
ZEBRA | Alfombra de hilo trenzado striples zebra | M2 | 84.97 | 246.02 | 20904.32 | 0.0103%
LAMBLSMA | Lambrin de loseta interceramic segun muestra | M2 | 49.96 | 574.86 | 28720.01 | 0.0142%
| aprobada en obra, incluye: materiales, acarreos, |  | 0 | 0 | 0 | 0%
| cortes, desperdicios, mano de obra, equipo y |  | 0 | 0 | 0 | 0%
| herramienta |  | 0 | 0 | 0 | 0%
LMGAPM078 | Lambrin de mármol travertino san pablo de | M2 | 85.99 | 1037.27 | 89194.85 | 0.0443%
| 30.5x30.5x1 cm. nacional, acabado pulido, según |  | 0 | 0 | 0 | 0%
| despiece de proyecto en muros, asentado con mortero |  | 0 | 0 | 0 | 0%
| cemento arena 1:4, incluye: materiales, acarreos, |  | 0 | 0 | 0 | 0%
| cortes, desperdicios, mano de obra, equipo y |  | 0 | 0 | 0 | 0%
| herramienta. |  | 0 | 0 | 0 | 0%
PVMRREA | Pintura vinilica en muros rústicos, marca Comex | M2 | 796.09 | 96.53 | 76846.57 | 0.0381%
| Realflex a dos manos, incluye: aplicación de sellador, |  | 0 | 0 | 0 | 0%
| materiales, preparación de la superficie, mano de obra, |  | 0 | 0 | 0 | 0%
| equipo, herramienta y andamios. |  | 0 | 0 | 0 | 0%
PVPVIN | Pintura vinilica en plafones, marca Comex Vinimex a | M2 | 214.55 | 95.14 | 20412.29 | 0.0101%
| dos manos, incluye: aplicación de sellador, materiales, |  | 0 | 0 | 0 | 0%
| preparación de la superficie, mano de obra, equipo, |  | 0 | 0 | 0 | 0%
| herramienta y andamios. |  | 0 | 0 | 0 | 0%
PEP | Pintura de esmalte 100 de la marca Comex, sobre | M2 | 28.45 | 142.46 | 4052.99 | 0.002%
| plafones aplanados, a dos manos, incluye: |  | 0 | 0 | 0 | 0%
| preparación de la superficie, materiales, mano de obra, |  | 0 | 0 | 0 | 0%
| equipo y herramienta. |  | 0 | 0 | 0 | 0%
ISI09 | Suministro e instalación de inodoro de tanque bajo, | PZA | 5 | 4954.49 | 24772.45 | 0.0123%
| modelo Cadet, de la marca American Standard, color |  | 0 | 0 | 0 | 0%
| marfil, con asiento modelo M-236, incluye: junta de |  | 0 | 0 | 0 | 0%
| cera, taquetes de plomo, pijas cadminizadas, |  | 0 | 0 | 0 | 0%
| manguera y llave de control angular, acarreo hasta el |  | 0 | 0 | 0 | 0%
| sitio de su utilización, instalación, mano de obra, |  | 0 | 0 | 0 | 0%
| equipo y herramienta. |  | 0 | 0 | 0 | 0%
CUBIERTAL | Cubierta para lavabo a base losa de concreto de 10 | M | 5 | 4156.65 | 20783.25 | 0.0103%
| cms. de espesor con perforación para lavabo ovalin, |  | 0 | 0 | 0 | 0%
| incluye: placa de marmol con faldon. |  | 0 | 0 | 0 | 0%
IS010 | Suministro e instalación de lavabo, modelo Ovalyn | PZA | 5 | 8297.99 | 41489.95 | 0.0206%
| grande, de la marca American Standard, color blanco, |  | 0 | 0 | 0 | 0%
| con cespol modelo helvex, con llave modelo aqua |  | 0 | 0 | 0 | 0%
| E-95, incluye: mangueras y llaves de control angular, |  | 0 | 0 | 0 | 0%
| acarreo hasta el sitio de su utilización, instalación, |  | 0 | 0 | 0 | 0%
| mano de obra, equipo y herramienta. |  | 0 | 0 | 0 | 0%
IS003 | Suministro e instalación de lavabo, modelo Veracruz I, | PZA | 1 | 2129.99 | 2129.99 | 0.001%
| de la marca American Standard, color blanco, con |  | 0 | 0 | 0 | 0%
| cespol modelo pvc, con llave modelo urrea 4046, |  | 0 | 0 | 0 | 0%
| incluye: mangueras y llaves de control angular, |  | 0 | 0 | 0 | 0%
| acarreo hasta el sitio de su utilización, instalación, |  | 0 | 0 | 0 | 0%
| mano de obra, equipo y herramienta. |  | 0 | 0 | 0 | 0%
ACCCPB | Accesorios para baño cromados de la marca helvex | JGO | 5 | 5138.64 | 25693.2 | 0.0127%
| línea clásica, incluye: mano de obra, equipo y |  | 0 | 0 | 0 | 0%
| herramienta. |  | 0 | 0 | 0 | 0%
ACCP | Juego de accesorios de porcelana para baño, incluye: | JGO | 1 | 1271.46 | 1271.46 | 0.0006%
| mano de obra, equipo y herramienta. |  | 0 | 0 | 0 | 0%
HV100 | Regadera H-100 Helvex, incluye: materiales, mano | PZA | 4 | 2026.9 | 8107.6 | 0.004%
| de obra, equipo y herramienta. |  | 0 | 0 | 0 | 0%
RCHU | Regadera Urrea Chuma dica mod. 3001-B, incluye: | PZA | 1 | 407.3 | 407.3 | 0.0002%
| instalación y pruebas. |  | 0 | 0 | 0 | 0%
LAVAG | Lavadero de granito con pileta, incluye, contra y cespol | PZA | 1 | 2145.6 | 2145.6 | 0.001%
| de pvc |  | 0 | 0 | 0 | 0%
ISG60 | Calentador automático G-60, marca Calorex, incluye: | PZA | 1 | 12226.74 | 12226.74 | 0.006%
| mano de obra, instalación y pruebas. |  | 0 | 0 | 0 | 0%
PTAC0721 | Puerta de 0.7 m. por 2.10 m, de tambor de triplay de | PZA | 7 | 7290.64 | 51034.48 | 0.0253%
| caoba de 1a, con peinazos de 32x32 mm a cada 30 |  | 0 | 0 | 0 | 0%
| cms.en ambos sentidos, acabado con barniz natural, y |  | 0 | 0 | 0 | 0%
| marco con chambranas de 1x6 pulg., de madera de |  | 0 | 0 | 0 | 0%
| caoba de 1a, con cerradura modelo |  | 0 | 0 | 0 | 0%
| A52PD-TULIP-LBN de la marca Scovill, Incluye: |  | 0 | 0 | 0 | 0%
| materiales, acarreos, cortes, desperdicios, armado, |  | 0 | 0 | 0 | 0%
| chapa de madera en cantos, bisagras, mano de obra, |  | 0 | 0 | 0 | 0%
| equipo, herramienta y limpieza, |  | 0 | 0 | 0 | 0%
PTAC0921 | Puerta de 0.9 m. por 2.10 m, de tambor de triplay de | PZA | 8 | 7974.73 | 63797.84 | 0.0316%
| caoba de 1a, con peinazos de 32x32 mm a cada 30 |  | 0 | 0 | 0 | 0%
| cms.en ambos sentidos, acabado con barniz natural, y |  | 0 | 0 | 0 | 0%
| marco con chambranas de 1x6 pulg., de madera de |  | 0 | 0 | 0 | 0%
| caoba de 1a, con cerradura modelo |  | 0 | 0 | 0 | 0%
| A52PD-TULIP-LBN de la marca Scovill, Incluye: |  | 0 | 0 | 0 | 0%
| materiales, acarreos, cortes, desperdicios, armado, |  | 0 | 0 | 0 | 0%
| chapa de madera en cantos, bisagras, mano de obra, |  | 0 | 0 | 0 | 0%
| equipo, herramienta y limpieza, |  | 0 | 0 | 0 | 0%
PTCA1021 | Puerta de madera de caoba de 1.00x2.10 m. con | PZA | 1 | 15810.68 | 15810.68 | 0.0078%
| cristal emplomado, incluye: marco de madera de |  | 0 | 0 | 0 | 0%
| caoba, bisagras latonadas, acabado barniz natural, |  | 0 | 0 | 0 | 0%
| materiales, acarreos, cortes, desperdicios, habilitado, |  | 0 | 0 | 0 | 0%
| fijación, mano de obra, equipo y herramienta. |  | 0 | 0 | 0 | 0%
GUALN1530 | Gualdra de madera de pino de 0.15x0.30x0.30 m, | PZA | 12 | 678.81 | 8145.72 | 0.004%
| acabado entintado |  | 0 | 0 | 0 | 0%
DESP01 | Despensa a base de tres entrepaños en forma de "L" | PZA | 1 | 10631.16 | 10631.16 | 0.0052%
| de de 0.85x2.10, con triplay de caoba sin puertas. |  | 0 | 0 | 0 | 0%
MUELAV01 | Mueble de 1.10x0.70 para lavabo con triplay de pino | PZA | 5 | 7234.44 | 36172.2 | 0.0179%
| acabado imitación caoba |  | 0 | 0 | 0 | 0%
REPIZA03 | Repiza de 0.50x2.00, para cuarto de lavado a base | PZA | 3 | 1809.86 | 5429.58 | 0.0026%
| madera de pino acabado con barniz. |  | 0 | 0 | 0 | 0%
CLOS01 | Closet de 2.20x2.40 m, con bastidor de pino forrado | PZA | 2 | 18459.38 | 36918.76 | 0.0183%
| con triplay de caoba, Incluye: entrepaños, dos puertas |  | 0 | 0 | 0 | 0%
| coredizas, barniz, herrajes, mano de obra, equipo y |  | 0 | 0 | 0 | 0%
| herramienta. |  | 0 | 0 | 0 | 0%
CLOS02 | Vestidor compuesto por dos piezas de 2.20x2.40 m, y | PZA | 1 | 23964.71 | 23964.71 | 0.0119%
| cuatro entrepaños cada uno a base de bastidores de |  | 0 | 0 | 0 | 0%
| pino forrados con caoba, sin puertas |  | 0 | 0 | 0 | 0%
CLOS03 | Closet de 2.80x2.40 m, con bastidor de pino forrado | PZA | 2 | 21993.51 | 43987.02 | 0.0218%
| con triplay de caoba, Incluye: entrepaños, dos puertas |  | 0 | 0 | 0 | 0%
| coredizas, barniz, herrajes, mano de obra, equipo y |  | 0 | 0 | 0 | 0%
| herramienta. |  | 0 | 0 | 0 | 0%
COCINA03 | Cocina prefabricada de en escuadra de 3.00x2.20 m. | PZA | 1 | 91573 | 91573 | 0.0454%
| marca comercial con tableros de caoba y cubierta |  | 0 | 0 | 0 | 0%
| lamina, incluye: estufa con quemador, campana de |  | 0 | 0 | 0 | 0%
| extracción y fregadero con mezcladora, monomando y |  | 0 | 0 | 0 | 0%
| cespol con contracanasta. |  | 0 | 0 | 0 | 0%
PTAH0921 | Puerta abatible de 0.90 x 2.10 m. a base de perfiles | PZA | 1 | 5029.99 | 5029.99 | 0.0024%
| tubulares, con tablero de lamina cal. 20 y cristal claro |  | 0 | 0 | 0 | 0%
| de 6 mm., acabado con pintura de esmalte, incluye |  | 0 | 0 | 0 | 0%
| cerradura de sobreponer, bisagras tubulares, |  | 0 | 0 | 0 | 0%
| materiales, acarreos, cortes, desperdicios, soldadura, |  | 0 | 0 | 0 | 0%
| fijación, mano de obra, equipo y herramienta. |  | 0 | 0 | 0 | 0%
PAD0921VP | Puerta de 0.90 x 2.10 m. a base de perfiles de aluminio | PZA | 1 | 6401.03 | 6401.03 | 0.0031%
| anodizado duranodik linea 1.75" (comercial), con |  | 0 | 0 | 0 | 0%
| marco y batiente, con cristal claro de 6 mm. de |  | 0 | 0 | 0 | 0%
| espesor, pivote descentrado y cerradura, incluye: |  | 0 | 0 | 0 | 0%
| materiales, acarreos, cortes, desperdicios, herrajes, |  | 0 | 0 | 0 | 0%
| mano de obra, equipo y herramienta. |  | 0 | 0 | 0 | 0%
CAD1618H | Cancel para baño de 1.60 x 1.80 m. en dos hojas | PZA | 5 | 5363.05 | 26815.25 | 0.0133%
| corredizas a base de perfiles de aluminio duranodick, |  | 0 | 0 | 0 | 0%
| con acrílico humo de 3 mm, incluye: materiales, |  | 0 | 0 | 0 | 0%
| herrajes, acarreos, cortes, desperdicios, mano de obra, |  | 0 | 0 | 0 | 0%
| equipo y herramienta. |  | 0 | 0 | 0 | 0%
VED0606VE | Ventana de 0.60 x 0.60 m. un fijo y un corredizo a base | PZA | 1 | 2229.59 | 2229.59 | 0.0011%
| de perfiles de aluminio duranidik linea 2"x1.25" con |  | 0 | 0 | 0 | 0%
| cristal filtrasol gris esmerilado de 6 mm, incluye: |  | 0 | 0 | 0 | 0%
| materiales, cortes, escuadras, carretillas, jaladera, |  | 0 | 0 | 0 | 0%
| herrajes, fijación, sellado con silicon, mano de obra, |  | 0 | 0 | 0 | 0%
| equipo y herramienta. |  | 0 | 0 | 0 | 0%
VED2015VF | Ventana de 2.00x1.50 m. un fijo y un corredizo a base | PZA | 8 | 5099.63 | 40797.04 | 0.0202%
| de perfiles de aluminio duranidik linea 2"x1.25" con |  | 0 | 0 | 0 | 0%
| cristal filtrasol gris de 6 mm, incluye: materiales, cortes, |  | 0 | 0 | 0 | 0%
| escuadras, carretillas, jaladera, herrajes, fijación, |  | 0 | 0 | 0 | 0%
| sellado con silicon, mano de obra, equipo y |  | 0 | 0 | 0 | 0%
| herramienta. |  | 0 | 0 | 0 | 0%
VED2220VF | Ventana de un fijo y un corredizo de 2.2 por 2 m. de | PZA | 2 | 7579.08 | 15158.16 | 0.0075%
| altura, armada con perfiles de aluminio linea de 2 |  | 0 | 0 | 0 | 0%
| (pulgadas), acabado anodizado duranodick, con cristal |  | 0 | 0 | 0 | 0%
| filtrasol gris de 6 mm, Incluye materiales, acarreos, |  | 0 | 0 | 0 | 0%
| cortes, desperdicios, herrajes, jaladera, carretillas, |  | 0 | 0 | 0 | 0%
| pijas, vinilos, fijación, sellado con silicon, mano de |  | 0 | 0 | 0 | 0%
| obra, equipo y herramienta |  | 0 | 0 | 0 | 0%
ESPEJOM | Espejo de 0.80x1.00 de 4 mm. de espesor con marco | PZA | 5 | 1140.98 | 5704.9 | 0.0028%
| de aluminio, incluye: fijación y sello con silicon |  | 0 | 0 | 0 | 0%
DOV6060 | Domo de 0.60x0.60 m. con ventila, incluye: acarreos, | PZA | 3 | 1009.35 | 3028.05 | 0.0015%
| elevación, fijación, mano de obra, equipo y |  | 0 | 0 | 0 | 0%
| herramienta. |  | 0 | 0 | 0 | 0%
PTNAD30 | Portón de 3.00 x 2.10 m. en dos hojas abatibles, con | PZA | 2 | 19812.89 | 39625.78 | 0.0196%
| marco de construido con PTR de 1 1/2" x 1 1/2" del |  | 0 | 0 | 0 | 0%
| 1/8" de espesor, forrado con duela de aluminio |  | 0 | 0 | 0 | 0%
| duranodik, incluye: cerradura de sobreponer, pasador |  | 0 | 0 | 0 | 0%
| portacandado, dos pasadores de maroma, bibeles y |  | 0 | 0 | 0 | 0%
| tejuelos, materiales, acarreos, cortes, desperdicios, |  | 0 | 0 | 0 | 0%
| soldadura, aplicacion de primer y pintura de esmalte |  | 0 | 0 | 0 | 0%
| color duranodick, mano de obra, equipo y herramienta. |  | 0 | 0 | 0 | 0%
PAD1021DP | Puerta de 1.00 x 2.10 m. a base de perfiles de aluminio | PZA | 1 | 7790.73 | 7790.73 | 0.0038%
| anodizado duranodik linea 1.75" (comercial), con |  | 0 | 0 | 0 | 0%
| marco y batiente, con duela de aluminio, pivote |  | 0 | 0 | 0 | 0%
| descentrado y cerradura, incluye: materiales, acarreos, |  | 0 | 0 | 0 | 0%
| cortes, desperdicios, herrajes, mano de obra, equipo y |  | 0 | 0 | 0 | 0%
| herramienta. |  | 0 | 0 | 0 | 0%
SALPPC04 | Salida eléctrica para contacto a base de tubo conduit | SAL | 35 | 763.76 | 26731.6 | 0.0132%
| PVC pesado de 13 mm., con un desarrollo de 4 m, con |  | 0 | 0 | 0 | 0%
| cable thw cal. 12 y 14 desnudo, de la marca |  | 0 | 0 | 0 | 0%
| Condumex, con una caja cuadrada de pvc de 13 mm, y |  | 0 | 0 | 0 | 0%
| una caja chalupa de pvc, incluye: un codo, tres |  | 0 | 0 | 0 | 0%
| conectores pvc pesado de 13 mm, un contacto duplex |  | 0 | 0 | 0 | 0%
| polarizado y placa para contacto duplex. |  | 0 | 0 | 0 | 0%
SALPPC07 | Salida eléctrica para contacto a base de tubo conduit | SAL | 4 | 951.18 | 3804.72 | 0.0018%
| PVC pesado de 13 y 19 mm., con un desarrollo de 7 |  | 0 | 0 | 0 | 0%
| m, con cable thw cal. 12, 10 y 14 desnudo, de la marca |  | 0 | 0 | 0 | 0%
| Condumex, con una caja cuadrada de pvc de 13 mm, |  | 0 | 0 | 0 | 0%
| una de 19 mm y una caja chalupa de pvc, incluye: un |  | 0 | 0 | 0 | 0%
| codo, dos conectores pvc pesado de 13 mm y 2 de 19 |  | 0 | 0 | 0 | 0%
| mm, un contacto duplex polarizado y placa para |  | 0 | 0 | 0 | 0%
| contacto duplex. |  | 0 | 0 | 0 | 0%
SALPP04 | Salida eléctrica para alumbrado a base de tubo conduit | SAL | 70 | 739.76 | 51783.2 | 0.0257%
| PVC pesado de 13 mm., con un desarrollo de 4 m, con |  | 0 | 0 | 0 | 0%
| cable thw cal. 12 de la marca Condumex, con una caja |  | 0 | 0 | 0 | 0%
| cuadrada de pvc de 13 mm y una caja chalupa de pvc, |  | 0 | 0 | 0 | 0%
| incluye: un codo, tres conectores pvc pesado de 13 |  | 0 | 0 | 0 | 0%
| mm, un soquet de baquelita, apagador y placa de una |  | 0 | 0 | 0 | 0%
| unidad. |  | 0 | 0 | 0 | 0%
RANURA | Ranura para alojar tubería conduit hasta de 3/4" de | M | 65 | 141.3 | 9184.5 | 0.0045%
| diámetro, en muros, incluye: resane con mortero |  | 0 | 0 | 0 | 0%
| cemento arena 1:5, mano de obra, equipo y |  | 0 | 0 | 0 | 0%
| herramienta. |  | 0 | 0 | 0 | 0%
TPVCL25 | Tubo conduit de PVC. ligero de 25 mm. de diámetro, | M | 15 | 40.93 | 613.95 | 0.0003%
| incluye: materiales, acarreos, cortes, desperdicios, |  | 0 | 0 | 0 | 0%
| instalación, mano de obra, pruebas, equipo y |  | 0 | 0 | 0 | 0%
| herramienta. |  | 0 | 0 | 0 | 0%
D10 | Suministro e instalación de cable de cobre desnudo | M | 30 | 19.18 | 575.4 | 0.0002%
| cal. 10, incluye: materiales, instalación, puntas, mano |  | 0 | 0 | 0 | 0%
| de obra, pruebas, equipo y herramienta. |  | 0 | 0 | 0 | 0%
THWC8 | Suministro e instalación de cable thw cal. 8, de la | M | 60 | 32.05 | 1923 | 0.0009%
| marca Condumex, incluye: materiales, acarreos, |  | 0 | 0 | 0 | 0%
| instalación, puntas, pruebas, mano de obra, equipo y |  | 0 | 0 | 0 | 0%
| herramienta. |  | 0 | 0 | 0 | 0%
RET468 | Registro eléctrico de 0.6 x 0.4 m. de medidas interiores | PZA | 2 | 1930.27 | 3860.54 | 0.0019%
| y 0.8 m. de profundidad, a base de muros de tabique |  | 0 | 0 | 0 | 0%
| rojo recocido de 12 cms. de espesor, asentado con |  | 0 | 0 | 0 | 0%
| mezcla de cemento arena en proporción de 1:5, de 1 |  | 0 | 0 | 0 | 0%
| cm. de espesor, aplanado acabado pulido en interior, |  | 0 | 0 | 0 | 0%
| sobre base de tezontle de 10 cms. de espesor, con |  | 0 | 0 | 0 | 0%
| tapa de concreto de 6 cms.de espesor, de concreto |  | 0 | 0 | 0 | 0%
| hecho en obra de F'c= 250 kg/cm2, a base de marco y |  | 0 | 0 | 0 | 0%
| contramarco prefabricado de ángulo de fierro de 1/8 x |  | 0 | 0 | 0 | 0%
| 1 pulgada, Incluye: trazo, nivelación, excavación, |  | 0 | 0 | 0 | 0%
| todos los materiales necesarios, acarreos en carretilla |  | 0 | 0 | 0 | 0%
| a 10 mts., desperdicios, limpieza, mano de obra, |  | 0 | 0 | 0 | 0%
| equipo y herramienta. |  | 0 | 0 | 0 | 0%
VARILLACW | Varilla de cobre "copper well" de 13 mm. de diametro | PZA | 1 | 669 | 669 | 0.0003%
SALTV | Salida de t.v. incluye: t uberia y cajas para conexiones | PZA | 6 | 1173.9 | 7043.4 | 0.0034%
| con tapa |  | 0 | 0 | 0 | 0%
SALTEL | Salida para telefonia, con tuberia de pvc, incluye: cajas | PZA | 6 | 1167.1 | 7002.6 | 0.0034%
| y tapas |  | 0 | 0 | 0 | 0%
QO12 | Centro de carga QO-12, para 12 circuitos, 3 Fases, | PZA | 1 | 4389.96 | 4389.96 | 0.0021%
| incluye: mano de obra, equipo y herramienta. |  | 0 | 0 | 0 | 0%
SQQO115 | Interruptor termomagnetico QO 1x15 A, 120/240 | PZA | 8 | 229.24 | 1833.92 | 0.0009%
SQQO120 | Interruptor termomagnetico QO 1x20 A, 120/240 | PZA | 2 | 229.24 | 458.48 | 0.0002%
INT260 | Interruptor de seguridad de 2x60 amp. incluye: fusibles | PZA | 1 | 1437.59 | 1437.59 | 0.0007%
| mano de obra, equipo y herramienta. |  | 0 | 0 | 0 | 0%
VEAX-048 | Suministro e instalación de extractor TurboAxialMR | PZA | 3 | 3086.23 | 9258.69 | 0.0045%
| AxiAireMR VentDepotMR. Desarrolla una velocidad de |  | 0 | 0 | 0 | 0%
| hasta 1,550 R.P.M. con capacidad de hasta 830 m3 / |  | 0 | 0 | 0 | 0%
| hr. de aire, peso de tan solo 2.5 kgs., 1/40 HP, 127 |  | 0 | 0 | 0 | 0%
| Volts, 45 dB de nivel sonoro. |  | 0 | 0 | 0 | 0%
INTERF | Interfon desde el acceso a la cocina, incluye: fuente de | PZA | 1 | 6012.88 | 6012.88 | 0.0029%
| poder, salia electrica, mano de obra, equipo y |  | 0 | 0 | 0 | 0%
| herramienta. |  | 0 | 0 | 0 | 0%
LUCO79/65 | Luminaria "Arillo dirigible" modelo 79/65, de 50 W, de | PZA | 8 | 355.71 | 2845.68 | 0.0014%
| la marca Construlita, incluye: materiales, mano de |  | 0 | 0 | 0 | 0%
| obra, equipo y herramienta. |  | 0 | 0 | 0 | 0%
LUCO32/60 | Luminaria "Conilita" modelo 32/60, de 1x13 W, de la | PZA | 32 | 898.39 | 28748.48 | 0.0142%
| marca Construlita, incluye: materiales, mano de obra, |  | 0 | 0 | 0 | 0%
| equipo y herramienta. |  | 0 | 0 | 0 | 0%
LUCO63/87 | Luminaria "Victoria 6" A 19 modelo 63/87, de 75 w, de | PZA | 13 | 800.32 | 10404.16 | 0.0051%
| la marca Construlita, incluye: materiales, mano de |  | 0 | 0 | 0 | 0%
| obra, equipo y herramienta. |  | 0 | 0 | 0 | 0%
TCS15 | Tuberia de 15 cm. de diámetro de concreto simple, | M | 12 | 205.57 | 2466.84 | 0.0012%
| asentado con mortero cemento arena 1:4, incluye: |  | 0 | 0 | 0 | 0%
| materiales, acarreos, trazo, nivelación, junteo, |  | 0 | 0 | 0 | 0%
| pruebas, mano de obra, equipo y heramienta. |  | 0 | 0 | 0 | 0%
RS4610 | Registro de 0.40x0.60x1.00 m. de muros de tabique | PZA | 3 | 2889.91 | 8669.73 | 0.0043%
| rojo recocido, asentado con mezcla cemento arena |  | 0 | 0 | 0 | 0%
| 1:5, con aplanado pulido en el interior, con tapa de 5 |  | 0 | 0 | 0 | 0%
| cm. de espesor de concreto de F'c=150 kg/cm2, con |  | 0 | 0 | 0 | 0%
| marco y contramarco comercial, piso de 8 cm. de |  | 0 | 0 | 0 | 0%
| espesor de concreto de F'c=150 kg/cm2, incluye: |  | 0 | 0 | 0 | 0%
| materiales, acarreos, excavación, mano de obra, |  | 0 | 0 | 0 | 0%
| equipo y herramienta. |  | 0 | 0 | 0 | 0%
TUS100 | Tubo de PVC sanitario, de 100 mm. de diámetro, | M | 30 | 155.82 | 4674.6 | 0.0023%
| incluye: materiales, acarreos, cortes, desperdicios, |  | 0 | 0 | 0 | 0%
| mano de obra, pruebas, equipo y herramienta. |  | 0 | 0 | 0 | 0%
CH-444 | Coladera con cúpula para azotea con rosca para tubo | PZA | 2 | 1503.39 | 3006.78 | 0.0014%
| de 4" marca Helvex, modelo 444, incluye: instalación y |  | 0 | 0 | 0 | 0%
| pruebas |  | 0 | 0 | 0 | 0%
ALIMHC02 | Línea hidráulica de llanado del cuadro de medidos a la | PZA | 1 | 3673.84 | 3673.84 | 0.0018%
| cisterna con tubería de cobre de 13 mm. de diámetro, |  | 0 | 0 | 0 | 0%
| incluye: 6 m. de tubo, 6 codos, 4 conectores cuerda |  | 0 | 0 | 0 | 0%
| interior, 1 tee, 1 tuerca unión soldable, 1 llave |  | 0 | 0 | 0 | 0%
| compuerta, una llave de jardin, 1 valvula para flotador, |  | 0 | 0 | 0 | 0%
| y flotador, materiales, mano de obra, equipo y |  | 0 | 0 | 0 | 0%
| herramienta. |  | 0 | 0 | 0 | 0%
ALIMHB02 | Línea hidráulica de succión y llenado a tinaco con | PZA | 1 | 6292.23 | 6292.23 | 0.0031%
| tubería de cobre de 1", incluye: 2 codos 90°x1", 1 codo |  | 0 | 0 | 0 | 0%
| 45°x1", 1 yee 1", 1 reducción bushing de 1"x3/4", 1 |  | 0 | 0 | 0 | 0%
| válvula compuerta de 3/4", 1 tapón macho de 3/4", 1 |  | 0 | 0 | 0 | 0%
| válvula check pichancha de 1", 1 tuerca unión soldable |  | 0 | 0 | 0 | 0%
| de 1" y 18 m. de tubería de 1", mano de obra, |  | 0 | 0 | 0 | 0%
| instalación y pruebas. |  | 0 | 0 | 0 | 0%
BOMBA3/4 | Motobomba electrica de 3/4 h.p. monofasica | PZA | 1 | 3631.26 | 3631.26 | 0.0018%
TINACO1100 | Suministro e instalación de tinaco de polietineno de | PZA | 2 | 2796.29 | 5592.58 | 0.0027%
| 1100 lts de la marca Rotoplas, incluy: materiales, |  | 0 | 0 | 0 | 0%
| acarreos, elevación, mano de obra, equipo y |  | 0 | 0 | 0 | 0%
| herramienta. |  | 0 | 0 | 0 | 0%
ALIMHT01 | Línea de descarga desde el tinaco al calentador y a la | SAL | 10 | 7795.66 | 77956.6 | 0.0387%
| zona de baños, con tubería de cobre de 1", 3/4" y 1/2" |  | 0 | 0 | 0 | 0%
| de diámetro, incluye: 1 conector cuerda exterior de 1 |  | 0 | 0 | 0 | 0%
| 1/4", 2 conector cuerda interior de 3/4", 1 reducción de |  | 0 | 0 | 0 | 0%
| 1 1/4"x1", 2 reducción de 1"x3/4", 4 reducción de |  | 0 | 0 | 0 | 0%
| 3/4"x1/2", 2 tee de 1", 2 tee de 3/4" 2 válvula fig. 702 |  | 0 | 0 | 0 | 0%
| de 1", 1 válvula de 3/4", 2 codo de 90°x1", 4 codo de |  | 0 | 0 | 0 | 0%
| 90°x3/4", 1 tuerca unión de 1", 2 tuerca unión de 3/4", |  | 0 | 0 | 0 | 0%
| 4 m. de tubo de 1", 12 m. de tubo de 3/4" y 6 m. de |  | 0 | 0 | 0 | 0%
| tubo de 1/2", incluye: mano de obra, instalación y |  | 0 | 0 | 0 | 0%
| pruebas. |  | 0 | 0 | 0 | 0%
SALHSF02 | Salida hidrosanitaria para fregadero con tuberia de | SAL | 2 | 2261.47 | 4522.94 | 0.0022%
| cobre de 13 mm. con un desarrollo de 6 m, y desague |  | 0 | 0 | 0 | 0%
| con tuberia de pvc con un desarrollo de 3 m. incluye: |  | 0 | 0 | 0 | 0%
| materiales, mano de obra, equipo y herramienta. |  | 0 | 0 | 0 | 0%
SALHSL02 | Salida hidrosanitaria para lavabo, con tuberia de cobre | SAL | 6 | 1699.93 | 10199.58 | 0.005%
| y pvc sanitario, incluye: materiales, instalación, mano |  | 0 | 0 | 0 | 0%
| de obra, pruebas, equipo y herramienta. |  | 0 | 0 | 0 | 0%
SALHSR02 | Salida hidrosanitaria para regadera con tubería de | SAL | 5 | 2783.99 | 13919.95 | 0.0069%
| cobre de 13, 19 mm, y tubería de pvc de 4", incluye: |  | 0 | 0 | 0 | 0%
| coladera de pvc, mano de obra, instalación y pruebas. |  | 0 | 0 | 0 | 0%
SALHSW01 | Salida hidrosanitaria para w.c. de tanque bajo con | SAL | 6 | 1512.59 | 9075.54 | 0.0045%
| tuberia de cobre y pvc, incluye: materiales, instalación, |  | 0 | 0 | 0 | 0%
| mano de obra, pruebas, equipo y herramienta. |  | 0 | 0 | 0 | 0%
SALHSLA02 | Salida hidrosanitaria para lavadero a base de tuberia | SAL | 1 | 1397.18 | 1397.18 | 0.0006%
| de cobre de 13 mm con un desarrollo de 6 m y tuberia |  | 0 | 0 | 0 | 0%
| de pvc de 51 mm con un desarrollo de 2 m, incluye: |  | 0 | 0 | 0 | 0%
| llave de nariz, materiales, mano de obra, equipo y |  | 0 | 0 | 0 | 0%
| herramienta. |  | 0 | 0 | 0 | 0%
CH-24 | Coladera para piso económica marca Helvex, mod. 24, | PZA | 6 | 1160.22 | 6961.32 | 0.0034%
| de una boca, incluye: instalación y pruebas |  | 0 | 0 | 0 | 0%
TUCL13 | Tubo de cobre tipo "L" de 13 mm. de diámetro, incluye: | M | 18 | 171.09 | 3079.62 | 0.0015%
| instalación, pruebas, mano de obra, equipo y |  | 0 | 0 | 0 | 0%
| herramienta. |  | 0 | 0 | 0 | 0%
CC9013 | Codo de cobre de 90°x13 mm. de diámetro, incluye: | PZA | 3 | 60.79 | 182.37 | 0%
| instalación, pruebas, mano de obra, equipo y |  | 0 | 0 | 0 | 0%
| herramienta. |  | 0 | 0 | 0 | 0%
TUCL19 | Tubo de cobre tipo "L" de 19 mm. de diámetro, incluye: | M | 12 | 236.13 | 2833.56 | 0.0014%
| instalación, pruebas, mano de obra, equipo y |  | 0 | 0 | 0 | 0%
| herramienta. |  | 0 | 0 | 0 | 0%
CC9019 | Codo de cobre de 90°x19 mm. de diámetro, incluye: | PZA | 2 | 72.68 | 145.36 | 0%
| instalación, pruebas, mano de obra, equipo y |  | 0 | 0 | 0 | 0%
| herramienta. |  | 0 | 0 | 0 | 0%
SALG | Salida para gas | SAL | 3 | 1393.53 | 4180.59 | 0.002%
TA300 | Tanque de gas estacionario de 300 lt. incluye: mano | PZA | 1 | 7456.27 | 7456.27 | 0.0037%
| de obra, inctalación y pruebas. |  | 0 | 0 | 0 | 0%
LGRUESA | Limpieza gruesa durante la obra, incluye: mano de | M2 | 243 | 27.1 | 6585.3 | 0.0032%
| obra, equipo y herramienta. |  | 0 | 0 | 0 | 0%
LFINA | Limpieza fina de la obra para entrega, incluye: | M2 | 243 | 36.03 | 8755.29 | 0.0043%
| materiales, mano de obra, equipo y herramienta. |  | 0 | 0 | 0 | 0%
CMAFOL | Acarreo de material producto de la limpieza fina y | M3 | 6 | 521.9 | 3131.4 | 0.0015%
| gruesa de la obra |  | 0 | 0 | 0 | 0%
TIERRA | Tierra vegetal preparada para jardinería, incluye: | M3 | 4.3 | 539.52 | 2319.94 | 0.0011%
| suministro, acarreo, colocación, mano de obra, equipo |  | 0 | 0 | 0 | 0%
| y herramienta. |  | 0 | 0 | 0 | 0%
PASTO | Pasto alfombra con riego durante 15 días, incluye: | M2 | 43 | 98.52 | 4236.36 | 0.0021%
| acarreos, plantación, mano de obra, equipo y |  | 0 | 0 | 0 | 0%
| herramienta. |  | 0 | 0 | 0 | 0%
E | CASA NIVEL RESIDENCIAL
DESCCNR | Casa nivel residencial de 505 m2, en dos plantas | PZA | 1
TZO1001 | Trazo y nivelacion con equipo topográfico, | M2 | 600 | 9.69 | 5814 | 0.0028%
| estableciendo ejes de referencia y bancos de nivel, |  | 0 | 0 | 0 | 0%
| incluye: materiales, mano de obra, equipo y |  | 0 | 0 | 0 | 0%
| herramienta. (Mayor a 1000 m2) |  | 0 | 0 | 0 | 0%
DESPALME20 | Despalme de 20 cms. de espesor de capa vegetal a | M2 | 600 | 32.3 | 19380 | 0.0096%
| maquina, incluye. mano de obra, herramienta, equipo y |  | 0 | 0 | 0 | 0%
| todo lo necesario para su correcta ejecución. |  | 0 | 0 | 0 | 0%
EAE02IIA | Excavación a cielo abierto a máquina en material tipo | M3 | 520 | 71.2 | 37024 | 0.0183%
| II-A, de 0.00 a -2.00 m, incluye: carga a camión, |  | 0 | 0 | 0 | 0%
| mano de obra, equipo y herramienta. |  | 0 | 0 | 0 | 0%
CEAFO | Acarreo en camión de material producto de la | M3 | 640 | 281.07 | 179884.8 | 0.0893%
| excavación y/o demolición fuera de la obra, incluye: |  | 0 | 0 | 0 | 0%
| carga a maquina, equipo y herramienta. |  | 0 | 0 | 0 | 0%
ECM02IA | Excavación de cepa, por medios manuales de 0 a | M3 | 185.5 | 261.44 | 48497.12 | 0.024%
| -2.00 m, en material tipo I, zona A, incluye: mano de |  | 0 | 0 | 0 | 0%
| obra, equipo y herramienta |  | 0 | 0 | 0 | 0%
COMPMAQ | Compactación del terreno natural a maquina, incluye: | M2 | 354 | 11.6 | 4106.4 | 0.002%
| costo del equipo, mano de obra y herramienta |  | 0 | 0 | 0 | 0%
CMAFO | Acarreo en camión de material producto de la | M3 | 185.5 | 445.66 | 82669.93 | 0.041%
| excavación y/o demolición fuera de la obra, incluye: |  | 0 | 0 | 0 | 0%
| carga manual, equipo y herramienta. |  | 0 | 0 | 0 | 0%
PLANH5 | Plantilla de 5 cm. de espesor de concreto hecho en | M2 | 229 | 178.51 | 40878.79 | 0.0203%
| obra de F'c= 100 kg/cm2. |  | 0 | 0 | 0 | 0%
CPBRAZA | Cimiento de piedra braza, asentada con mortero | M3 | 27.5 | 1911.62 | 52569.55 | 0.0261%
| cemento arena 1:4, acabado común, incluye: |  | 0 | 0 | 0 | 0%
| materiales, acarreos, cortes, desperdicios, mano de |  | 0 | 0 | 0 | 0%
| obra, equipo y herramienta. |  | 0 | 0 | 0 | 0%
ACERC2 | Acero de refuerzo en cimentacion del No.2 de | TON | 0.25 | 29281.05 | 7320.26 | 0.0036%
| Fy=2600 kg/cm2, incluye: materiales, acarreos, cortes, |  | 0 | 0 | 0 | 0%
| desperdicios, habilitado, amarres, mano de obra, |  | 0 | 0 | 0 | 0%
| equipo y herramienta. |  | 0 | 0 | 0 | 0%
ACERC3 | Acero de refuerzo en cimentacion del No. 3, de | TON | 4.231 | 22199.03 | 93924.1 | 0.0466%
| Fy=4200 kg/cm2, incluye: materiales, acarreos, cortes, |  | 0 | 0 | 0 | 0%
| desperdicios, habilitado, amarres, mano de obra, |  | 0 | 0 | 0 | 0%
| equipo y herramienta. |  | 0 | 0 | 0 | 0%
ACERC4 | Acero de refuerzo en cimentacion del No. 4, de | TON | 1.4 | 21097.53 | 29536.54 | 0.0146%
| Fy=4200 kg/cm2, incluye: materiales, acarreos, cortes, |  | 0 | 0 | 0 | 0%
| desperdicios, habilitado, amarres, mano de obra, |  | 0 | 0 | 0 | 0%
| equipo y herramienta. |  | 0 | 0 | 0 | 0%
ACERC5 | Acero de refuerzo en cimentacion del No. 5, de | TON | 0.05 | 20829.23 | 1041.46 | 0.0005%
| Fy=4200 kg/cm2, incluye: materiales, acarreos, cortes, |  | 0 | 0 | 0 | 0%
| desperdicios, habilitado, amarres, mano de obra, |  | 0 | 0 | 0 | 0%
| equipo y herramienta. |  | 0 | 0 | 0 | 0%
CIMCC | Cimbra en contratrabes de cimentación, acabado | M2 | 551 | 281.15 | 154913.65 | 0.0769%
| común, incluye: materiales, acarreos, cortes, |  | 0 | 0 | 0 | 0%
| habilitados, cimbrado descimbrado, mano de obra, |  | 0 | 0 | 0 | 0%
| equipo y herramienta |  | 0 | 0 | 0 | 0%
CCH250 | Concreto en cimentación, hecho en obra de F'c=250 | M3 | 26.8 | 3184.09 | 85333.61 | 0.0423%
| kg/cm2, incluye: acarreos, colado, vibrado, mano de |  | 0 | 0 | 0 | 0%
| obra, equipo y herramienta. |  | 0 | 0 | 0 | 0%
CCAB250 | Concreto premezclado en cimentación, clase "A" de | M3 | 55.56 | 2466.74 | 137052.07 | 0.068%
| F'c=250 kg/cm2, bombeado, incluye: revenimiento, |  | 0 | 0 | 0 | 0%
| superfluidizante, colado, vibrado, mano de obra, |  | 0 | 0 | 0 | 0%
| equipo y herramienta. |  | 0 | 0 | 0 | 0%
MBC20 | Muro de 20 cm. de block de concreto de 20x20x40 cm. | M2 | 61.16 | 392.85 | 24026.71 | 0.0119%
| asentado con mezcla cemento arena 1:5, acabado |  | 0 | 0 | 0 | 0%
| común, con refuerzos horizontales a base de |  | 0 | 0 | 0 | 0%
| escalerilla a cada 2 hiladas, incluye: materiales, |  | 0 | 0 | 0 | 0%
| acarreos, mano de obra, equipo y herramienta. |  | 0 | 0 | 0 | 0%
RETR | Relleno con tepetate, compactado con rodillo vibratorio | M3 | 80 | 439.21 | 35136.8 | 0.0174%
| al 90% proctor, adicionando agua, incluye: mano de |  | 0 | 0 | 0 | 0%
| obra, equipo y herramienta. |  | 0 | 0 | 0 | 0%
ANCLAJE | Anclaje de castillos a base de varilla de 3/8" de diam. | KG | 140 | 28.51 | 3991.4 | 0.0019%
| incluye: materiales, mano de obra, equipo y |  | 0 | 0 | 0 | 0%
| herramienta. |  | 0 | 0 | 0 | 0%
D-1 | Dala de 30 cms. por 20 cms, de concreto hecho en | M | 23.7 | 460.7 | 10918.59 | 0.0054%
| obra de F'c=200 kg/cm2, armado con 6 varillas del No. |  | 0 | 0 | 0 | 0%
| 3 y dos estribos del No.2 a cada 20 cms. Incluye: |  | 0 | 0 | 0 | 0%
| materiales, acarreos en carretilla a 20 mts. cortes, |  | 0 | 0 | 0 | 0%
| traslapes, desperdicios, habilitado, cimbrado 2 caras, |  | 0 | 0 | 0 | 0%
| acabado común, descimbrado limpieza, equipo y |  | 0 | 0 | 0 | 0%
| herramienta. |  | 0 | 0 | 0 | 0%
D-2 | Dala de 40 cms. por 20 cms, de concreto hecho en | M | 24.75 | 550.79 | 13632.05 | 0.0067%
| obra de F'c=200 kg/cm2, armado con 6 varillas del No. |  | 0 | 0 | 0 | 0%
| 3 y dos estribos del No.3 a cada 20 cms. Incluye: |  | 0 | 0 | 0 | 0%
| materiales, acarreos en carretilla a 20 mts. cortes, |  | 0 | 0 | 0 | 0%
| traslapes, desperdicios, habilitado, cimbrado 2 caras, |  | 0 | 0 | 0 | 0%
| acabado común, descimbrado limpieza, equipo y |  | 0 | 0 | 0 | 0%
| herramienta. |  | 0 | 0 | 0 | 0%
DALA-D | Dala de desplante de 15 x 20 cms, de concreto hecho | M | 56 | 278.09 | 15573.04 | 0.0077%
| en obra de F'c=200 kg/cm2, armado con 4 varillas del |  | 0 | 0 | 0 | 0%
| No. 3 y estribos del No.2 a cada 20 cms. Incluye: |  | 0 | 0 | 0 | 0%
| materiales, acarreos en carretilla a 20 mts, cortes, |  | 0 | 0 | 0 | 0%
| traslapes, desperdicios, habilitado, cimbrado acabado |  | 0 | 0 | 0 | 0%
| común, descimbrado limpieza, equipo y herramienta. |  | 0 | 0 | 0 | 0%
CIST10 | Cisterna de 8 m3 de capacidad de 2.25x2.25x1.60 m, | PZA | 1 | 54778.97 | 54778.97 | 0.0272%
| a base de muros y losa de concreto de 12 cm. de |  | 0 | 0 | 0 | 0%
| espesor, armado con varilla de 3/8" a cada 20 cms. en |  | 0 | 0 | 0 | 0%
| ambos sentidos, incluye: trazo, excavación, carga y |  | 0 | 0 | 0 | 0%
| acarreo de material sobrante fuera de la obra, plantilla, |  | 0 | 0 | 0 | 0%
| armado, cimbrado, descimbrado, colado, vibrado, |  | 0 | 0 | 0 | 0%
| relleno, carcamo, aplanado interior acabado pulido, |  | 0 | 0 | 0 | 0%
| escalera marina, tapa registro de lámina y limpieza. |  | 0 | 0 | 0 | 0%
ACERE2 | Acero de refuerzo en estructura del No.2 de Fy=2600 | TON | 0.1 | 30599.15 | 3059.92 | 0.0015%
| kg/cm2, incluye: materiales, acarreos, cortes, |  | 0 | 0 | 0 | 0%
| desperdicios, habilitado, amarres, mano de obra, |  | 0 | 0 | 0 | 0%
| equipo y herramienta. |  | 0 | 0 | 0 | 0%
ACERE3V | Acero de refuerzo en estrcutura del No. 3, de Fy=4200 | TON | 2.14 | 22019.7 | 47122.16 | 0.0234%
| kg/cm2, para volumenes mayores, incluye: materiales, |  | 0 | 0 | 0 | 0%
| acarreos, cortes, desperdicios, habilitado, amarres, |  | 0 | 0 | 0 | 0%
| mano de obra, equipo y herramienta. |  | 0 | 0 | 0 | 0%
ACERE4 | Acero de refuerzo en estructura del No. 4, de Fy=4200 | TON | 1.1 | 22039.03 | 24242.93 | 0.012%
| kg/cm2, incluye: materiales, acarreos, cortes, |  | 0 | 0 | 0 | 0%
| desperdicios, habilitado, amarres, mano de obra, |  | 0 | 0 | 0 | 0%
| equipo y herramienta. |  | 0 | 0 | 0 | 0%
ACERE5 | Acero de refuerzo en estructura del No. 5, de Fy=4200 | TON | 0.12 | 21770.74 | 2612.49 | 0.0012%
| kg/cm2, incluye: materiales, acarreos, cortes, |  | 0 | 0 | 0 | 0%
| desperdicios, habilitado, amarres, mano de obra, |  | 0 | 0 | 0 | 0%
| equipo y herramienta. |  | 0 | 0 | 0 | 0%
ACERE6 | Acero de refuerzo en estructura del No. 6, de Fy=4200 | TON | 1 | 21502.43 | 21502.43 | 0.0106%
| kg/cm2, incluye: materiales, acarreos, cortes, |  | 0 | 0 | 0 | 0%
| desperdicios, habilitado, amarres, mano de obra, |  | 0 | 0 | 0 | 0%
| equipo y herramienta. |  | 0 | 0 | 0 | 0%
CIMET | Cimbra acabado común en trabes, a base de madera | M2 | 180 | 366.28 | 65930.4 | 0.0327%
| de pino de 3a., incluye: materiales, acarreos, cortes, |  | 0 | 0 | 0 | 0%
| desperdicios, habilitado, cimbrado, descimbra, mano |  | 0 | 0 | 0 | 0%
| de obra, equipo y herramienta. |  | 0 | 0 | 0 | 0%
CIMS30 | Cimbra en columnas circulares de 30 cm. de diámetro, | M | 6 | 344.98 | 2069.88 | 0.001%
| con sonotubo, incluye: cimbra de apoyo, descimbra, |  | 0 | 0 | 0 | 0%
| mano de obra, equi po y herramienta. |  | 0 | 0 | 0 | 0%
CIMS40 | Cimbra en columnas circulares de 40 cm. de diámetro, | M | 9 | 431.56 | 3884.04 | 0.0019%
| con sonotubo, incluye: cimbra de apoyo, descimbra, |  | 0 | 0 | 0 | 0%
| mano de obra, equi po y herramienta. |  | 0 | 0 | 0 | 0%
CEE250 | Concreto premezclado en estructura, clase "I" | M3 | 29 | 3044.82 | 88299.78 | 0.0438%
| estructural de F'c=250 kg/cm2, incluye: acarreos, |  | 0 | 0 | 0 | 0%
| colado, vibrado, mano de obra, equipo y herramienta. |  | 0 | 0 | 0 | 0%
CEH250 | Concreto en estructura, hecho en obra de F'c=250 | M3 | 6 | 3433.25 | 20599.5 | 0.0102%
| kg/cm2, incluye: acarreos, colado, vibrado, mano de |  | 0 | 0 | 0 | 0%
| obra, equipo y herramienta. |  | 0 | 0 | 0 | 0%
LOS10315 | Losa de 10 cm. de espesor de concreto F'c=250 | M2 | 80 | 960.94 | 76875.2 | 0.0381%
| kg/cm2, armada con varilla del No. 3 a cada 15 cm. en |  | 0 | 0 | 0 | 0%
| ambos sentidos, incluye: cimbrado acabado comun, |  | 0 | 0 | 0 | 0%
| armado, colado, mano de obra, equipo y herramienta. |  | 0 | 0 | 0 | 0%
ESTVIGAL | Estructura metálica (vigas I.P.R. ligeras) incluye: | KG | 1464 | 38.86 | 56891.04 | 0.0282%
| materiales, acarreos, cortes, trazo, habilitado, |  | 0 | 0 | 0 | 0%
| soldadura, aplicación de primer anticorrosivo, montaje, |  | 0 | 0 | 0 | 0%
| mano de obra, equipo y herramienta. 0 |  | 0 | 0 | 0 | 0%
LOSAN01 | Losa de entrepiso tipo nervada de 30 cms. de espesor | M2 | 260 | 1736.97 | 451612.2 | 0.2243%
| de concreto premezclado de F'c=250 kg/cm2, armado, |  | 0 | 0 | 0 | 0%
| armada según proyecto estructural con acero de Fy= |  | 0 | 0 | 0 | 0%
| 4,200 kg/cm2, del No. 3 y 4, en trabes intermedias y |  | 0 | 0 | 0 | 0%
| perimetrales, aligerada a base de caseton de poli |  | 0 | 0 | 0 | 0%
| estireno de 1.2 ton/m3, en medidas de 60x60 cms. y |  | 0 | 0 | 0 | 0%
| subdivisiones, de 25 cms., capa de compresión de 5 |  | 0 | 0 | 0 | 0%
| cms. de espesor armada con malla electrosoldada |  | 0 | 0 | 0 | 0%
| 6x6-10/10, Incluye: cimbra y descimbra, acarreos, |  | 0 | 0 | 0 | 0%
| elevaciones, andamios, materiales, colado, vibrado, |  | 0 | 0 | 0 | 0%
| herramienta, mano de obra, equipo, limpieza y todo lo |  | 0 | 0 | 0 | 0%
| necesario para su correcta ejecución |  | 0 | 0 | 0 | 0%
CA1515810 | Castillo de 15x15 cm. de concreto hecho en obra de | M | 481.1 | 378.41 | 182053.05 | 0.0904%
| F'c=250 kg/cm2, acabado común, armado con 8 |  | 0 | 0 | 0 | 0%
| varillas de 3/8" y estribos del No.2 a cada 10 cm., |  | 0 | 0 | 0 | 0%
| incluye: materiales, acarreos, cortes, desperdicios, |  | 0 | 0 | 0 | 0%
| traslapes, amarres, cimbrado, coldado, descimbrado, |  | 0 | 0 | 0 | 0%
| mano de obra, equipo y herramienta. |  | 0 | 0 | 0 | 0%
K-1 | Castillo de 30 cms. por 15 cms, de concreto hecho en | M | 54.2 | 460.02 | 24933.08 | 0.0123%
| obra de F'c=200 kg/cm2, armado con 6 varillas del No. |  | 0 | 0 | 0 | 0%
| 3 y dos estribos del No.2 a cada 20 cms. Incluye: |  | 0 | 0 | 0 | 0%
| materiales, acarreos en carretilla a 20 mts. , cortes, |  | 0 | 0 | 0 | 0%
| traslapes, desperdicios, habilitado, cimbrado 2 caras, |  | 0 | 0 | 0 | 0%
| acabado común, descimbrado limpieza, equipo y |  | 0 | 0 | 0 | 0%
| herramienta. |  | 0 | 0 | 0 | 0%
K-2 | Castillo a 45° de 20 x 20 x 15 cms, de concreto hecho | M | 42 | 580.45 | 24378.9 | 0.0121%
| en obra de F'c=200 kg/cm2, armado con 6 varillas del |  | 0 | 0 | 0 | 0%
| No. 3, y dos estribos del No.2 a cada 20 cms. Incluye: |  | 0 | 0 | 0 | 0%
| materiales, acarreos en carretilla a 20 mts. , cortes, |  | 0 | 0 | 0 | 0%
| traslapes, desperdicios, habilitado, cimbrado 4 caras, |  | 0 | 0 | 0 | 0%
| acabado común, descimbrado limpieza, equipo y |  | 0 | 0 | 0 | 0%
| herramienta. |  | 0 | 0 | 0 | 0%
K-3 | Castillo de 40 cms. por 15 cms, de concreto hecho en | M | 27 | 558.47 | 15078.69 | 0.0074%
| obra de F'c=200 kg/cm2, armado con 6 varillas del No. |  | 0 | 0 | 0 | 0%
| 3 y dos estribos del No.2 a cada 20 cms. Incluye: |  | 0 | 0 | 0 | 0%
| materiales, acarreos en carretilla a 10 mts. , cortes, |  | 0 | 0 | 0 | 0%
| traslapes, desperdicios, habilitado, cimbrado 2 caras, |  | 0 | 0 | 0 | 0%
| acabado común, descimbrado limpieza, equipo y |  | 0 | 0 | 0 | 0%
| herramienta. |  | 0 | 0 | 0 | 0%
K-4 | Castillo de 30 cms. por 30 cms, de concreto hecho en | M | 20.2 | 835.08 | 16868.62 | 0.0083%
| obra de F'c=250 kg/cm2, armado con 4 varillas del No. |  | 0 | 0 | 0 | 0%
| 4 y 4 varillas del No.3 con 2 estribos del No.3 a cada |  | 0 | 0 | 0 | 0%
| 20 cms. Incluye: materiales, acarreos en carretilla a 20 |  | 0 | 0 | 0 | 0%
| mts. y con polea hasta el nivel +6 , cortes, traslapes, |  | 0 | 0 | 0 | 0%
| desperdicios, habilitado, cimbrado 2 caras, acabado |  | 0 | 0 | 0 | 0%
| común, descimbrado limpieza, equipo y herramienta. |  | 0 | 0 | 0 | 0%
MTR14 | Muro de 14 cm. de espesor, de tabique rojo recocido, | M2 | 1123.45 | 466.77 | 524392.76 | 0.2604%
| asentado con mezcla cemento arena 1:5 acabado |  | 0 | 0 | 0 | 0%
| común, incluye: materiales, mano de obra, equipo y |  | 0 | 0 | 0 | 0%
| herramienta. |  | 0 | 0 | 0 | 0%
MTR28 | Muro de 28 cm. de espesor, de tabique rojo recocido, | M2 | 153.95 | 933.54 | 143718.48 | 0.0713%
| asentado con mezcla cemento arena 1:5 acabado |  | 0 | 0 | 0 | 0%
| común, incluye: materiales, mano de obra, equipo y |  | 0 | 0 | 0 | 0%
| herramienta. |  | 0 | 0 | 0 | 0%
FCA1010 | Firme de 10 cm. de espesor, de concreto F'c=200 | M2 | 354 | 383.2 | 135652.8 | 0.0673%
| kg/cm2 acabado con llana metálica, armado con malla |  | 0 | 0 | 0 | 0%
| electrosoldada 6x6/10-10, incluye: materiales, |  | 0 | 0 | 0 | 0%
| acarreos, preparación de la superficie, nivelación, |  | 0 | 0 | 0 | 0%
| cimbrado colado, mano de obra, equipo y herramienta. |  | 0 | 0 | 0 | 0%
D152043 | Cadena de 15x20 cm. de concreto hecho en obra de | M | 492 | 326.22 | 160500.24 | 0.0797%
| F'c=200 kg/cm2, acabado común, armado con 4 |  | 0 | 0 | 0 | 0%
| varillas de 3/8" y estribos del No.2 a cada 20 cm., |  | 0 | 0 | 0 | 0%
| incluye: materiales, acarreos, cortes, desperdicios, |  | 0 | 0 | 0 | 0%
| traslapes, amarres, cimbrado, coldado, descimbrado, |  | 0 | 0 | 0 | 0%
| mano de obra, equipo y herramienta. |  | 0 | 0 | 0 | 0%
D203043 | Cadena de 20x30 cm. de concreto hecho en obra de | M | 64.44 | 591.52 | 38117.55 | 0.0189%
| F'c=200 kg/cm2, acabado común, armado con 4 |  | 0 | 0 | 0 | 0%
| varillas de 3/8" y estribos del No.2 a cada 20 cm., |  | 0 | 0 | 0 | 0%
| incluye: materiales, acarreos, cortes, desperdicios, |  | 0 | 0 | 0 | 0%
| traslapes, amarres, cimbrado, coldado, descimbrado, |  | 0 | 0 | 0 | 0%
| mano de obra, equipo y herramienta. |  | 0 | 0 | 0 | 0%
IMPDM20 | Impermeabilización para desplante de muros hasta de | M | 289 | 61.06 | 17646.34 | 0.0087%
| 20 cm. de ancho a base de capas de imperfest E |  | 0 | 0 | 0 | 0%
| alternadas con polietileno 800, incluye, materiales, |  | 0 | 0 | 0 | 0%
| mano de obra, equipo y herramienta. |  | 0 | 0 | 0 | 0%
IMPDM40 | Impermeabilización para desplante de muros hasta de | M | 23 | 106.58 | 2451.34 | 0.0012%
| 40 cm. de ancho a base de capas de imperfest E |  | 0 | 0 | 0 | 0%
| alternadas con polietileno 800, incluye, materiales, |  | 0 | 0 | 0 | 0%
| mano de obra, equipo y herramienta. |  | 0 | 0 | 0 | 0%
APLR15PB | Aplanado acabado repellado sobre muros, con mezcla | M2 | 1717 | 235.81 | 404885.77 | 0.2011%
| cemento arena 1:5, en planta baja, incluye: materiales, |  | 0 | 0 | 0 | 0%
| mano de obra, equipo y herramienta. |  | 0 | 0 | 0 | 0%
BOQF1:5 | Boquilla de aplanado fino a base de mezcla | M | 286 | 171.16 | 48951.76 | 0.0243%
| cemento-arena 1:5, incluye: materiales, mano de obra |  | 0 | 0 | 0 | 0%
| y herramienta. |  | 0 | 0 | 0 | 0%
BOVFM | Boveda de mezcla, a base de canaleta de fierro | M2 | 200 | 1064.88 | 212976 | 0.1057%
| pintada y metal desplegado serie 700, con aplanado |  | 0 | 0 | 0 | 0%
| de 3 cms. de espesor de mezcla cemento arena 1:5, |  | 0 | 0 | 0 | 0%
| acabado fino, incluye: soportería, andamios, |  | 0 | 0 | 0 | 0%
| materiales, acarreos, cortes, desperdicos, mano de |  | 0 | 0 | 0 | 0%
| obra, equipo y herramienta. |  | 0 | 0 | 0 | 0%
RTZ15 | Relleno de 15 cm.de espesor promedio, de tezontle en | M2 | 19.2 | 97.93 | 1880.26 | 0.0009%
| azotea, incluye: materiales, acareos, elevación, mano |  | 0 | 0 | 0 | 0%
| de obra, equipo y herramienta. |  | 0 | 0 | 0 | 0%
FCS06 | Firme de 6 cm. de concreto F'c=150 kg/cm2, acabado | M2 | 19.2 | 229.04 | 4397.57 | 0.0021%
| común, incluye: materiales, acarreos, preparación de |  | 0 | 0 | 0 | 0%
| la superficie, nivelación, cimbrado, colado, mano de |  | 0 | 0 | 0 | 0%
| obra, equipo y herramienta. |  | 0 | 0 | 0 | 0%
IMPJVAP | Impermeabilización de jardineras a base de una | M2 | 38.4 | 186.85 | 7175.04 | 0.0035%
| aplicación de hidroprimer y una de vaportite 550 a |  | 0 | 0 | 0 | 0%
| razon de 1 lt/m2, incluye: preparación de la superficie, |  | 0 | 0 | 0 | 0%
| mano de obra, equipo y herramienta. |  | 0 | 0 | 0 | 0%
RTZ10 | Relleno de 10 cm.de espesor promedio, de tezontle en | M2 | 71.12 | 65.29 | 4643.42 | 0.0023%
| azotea, incluye: materiales, acareos, elevación, mano |  | 0 | 0 | 0 | 0%
| de obra, equipo y herramienta. |  | 0 | 0 | 0 | 0%
ENT4118 | Entortado de 4 cm. de espesor a base de mezcla | M2 | 71.12 | 155.37 | 11049.91 | 0.0054%
| cemento-cal-arena en proporción 1:1:8, incluye: trazo, |  | 0 | 0 | 0 | 0%
| nivelacion, acarreos, elevación, mano de obra, equipo |  | 0 | 0 | 0 | 0%
| y herramienta. |  | 0 | 0 | 0 | 0%
CHAF15 | Chaflan de 15 cm. de mezcla cemento-arena 1:5, | M | 46 | 139.38 | 6411.48 | 0.0031%
| incluye: materiales, acarreos, mano de obra, equipo y |  | 0 | 0 | 0 | 0%
| herramienta |  | 0 | 0 | 0 | 0%
IMPMIP4 | Impermeabilización a base de una impregnación de | M2 | 294.64 | 356.38 | 105003.8 | 0.0521%
| hidroprimer, y festermip de 4 mm acabado terracota, |  | 0 | 0 | 0 | 0%
| incluye: materiales, acareos, elevación, cortes, |  | 0 | 0 | 0 | 0%
| desperdicios, traslapes, mano de obra. equipo y |  | 0 | 0 | 0 | 0%
| herramienta. |  | 0 | 0 | 0 | 0%
PANELF | Panel foarmular de 1 1/2" de espesor sobre cubierta de | M2 | 200 | 267.57 | 53514 | 0.0265%
| madera, incluye: matereiales, acarreos, cortes, fijación, |  | 0 | 0 | 0 | 0%
| mano de obra, equipo y herramienta. |  | 0 | 0 | 0 | 0%
ENTCMP | Entortado en cubiertas de 4 cms. de espesor, con | M2 | 200 | 205.46 | 41092 | 0.0204%
| mezcla de cemento arena 1:5, armado con malla |  | 0 | 0 | 0 | 0%
| electrosoldada 6x6-10/10, incluye: materiales, |  | 0 | 0 | 0 | 0%
| acarreos, colocación, fijación, mano de obra, equipo y |  | 0 | 0 | 0 | 0%
| herramienta. |  | 0 | 0 | 0 | 0%
TEJAM | Teja de barro mayorquina de 20x40 cm. asentada con | M2 | 200 | 612.08 | 122416 | 0.0608%
| mortero cemento arena 1:4, incluye: trazo, materiales, |  | 0 | 0 | 0 | 0%
| acareos, cortes, desperdicios, mano de obra, equipo y |  | 0 | 0 | 0 | 0%
| herramienta. |  | 0 | 0 | 0 | 0%
ANGFPL | Angulo de fierro de 1/4"x3" en perimetro de cubiertas | M | 72.28 | 276.96 | 20018.67 | 0.0099%
| de madera, incluye: materiales, acarreos, cortes, |  | 0 | 0 | 0 | 0%
| soldadura, mano de obra, equipo y herramienta. |  | 0 | 0 | 0 | 0%
CBTPL | Losa de concreto para cubierta de lavabo de 0.80x0.50 | PZA | 6 | 1394.46 | 8366.76 | 0.0041%
| m, con perforación para recibir lavabo ovalin, incluye: |  | 0 | 0 | 0 | 0%
| materiales, mano de obra, equipo y herramienta. |  | 0 | 0 | 0 | 0%
CACES | Acarreo en carretilla de material producto de la | M3/E | 126 | 98.04 | 12353.04 | 0.0061%
| excavación y/o demolición estaciones subsecuentes |  | 0 | 0 | 0 | 0%
| de 20 m, incluye: mano de obra y herramienta. |  | 0 | 0 | 0 | 0%
CACES2 | Acareo de materiales al sitio de su utilizacion | M3 | 186 | 128.24 | 23852.64 | 0.0118%
| (cemento, arena, grava, varilla, etc.) |  | 0 | 0 | 0 | 0%
HUELLASC | Huellas de 0.30 0.50 m. de concreto y color para | PZA | 23 | 544.86 | 12531.78 | 0.0062%
| cemento acabado martelinado, incluye: materiales, |  | 0 | 0 | 0 | 0%
| mano de obra, equipo y herramienta. |  | 0 | 0 | 0 | 0%
VMP1020 | Suministro y colocación de viga de madera de pino con | M | 199 | 889.27 | 176964.73 | 0.0878%
| una sección de 10 x 20 cm. Incluye: tornilleria, |  | 0 | 0 | 0 | 0%
| material, mano de obra, equipo, herramienta y todo lo |  | 0 | 0 | 0 | 0%
| necesario para su correcta colocación. |  | 0 | 0 | 0 | 0%
PMP2020 | Suministro y colocación de postes de madera de pino, | PZA | 38 | 3828.28 | 145474.64 | 0.0722%
| con una longitud de 2.40 m. y una sección de 20 x 20 |  | 0 | 0 | 0 | 0%
| cm. Incluye: tornilleria, material, mano de obra, equipo, |  | 0 | 0 | 0 | 0%
| herramienta y todo lo necesario para su correcta |  | 0 | 0 | 0 | 0%
| colocación. |  | 0 | 0 | 0 | 0%
GMP2020 | Suministro y colocación de gualdra de madera de pino | M | 156.5 | 1438.3 | 225093.95 | 0.1118%
| de 20X20 cm. para cerramiento, incluye: materiales, |  | 0 | 0 | 0 | 0%
| fijación, mano de obra, equipo y herramienta. |  | 0 | 0 | 0 | 0%
TMADE | Cubierta de duela de oyamel de 19 mm. acabado con | M2 | 200 | 1645.85 | 329170 | 0.1634%
| barniz, incluye: materiales, fijación, mano de obra, |  | 0 | 0 | 0 | 0%
| equipo y herramienta. |  | 0 | 0 | 0 | 0%
PCCC | Piso de 6 cms. de espesor de concreto de F'c= 150 | M2 | 118.97 | 522.11 | 62115.43 | 0.0308%
| kg/cm2, con colorante integral S.M.A., acabado |  | 0 | 0 | 0 | 0%
| martelinado, incluye: materiales, mano de obra, equipo |  | 0 | 0 | 0 | 0%
| y herramienta. |  | 0 | 0 | 0 | 0%
PISOLSMA | Piso de loseta interceramic segun muestra aprobada | M2 | 38.46 | 574.86 | 22109.12 | 0.0109%
| en obra, incluye: materiales, acarreos, cortes, |  | 0 | 0 | 0 | 0%
| desperdicios, mano de obra, equipo y herramienta |  | 0 | 0 | 0 | 0%
PLCIC50 | Piso de loseta ceramica Interceramic de 50 x 50 cms. | M2 | 24 | 668.12 | 16034.88 | 0.0079%
| S.M.A., incluye: materiales, acarreos, pegazulejo, |  | 0 | 0 | 0 | 0%
| desperdicios, mano de obra, equipo y herramienta. |  | 0 | 0 | 0 | 0%
MARGAPP056 | Mármol nacional travertino fiorito de 2 cm acabado | M2 | 128.4 | 1184.43 | 152080.81 | 0.0755%
| pulido y brillado según despiece de proyecto en pisos, |  | 0 | 0 | 0 | 0%
| asentado con mortero cemento arena 1:4, incluye: |  | 0 | 0 | 0 | 0%
| materiales, acarreos, cortes, desperdicios, mano de |  | 0 | 0 | 0 | 0%
| obra, equipo y herramienta. |  | 0 | 0 | 0 | 0%
L.JAVA-C | Lambrin de loseta Porcelanite Java de 20x30 cm. con | M2 | 54.5 | 735.04 | 40059.68 | 0.0198%
| dos lineas de listelo esmeralda e inserto, incluye: |  | 0 | 0 | 0 | 0%
| materiales, acarreso, cortes, desperdicios, pegazulejo, |  | 0 | 0 | 0 | 0%
| mano de obra, equipo y herramienta. |  | 0 | 0 | 0 | 0%
APLYD | Aplicación de un capa de yeso sobre muros | M2 | 873.3 | 144.04 | 125790.13 | 0.0624%
| aplanados, incluye: materiales, mano de obra, equipo y |  | 0 | 0 | 0 | 0%
| herramienta. |  | 0 | 0 | 0 | 0%
LCG | Chapeo de cantera galarza enrazada con mezcla | M2 | 178 | 1143.53 | 203548.34 | 0.101%
| pobre cementada con agregado de cantera molida, |  | 0 | 0 | 0 | 0%
| incluye: materiales, cortes, desperdicios, mano de |  | 0 | 0 | 0 | 0%
| obra, equipo y herramienta. |  | 0 | 0 | 0 | 0%
LMTV | Lambrin de mármol travertino con medidas segun | M2 | 185.63 | 1146.95 | 212908.33 | 0.1057%
| despiece, incluye: materiales, cortes, desperdicios, |  | 0 | 0 | 0 | 0%
| mano de obra, equipo y herramienta. |  | 0 | 0 | 0 | 0%
BOQUILLAM | Boquilla de mármol travertino, incluye: materiales, | M | 22 | 419.12 | 9220.64 | 0.0045%
| cortes, desperdicios, mano de obra, equipo y |  | 0 | 0 | 0 | 0%
| herramienta. |  | 0 | 0 | 0 | 0%
APLYPF | Aplanado de yeso en plafond, con yeso-cemento, | M2 | 311.24 | 269.06 | 83742.23 | 0.0415%
| incluye: materiales, mano de obra, equipo y |  | 0 | 0 | 0 | 0%
| herramienta. |  | 0 | 0 | 0 | 0%
CBTAPLM | Cubierta para lavabo a base de placa de marmol de | PZA | 6 | 4872.83 | 29236.98 | 0.0145%
| acuerdo a proyecto, de 1.00x0.55, incluye: materiales, |  | 0 | 0 | 0 | 0%
| mano de obra, equipo y herramienta. |  | 0 | 0 | 0 | 0%
PVMVIN | Pintura vinilica en muros marca Comex Vinimex a dos | M2 | 1717.86 | 84.59 | 145313.78 | 0.0721%
| manos, incluye: aplicación de sellador, materiales, |  | 0 | 0 | 0 | 0%
| preparación de la superficie, mano de obra, equipo, |  | 0 | 0 | 0 | 0%
| herramienta y andamios. |  | 0 | 0 | 0 | 0%
PVPVIN | Pintura vinilica en plafones, marca Comex Vinimex a | M2 | 311.24 | 95.14 | 29611.37 | 0.0147%
| dos manos, incluye: aplicación de sellador, materiales, |  | 0 | 0 | 0 | 0%
| preparación de la superficie, mano de obra, equipo, |  | 0 | 0 | 0 | 0%
| herramienta y andamios. |  | 0 | 0 | 0 | 0%
FEM | Forrado de escalones con mármol travertino en huellas | PZA | 37 | 1214.44 | 44934.28 | 0.0223%
| y peraltes, junteado a hueaso acabado al acido, pulido |  | 0 | 0 | 0 | 0%
| y sin brillar |  | 0 | 0 | 0 | 0%
REJILLAI | Rejilla Irving de 3/16x1 1/4", incluye: materiales, cortes, | M2 | 2 | 2891.46 | 5782.92 | 0.0028%
| soldadura, mano de obra, equipo y herramienta. |  | 0 | 0 | 0 | 0%
BARANDAL1 | Barandal metalico de 0.90 m. de altura a base de | M | 6 | 2415.13 | 14490.78 | 0.0071%
| postes de ptr de 1x1 rojo, a cada 1 m. con pasamanos |  | 0 | 0 | 0 | 0%
| a base de solera de 1/4x1 (pulgadas), perfiles |  | 0 | 0 | 0 | 0%
| verticales de 0.60 m. de altura, a cada 0.14 m. de |  | 0 | 0 | 0 | 0%
| cuadrado de 1/2 (pulgadas), y 2 perfiles horizontales |  | 0 | 0 | 0 | 0%
| adicionales de solera de 1/4x1 (pulgadas), y 1 placa |  | 0 | 0 | 0 | 0%
| de anclaje de acero de 0.10 por 0.10 mts. de 3/8 de |  | 0 | 0 | 0 | 0%
| pulgada de espesor por cada poste con 2 taquetes de |  | 0 | 0 | 0 | 0%
| expansión de 3/8 de diámetro por cada placa. |  | 0 | 0 | 0 | 0%
| Complementado con los herrajes sigientes: 16 pzas |  | 0 | 0 | 0 | 0%
| de aro de cuadrado de 12 cms. Incluye: aplicación de |  | 0 | 0 | 0 | 0%
| primer anticorrosivo y acabado con pintura de esmalte, |  | 0 | 0 | 0 | 0%
| materiales, acarreos, cortes, desperdicios, aplicación |  | 0 | 0 | 0 | 0%
| de soldadura, esmerilado, fijación, mano de obra, |  | 0 | 0 | 0 | 0%
| equipo y herramienta |  | 0 | 0 | 0 | 0%
VENTM01 | Ventanas metalicas a base de solera, ángulo y perfiles | M2 | 84 | 3696.32 | 310490.88 | 0.1542%
| tubulares de acero de acuerdo a proyecto, incluye: |  | 0 | 0 | 0 | 0%
| materiales, acarreos, cortes, desperdicios, soldadura, |  | 0 | 0 | 0 | 0%
| esmerilado, emplastecido, aplicación de primer y |  | 0 | 0 | 0 | 0%
| pintura de esmalte, bisagras, jaladeras, herrajes, |  | 0 | 0 | 0 | 0%
| colocación, mano de obra, equipo y herramienta. |  | 0 | 0 | 0 | 0%
PTAACP | Puerta de acceso principal de 1.10x2.40 m., a base de | PZA | 2 | 15637.97 | 31275.94 | 0.0155%
| perfiles de acero, ángulo, solera y perfiles tubulares de |  | 0 | 0 | 0 | 0%
| acuerdo a proyecto, acbado con pintura de esmalte, |  | 0 | 0 | 0 | 0%
| incluye; suministro de materiales, acarreos, cortes, |  | 0 | 0 | 0 | 0%
| desperdicios, soldaura, emplastecido, bisagras, |  | 0 | 0 | 0 | 0%
| jaladera, cerradura, colocación, mano de obra, equipo |  | 0 | 0 | 0 | 0%
| y herramienta. |  | 0 | 0 | 0 | 0%
PTON02 | Portón de acceso a garage de 4.80x2.40 en dos hojas | PZA | 2 | 42225.35 | 84450.7 | 0.0419%
| plegadizas, a base deperfiles de acero, con sistema de |  | 0 | 0 | 0 | 0%
| apertura automático, acabado con pintura de esmalte, |  | 0 | 0 | 0 | 0%
| incluye: suministro de materiales, acarreos, cortes, |  | 0 | 0 | 0 | 0%
| desperdicios, soldadura, herrajes, colocación, mano de |  | 0 | 0 | 0 | 0%
| obra, equipo y herramienta. |  | 0 | 0 | 0 | 0%
PTAIC | Puerta de exterior metalica a base de perfiles de acero | PZA | 4 | 13277.2 | 53108.8 | 0.0263%
| segun diseño, acabado con pintura de esmalte, |  | 0 | 0 | 0 | 0%
| incluye: suministro de materiales, acarreos, cortes, |  | 0 | 0 | 0 | 0%
| desperdicios, soldadura, colocación, cerradura de |  | 0 | 0 | 0 | 0%
| seguridad, herrajes, mano de obra, equipo y |  | 0 | 0 | 0 | 0%
| herramienta. |  | 0 | 0 | 0 | 0%
FTECH | Frente de chimenea de acuerdo a proyecto, a base de | PZA | 1 | 15540.76 | 15540.76 | 0.0077%
| perfiles de acero, incluye: mano de obra, equipo y |  | 0 | 0 | 0 | 0%
| herramienta. |  | 0 | 0 | 0 | 0%
ESCC | Escalera de caracol para acceso a asotea a base de | PZA | 1 | 6686.4 | 6686.4 | 0.0033%
| perfiles de angulo y solera |  | 0 | 0 | 0 | 0%
CCH06 | Cristal claro de 6 mm. de espesor en ventanas y | M2 | 84 | 680.55 | 57166.2 | 0.0283%
| puertas metalicas residenciales, incluye: materiales, |  | 0 | 0 | 0 | 0%
| acarreos, cortes, desperdicios, colocación, sellado, |  | 0 | 0 | 0 | 0%
| andamios, mano de obra, equipo y herramienta. |  | 0 | 0 | 0 | 0%
ESPEJOB9 | Espejo de 0.80x0.80 m de 9 mm. de espesor con | M2 | 5 | 10547.21 | 52736.05 | 0.0261%
| cantos biselados y chapetones de bronce, incluye: |  | 0 | 0 | 0 | 0%
| suministro de materiales, acarreos, cortes, |  | 0 | 0 | 0 | 0%
| desperdicios, fijación, mano de obra, equipo y |  | 0 | 0 | 0 | 0%
| herramienta. |  | 0 | 0 | 0 | 0%
MMPBCT6 | Mampara y puertas para canceles de baño a base de | M2 | 23.14 | 4504.46 | 104233.2 | 0.0517%
| cristal templado de 6 mm. de espesor con cantos |  | 0 | 0 | 0 | 0%
| pulidos y herrajes de acero inoxidable, incluye: |  | 0 | 0 | 0 | 0%
| suministro de materiales, colocación, mano de obra, |  | 0 | 0 | 0 | 0%
| equipo y herramienta. |  | 0 | 0 | 0 | 0%
TRAGALUZ | Tragaluz de 1.40x1.50 m. con cristal templado de 6 | PZA | 1 | 5914.07 | 5914.07 | 0.0029%
| mm, sobre bastidor de perfiles tubulares, Incluye: |  | 0 | 0 | 0 | 0%
| materiales, fijación, sellado, mano de obra, equipo y |  | 0 | 0 | 0 | 0%
| herramienta. |  | 0 | 0 | 0 | 0%
PLAMRW | Piso de madera de duela laminada Ralph Wilson | M2 | 229.81 | 1256.09 | 288662.04 | 0.1433%
| modelo 2012, color maple, Incluye: suministro de |  | 0 | 0 | 0 | 0%
| materiales, acarreos, cortes, desperdicios, fijación, |  | 0 | 0 | 0 | 0%
| mano de obra, equipo y herramienta. |  | 0 | 0 | 0 | 0%
MLVBP11 | Mueble de lavabo con medidas promedio de | PZA | 5 | 19074.57 | 95372.85 | 0.0473%
| 1.20x0.55x0.85, con dos puertas abatibles, de acuerdo |  | 0 | 0 | 0 | 0%
| a proyecto a base de madera primavera, acabado |  | 0 | 0 | 0 | 0%
| barniz natural, incluye: suministro de materiales, |  | 0 | 0 | 0 | 0%
| acarreos, cortes, desperdiocios, herrajes, colocación, |  | 0 | 0 | 0 | 0%
| sellado, mano de obra, equipo y herramienta. |  | 0 | 0 | 0 | 0%
COCINA05 | Cocina de acuerdo a proyecto, compuesta de estufa, | PZA | 1 | 413888.92 | 413888.92 | 0.2055%
| horno, tarja, campara, mueble en escuadra y central, |  | 0 | 0 | 0 | 0%
| repizas, instalación y pruebas. |  | 0 | 0 | 0 | 0%
PMMP721 | Puerta de 0.7 m. por 2.1 m, entablerada con madera | PZA | 3 | 13988.61 | 41965.83 | 0.0208%
| de maple de 1a, de 3.8 cms. de espesor, y marco con |  | 0 | 0 | 0 | 0%
| madera de 2.54 cms. de espesor, para muro de 15 |  | 0 | 0 | 0 | 0%
| cms. acabado con barniz poliform, con cerradura, |  | 0 | 0 | 0 | 0%
| Incluye: materiales, acarreos, cortes, desperdicios, |  | 0 | 0 | 0 | 0%
| armado, chapa de madera en cantos, bisagras, mano |  | 0 | 0 | 0 | 0%
| de obra, equipo, herramienta y limpieza, |  | 0 | 0 | 0 | 0%
PMMP821 | Puerta de 0.8 m. por 2.1 m, entablerada con madera | PZA | 7 | 15166.06 | 106162.42 | 0.0527%
| de maple de 1a, de 3.8 cms. de espesor, y marco con |  | 0 | 0 | 0 | 0%
| madera de 2.54 cms. de espesor, para muro de 15 |  | 0 | 0 | 0 | 0%
| cms. acabado con barniz poliform, con cerradura |  | 0 | 0 | 0 | 0%
| modelo A52PD-TULIP-LBN de la marca Scovill, |  | 0 | 0 | 0 | 0%
| Incluye: materiales, acarreos, cortes, desperdicios, |  | 0 | 0 | 0 | 0%
| armado, chapa de madera en cantos, bisagras, mano |  | 0 | 0 | 0 | 0%
| de obra, equipo, herramienta y limpieza, |  | 0 | 0 | 0 | 0%
PMMP921 | Puerta de 0.9 m. por 2.1 m, entablerada con madera | PZA | 11 | 16060.77 | 176668.47 | 0.0877%
| de maple de 1a, de 3.8 cms. de espesor, y marco con |  | 0 | 0 | 0 | 0%
| madera de 2.54 cms. de espesor, para muro de 15 |  | 0 | 0 | 0 | 0%
| cms. acabado con barniz poliform, con cerradura |  | 0 | 0 | 0 | 0%
| modelo A52PD-TULIP-LBN de la marca Scovill, |  | 0 | 0 | 0 | 0%
| Incluye: materiales, acarreos, cortes, desperdicios, |  | 0 | 0 | 0 | 0%
| armado, chapa de madera en cantos, bisagras, mano |  | 0 | 0 | 0 | 0%
| de obra, equipo, herramienta y limpieza, |  | 0 | 0 | 0 | 0%
PTP821 | Puerta de tambor de 0.80x2.10 m. con triplay de pino | PZA | 2 | 4788.32 | 9576.64 | 0.0047%
| de 6 mm. y bastidor de madera de pino de primera con |  | 0 | 0 | 0 | 0%
| peinazos a cada 30 cm. en ambos sentidos, incluye: |  | 0 | 0 | 0 | 0%
| marco sencillo de madera de pino con chambranas, |  | 0 | 0 | 0 | 0%
| bisagras latonadas, cerradura, acabado barniz natural, |  | 0 | 0 | 0 | 0%
| materiales, acarreos, cortes, desperdicios, habilitado, |  | 0 | 0 | 0 | 0%
| fijación, mano de obra, equipo y herramienta. |  | 0 | 0 | 0 | 0%
REPDESP | Repisas para despensa de acuerdo a proyecto a base | PZA | 1 | 8278.61 | 8278.61 | 0.0041%
| de madera de pino de 1a y triplay de 6 mm, acabado |  | 0 | 0 | 0 | 0%
| con barniz natural, incluye: suministro de los |  | 0 | 0 | 0 | 0%
| materiales, mano de obra, equipo y herramienta. |  | 0 | 0 | 0 | 0%
REPCBCO | Repisas para closet de blancos de acuerdo a proyecto | PZA | 1 | 11089.53 | 11089.53 | 0.0055%
| a base de triplay y madera de pino de 1a. acabado con |  | 0 | 0 | 0 | 0%
| barniz natura, incluye: suministro de materiales, mano |  | 0 | 0 | 0 | 0%
| de obra, equipo y herramienta. |  | 0 | 0 | 0 | 0%
CLOS05 | Vestidor de recamara principal compuesto de dos | PZA | 1 | 87157.04 | 87157.04 | 0.0432%
| piezas de 4.00x2.40 m, sin puertas, a base de madera |  | 0 | 0 | 0 | 0%
| de pino de 1a. madera de maple y triplay de 6 mm. de |  | 0 | 0 | 0 | 0%
| maple, acabado con barniz, incluye: suministro de |  | 0 | 0 | 0 | 0%
| materiales, acarreos, cortes, desperdicios, mano de |  | 0 | 0 | 0 | 0%
| obra, equipo y herramienta. |  | 0 | 0 | 0 | 0%
CLOS06 | Closet de 3.2 m. por 2.4 m, de altura y 0.6 m. de | PZA | 2 | 50609.62 | 101219.24 | 0.0502%
| ancho, tres puertas corredizas, 3 cajones, 5 |  | 0 | 0 | 0 | 0%
| entrepaños, fabricados a base de tambor de triplay de |  | 0 | 0 | 0 | 0%
| maple de 6 mm. de 1a, con peinazos de 32x32 mm de |  | 0 | 0 | 0 | 0%
| madera de pino de 1a, a cada 30 cms.en ambos |  | 0 | 0 | 0 | 0%
| sentidos, acabado con barniz poliform, Incluye: |  | 0 | 0 | 0 | 0%
| materiales, acarreos, cortes, desperdicios, armado, |  | 0 | 0 | 0 | 0%
| chapa de madera en cantos, riel, carretillas, herrajes, |  | 0 | 0 | 0 | 0%
| mano de obra, equipo, herramienta y limpieza, |  | 0 | 0 | 0 | 0%
CLOSETPE2424 | Closet de 2.4 m. por 2.4 m, de altura y 0.65 m. de | PZA | 1 | 11842.02 | 11842.02 | 0.0058%
| ancho, dos puertas corredizas, con bastidor a base |  | 0 | 0 | 0 | 0%
| peinazos de 32x32 mm de madera de pino de 1a, a |  | 0 | 0 | 0 | 0%
| cada 30 cms., en ambos sentidos, forradas con triplay |  | 0 | 0 | 0 | 0%
| de pino de 6 mm, por ambas caras, con, 4 |  | 0 | 0 | 0 | 0%
| entrepaños, fabricados a base de triplay de pino de 1a. |  | 0 | 0 | 0 | 0%
| de 16 mm, acabado con barniz natural, Incluye: |  | 0 | 0 | 0 | 0%
| materiales, acarreos, cortes, desperdicios, armado, |  | 0 | 0 | 0 | 0%
| riel, carretillas, herrajes, mano de obra, equipo, |  | 0 | 0 | 0 | 0%
| herramienta y limpieza, |  | 0 | 0 | 0 | 0%
SALHSF10 | Salida hidrosanitaria para fregadero con tuberia de | SAL | 2 | 6159.32 | 12318.64 | 0.0061%
| cobre de 13 mm. con un desarrollo de 6 m, y desague |  | 0 | 0 | 0 | 0%
| con tuberia de fofo tisa tar de 2", con un desarrollo de |  | 0 | 0 | 0 | 0%
| 6 m. incluye: materiales, mano de obra, equipo y |  | 0 | 0 | 0 | 0%
| herramienta. |  | 0 | 0 | 0 | 0%
SALHSR10 | Salida hidrosanitaria para regadera con tubería de | SAL | 4 | 9900.43 | 39601.72 | 0.0196%
| cobre de 13, 25, 51 mm, y tubería de fofo de 4", |  | 0 | 0 | 0 | 0%
| incluye: coladera de helvex mod.24, mano de obra, |  | 0 | 0 | 0 | 0%
| instalación y pruebas. |  | 0 | 0 | 0 | 0%
SALHSLD10 | Salida hidrosanitaria para lavadero con tuberia de | SAL | 1 | 5475.61 | 5475.61 | 0.0027%
| cobre de 13 mm. con un desarrollo de 6 m, y desague |  | 0 | 0 | 0 | 0%
| con tuberia de fofo tisa tar de 2", con un desarrollo de |  | 0 | 0 | 0 | 0%
| 6 m. incluye: materiales, mano de obra, equipo y |  | 0 | 0 | 0 | 0%
| herramienta. |  | 0 | 0 | 0 | 0%
SALHSW13 | Salida hidrosanitaria para w.c. de tanque bajo con | SAL | 6 | 7894.19 | 47365.14 | 0.0235%
| tuberia de cobre, fo.fo. y PVC para ventila, incluye: |  | 0 | 0 | 0 | 0%
| materiales, instalación, mano de obra, pruebas, equipo |  | 0 | 0 | 0 | 0%
| y herramienta. |  | 0 | 0 | 0 | 0%
SALHSL18 | Salida hidrosanitaria para lavabo, con tuberia de cobre, | SAL | 6 | 7945.5 | 47673 | 0.0236%
| fo.fo. y PVC para ventila, incluye: materiales, |  | 0 | 0 | 0 | 0%
| instalación, mano de obra, pruebas, equipo y |  | 0 | 0 | 0 | 0%
| herramienta. |  | 0 | 0 | 0 | 0%
SALHST10 | Salida hidrosanitaria para tina, con tuberia de cobre y | SAL | 1 | 7843.46 | 7843.46 | 0.0038%
| fo.fo., para ventila, incluye: materiales, instalación, |  | 0 | 0 | 0 | 0%
| mano de obra, pruebas, equipo y herramienta. |  | 0 | 0 | 0 | 0%
SALHSLD14 | Salida hidrosanitaria para lavadora con tuberia de | SAL | 2 | 5960.28 | 11920.56 | 0.0059%
| cobre de 13 mm. con un desarrollo de 6 m, y desague |  | 0 | 0 | 0 | 0%
| con tuberia de fofo tisa tar de 2", con un desarrollo de |  | 0 | 0 | 0 | 0%
| 6 m. incluye: materiales, mano de obra, equipo y |  | 0 | 0 | 0 | 0%
| herramienta. |  | 0 | 0 | 0 | 0%
SALHLLJ10 | Salida hidráulica para llave de jardin a base de tubería | SAL | 6 | 1948.45 | 11690.7 | 0.0058%
| de cobre de 13 mm., incluye: suministro de materiales, |  | 0 | 0 | 0 | 0%
| instalación, mano de obra, equipo y herramienta. |  | 0 | 0 | 0 | 0%
SALHRF10 | Salida hidráulica para refrigerador a base de tuberia de | SAL | 2 | 1414.73 | 2829.46 | 0.0014%
| cobre de 13 mm, incluye: suministro de materiales, |  | 0 | 0 | 0 | 0%
| conexión, pruebas, mano de obra, equipo y |  | 0 | 0 | 0 | 0%
| herramienta. |  | 0 | 0 | 0 | 0%
ALIMHC04 | Línea hidráulica de llanado del cuadro de medidos a la | PZA | 1 | 4541.68 | 4541.68 | 0.0022%
| cisterna con tubería de cobre de 13 mm. de diámetro, |  | 0 | 0 | 0 | 0%
| incluye: 12 m. de tubo, 6 codos, 4 conectores cuerda |  | 0 | 0 | 0 | 0%
| interior, 1 tee, 1 tuerca unión soldable, 1 llave |  | 0 | 0 | 0 | 0%
| compuerta, una llave de jardin, 1 valvula para flotador, |  | 0 | 0 | 0 | 0%
| y flotador, materiales, mano de obra, equipo y |  | 0 | 0 | 0 | 0%
| herramienta. |  | 0 | 0 | 0 | 0%
ALIMHB06 | Línea hidráulica de succión de 1 1/2" y llenado a tinaco | PZA | 1 | 8392.28 | 8392.28 | 0.0041%
| con tubería de cobre de 1", incluye: 1 codo 90°x1", 1 |  | 0 | 0 | 0 | 0%
| codo 90°x1 1/2", 1 codo 45°x1", 1 yee 1", 1 reducción |  | 0 | 0 | 0 | 0%
| bushing de 1"x3/4", 1 válvula compuerta de 3/4", 1 |  | 0 | 0 | 0 | 0%
| tapón macho de 3/4", 1 válvula check pichancha de 1 |  | 0 | 0 | 0 | 0%
| 1/2", 1 tuerca unión soldable de 1 1/2" y 13 m. de |  | 0 | 0 | 0 | 0%
| tubería de 1" y 5 m. de tubería de 1 1/2", mano de |  | 0 | 0 | 0 | 0%
| obra, instalación y pruebas. |  | 0 | 0 | 0 | 0%
ALIMHT05 | Línea de descarga desde el tinaco al calentador y a la | SAL | 4 | 14105.09 | 56420.36 | 0.028%
| zona de baños, con tubería de cobre de 1 1/2, 1", 3/4" |  | 0 | 0 | 0 | 0%
| y 1/2" de diámetro, incluye: 1 conector cuerda exterior |  | 0 | 0 | 0 | 0%
| de 1 1/2", 2 conector cuerda interior de 1", 2 reducción |  | 0 | 0 | 0 | 0%
| de 1 1/2"x1", 2 reducción de 1"x3/4", 2 reducción de |  | 0 | 0 | 0 | 0%
| 1"x1/2", 2 reducción de 3/4"x1/2", 2 tee de 1 1/2", 2 |  | 0 | 0 | 0 | 0%
| tee de 1", 2 tee de 3/4", 2 válvula fig. 702 de 1 1/2", 1 |  | 0 | 0 | 0 | 0%
| válvula de 1", 2 codo de 90°x1 1/2", 4 codos de 1", 4 |  | 0 | 0 | 0 | 0%
| codo de 90°x3/4", 2 codos de 90°x1/2", 1 tuerca unión |  | 0 | 0 | 0 | 0%
| de 1 1/2", 2 tuerca unión de 1", 6 m. de tubo de 1 1/2", |  | 0 | 0 | 0 | 0%
| 10 m. de tubo de 1", 10 m. de tubo de 3/4" y 6 m. de |  | 0 | 0 | 0 | 0%
| tubo de 1/2", incluye: mano de obra, instalación y |  | 0 | 0 | 0 | 0%
| pruebas. |  | 0 | 0 | 0 | 0%
CH-4954 | Coladera de pretil para azotea marca Helvex, modelo | PZA | 2 | 2103.53 | 4207.06 | 0.002%
| 4954, con rosca para tubo de 4" de diámetro, marca |  | 0 | 0 | 0 | 0%
| Helvex, incluye: instalación y pruebas. |  | 0 | 0 | 0 | 0%
CH-24 | Coladera para piso económica marca Helvex, mod. 24, | PZA | 6 | 1160.22 | 6961.32 | 0.0034%
| de una boca, incluye: instalación y pruebas |  | 0 | 0 | 0 | 0%
BJDFF412 | Suministro e instalación de bajada de aguas pluviales, | PZA | 2 | 15257.32 | 30514.64 | 0.0151%
| con un desarrollo de 12 m. a base de tubos de fierro |  | 0 | 0 | 0 | 0%
| fundido de 1.50 m. con campana, de 100 mm. de |  | 0 | 0 | 0 | 0%
| diámetro, de la marca Tisa o similar, incluye: 2 codos |  | 0 | 0 | 0 | 0%
| de 90° y 2 codos de 45°, todo los materiales |  | 0 | 0 | 0 | 0%
| necesarios, acarreos hasta el sitio de su utilización, |  | 0 | 0 | 0 | 0%
| cortes, desperdicios, mano de obra, equipo y |  | 0 | 0 | 0 | 0%
| herramienta. |  | 0 | 0 | 0 | 0%
CANAL1 | Canal en piso de regadera, recubierto con lamina de | PZA | 3 | 1334.1 | 4002.3 | 0.0019%
| plomo, incluye: materiales, mano de obra, equipo y |  | 0 | 0 | 0 | 0%
| herramienta. |  | 0 | 0 | 0 | 0%
RS4610 | Registro de 0.40x0.60x1.00 m. de muros de tabique | PZA | 11 | 2889.91 | 31789.01 | 0.0157%
| rojo recocido, asentado con mezcla cemento arena |  | 0 | 0 | 0 | 0%
| 1:5, con aplanado pulido en el interior, con tapa de 5 |  | 0 | 0 | 0 | 0%
| cm. de espesor de concreto de F'c=150 kg/cm2, con |  | 0 | 0 | 0 | 0%
| marco y contramarco comercial, piso de 8 cm. de |  | 0 | 0 | 0 | 0%
| espesor de concreto de F'c=150 kg/cm2, incluye: |  | 0 | 0 | 0 | 0%
| materiales, acarreos, excavación, mano de obra, |  | 0 | 0 | 0 | 0%
| equipo y herramienta. |  | 0 | 0 | 0 | 0%
TUS150 | Tubo de PVC sanitario, de 150 mm. de diámetro, | M | 46 | 265.7 | 12222.2 | 0.006%
| incluye: materiales, acarreos, cortes, desperdicios, |  | 0 | 0 | 0 | 0%
| mano de obra, pruebas, equipo y herramienta. |  | 0 | 0 | 0 | 0%
WCKAISSER | Suministro e instalación de inodoro de tanque bajo, | PZA | 5 | 14051.08 | 70255.4 | 0.0348%
| modelo Kaisser, de la marca American Standard, color |  | 0 | 0 | 0 | 0%
| blanco, con asiento modelo M-335, incluye: junta de |  | 0 | 0 | 0 | 0%
| cera, taquetes de plomo, pijas cadminizadas, |  | 0 | 0 | 0 | 0%
| manguera y llave de control angular, acarreo hasta el |  | 0 | 0 | 0 | 0%
| sitio de su utilización, instalación, mano de obra, |  | 0 | 0 | 0 | 0%
| equipo y herramienta. |  | 0 | 0 | 0 | 0%
ISI05 | Inodoro Ideal Standard modelo Cadet, color blanco, | PZA | 1 | 3873.98 | 3873.98 | 0.0019%
| incluye: materiales, mano de obra, instalación y |  | 0 | 0 | 0 | 0%
| pruebas. |  | 0 | 0 | 0 | 0%
HV400C | Regadera modelo Antiqua H-400 cromo, Helvex, | PZA | 3 | 1158.9 | 3476.7 | 0.0017%
| incluye: materiales, mano de obra, equipo y |  | 0 | 0 | 0 | 0%
| herramienta. |  | 0 | 0 | 0 | 0%
HV200 | Regadera económica H-200 Helvex, incluye: | PZA | 1 | 1234.49 | 1234.49 | 0.0006%
| materiales, mano de obra, equipo y herramienta. |  | 0 | 0 | 0 | 0%
ACCH | Juego de accesorios Helvex, línea antica, para baño, | JGO | 4 | 11595.96 | 46383.84 | 0.023%
| Incluye: materiales, mano de obra, equipo y |  | 0 | 0 | 0 | 0%
| herramienta. |  | 0 | 0 | 0 | 0%
ACCH1/2 | Juego de accesorios Helvex, línea antica, para 1/2 | JGO | 2 | 8982.84 | 17965.68 | 0.0089%
| baño, Incluye: materiales, mano de obra, equipo y |  | 0 | 0 | 0 | 0%
| herramienta. |  | 0 | 0 | 0 | 0%
ACCP | Juego de accesorios de porcelana para baño, incluye: | JGO | 1 | 1271.46 | 1271.46 | 0.0006%
| mano de obra, equipo y herramienta. |  | 0 | 0 | 0 | 0%
LAVAG | Lavadero de granito con pileta, incluye, contra y cespol | PZA | 1 | 2145.6 | 2145.6 | 0.001%
| de pvc |  | 0 | 0 | 0 | 0%
LAVRG | Suministro e instalación de lavabo, modelo Redondo | PZA | 5 | 10657.09 | 53285.45 | 0.0264%
| grande, de la marca American Standard, color blanco, |  | 0 | 0 | 0 | 0%
| con cespol modelo helvex, con llave modelo sable |  | 0 | 0 | 0 | 0%
| E-96, incluye: mangueras y llaves de control angular, |  | 0 | 0 | 0 | 0%
| acarreo hasta el sitio de su utilización, instalación, |  | 0 | 0 | 0 | 0%
| mano de obra, equipo y herramienta. |  | 0 | 0 | 0 | 0%
LAVHAB | Suministro e instalación de lavabo, modelo Habitat, de | PZA | 1 | 1805.59 | 1805.59 | 0.0008%
| la marca American Standard, color blanco, con cespol |  | 0 | 0 | 0 | 0%
| modelo pvc, con llave modelo urrea 4046, incluye: |  | 0 | 0 | 0 | 0%
| mangueras y llaves de control angular, acarreo hasta |  | 0 | 0 | 0 | 0%
| el sitio de su utilización, instalación, mano de obra, |  | 0 | 0 | 0 | 0%
| equipo y herramienta. |  | 0 | 0 | 0 | 0%
TBALI | Tina Bali Diamante de 1.51 de diámetro por 0.48 con | PZA | 1 | 20848.92 | 20848.92 | 0.0103%
| hidromasaje de la marca Aqua Spa, incluye: |  | 0 | 0 | 0 | 0%
| instalación, conexión, cama de arena, pruebas, equipo |  | 0 | 0 | 0 | 0%
| y herramienta. |  | 0 | 0 | 0 | 0%
TINACO3C1100 | Suministro e instalación de tinaco de polietineno | PZA | 2 | 3049.49 | 6098.98 | 0.003%
| tricapa de 1100 lts de la marca Rotoplas, incluy: |  | 0 | 0 | 0 | 0%
| materiales, acarreos, elevación, mano de obra, equipo |  | 0 | 0 | 0 | 0%
| y herramienta. |  | 0 | 0 | 0 | 0%
ISG30 | Calentador automático G-30, marca Calorex, incluye: | PZA | 1 | 8231.06 | 8231.06 | 0.004%
| mano de obra, instalación y pruebas. |  | 0 | 0 | 0 | 0%
ISG60 | Calentador automático G-60, marca Calorex, incluye: | PZA | 1 | 12226.74 | 12226.74 | 0.006%
| mano de obra, instalación y pruebas. |  | 0 | 0 | 0 | 0%
MTOB1HP | Suministro e instalación de bomba de superficie tipo | PZA | 1 | 6290.16 | 6290.16 | 0.0031%
| periférica normal, modelo PKm 80 de 1 hp. de la |  | 0 | 0 | 0 | 0%
| marca Pedrollo, incluye: electronivels, acarreos, fletes, |  | 0 | 0 | 0 | 0%
| instalación, conexión, pruebas, mano de obra, equipo |  | 0 | 0 | 0 | 0%
| y herramienta, |  | 0 | 0 | 0 | 0%
VALVEA | Válvula eliminadora de aire de 13 mm, Incluye: | PZA | 1 | 6554.1 | 6554.1 | 0.0032%
| suministro, conexión, pruebas, mano de obra, equipo y |  | 0 | 0 | 0 | 0%
| herramienta. |  | 0 | 0 | 0 | 0%
SALPP07 | Salida eléctrica para alumbrado a base de tubo conduit | SAL | 149 | 915.61 | 136425.89 | 0.0677%
| PVC pesado de 13 y 19 mm., con un desarrollo de 7 |  | 0 | 0 | 0 | 0%
| m, con cable thw cal. 12 y 10, de la marca Condumex, |  | 0 | 0 | 0 | 0%
| con una caja cuadrada de pvc de 13 mm, una de 19 |  | 0 | 0 | 0 | 0%
| mm y una caja chalupa de pvc, incluye: un codo, dos |  | 0 | 0 | 0 | 0%
| conectores pvc pesado de 13 mm y 2 de 19 mm, un |  | 0 | 0 | 0 | 0%
| soquet de baquelita, apagador y placa de una unidad. |  | 0 | 0 | 0 | 0%
SALPPC09 | Salida eléctrica para contacto a base de tubo conduit | SAL | 56 | 1067.17 | 59761.52 | 0.0296%
| PVC pesado de 13 y 19 mm., con un desarrollo de 9 |  | 0 | 0 | 0 | 0%
| m, con cable thw cal. 12, 10 y 14 desnudo, de la marca |  | 0 | 0 | 0 | 0%
| Condumex, con una caja cuadrada de pvc de 13 mm, |  | 0 | 0 | 0 | 0%
| una de 19 mm y una caja chalupa de pvc, incluye: un |  | 0 | 0 | 0 | 0%
| codo, dos conectores pvc pesado de 13 mm y 2 de 19 |  | 0 | 0 | 0 | 0%
| mm, un contacto duplex polarizado y placa para |  | 0 | 0 | 0 | 0%
| contacto duplex. |  | 0 | 0 | 0 | 0%
SALTV | Salida de t.v. incluye: t uberia y cajas para conexiones | PZA | 6 | 1173.9 | 7043.4 | 0.0034%
| con tapa |  | 0 | 0 | 0 | 0%
SALTEL | Salida para telefonia, con tuberia de pvc, incluye: cajas | PZA | 8 | 1167.1 | 9336.8 | 0.0046%
| y tapas |  | 0 | 0 | 0 | 0%
RANURA | Ranura para alojar tubería conduit hasta de 3/4" de | M | 180 | 141.3 | 25434 | 0.0126%
| diámetro, en muros, incluye: resane con mortero |  | 0 | 0 | 0 | 0%
| cemento arena 1:5, mano de obra, equipo y |  | 0 | 0 | 0 | 0%
| herramienta. |  | 0 | 0 | 0 | 0%
TPVCP51 | Tubo conduit de PVC. pesado de 51 mm. de diámetro, | M | 24 | 83.82 | 2011.68 | 0.0009%
| incluye: materiales, acarreos, cortes, desperdicios, |  | 0 | 0 | 0 | 0%
| instalación, mano de obra, pruebas, equipo y |  | 0 | 0 | 0 | 0%
| herramienta. |  | 0 | 0 | 0 | 0%
CPVCP51 | Codo conduit pvc pesado de 51 mm. de diámetro, | PZA | 2 | 79.71 | 159.42 | 0%
| incluye: instalación, equipo y herramienta. |  | 0 | 0 | 0 | 0%
D4 | Suministro e instalación de cable de cobre desnudo | M | 30 | 54.84 | 1645.2 | 0.0008%
| cal. 4, incluye: materiales, instalación, puntas, mano de |  | 0 | 0 | 0 | 0%
| obra, pruebas, equipo y herramienta. |  | 0 | 0 | 0 | 0%
THWC2 | Suministro e instalación de cable thw cal. 2, de la | M | 90 | 76.74 | 6906.6 | 0.0034%
| marca Condumex, incluye: materiales, acarreos, |  | 0 | 0 | 0 | 0%
| instalación, puntas, pruebas, mano de obra, equipo y |  | 0 | 0 | 0 | 0%
| herramienta. |  | 0 | 0 | 0 | 0%
RET468 | Registro eléctrico de 0.6 x 0.4 m. de medidas interiores | PZA | 2 | 1930.27 | 3860.54 | 0.0019%
| y 0.8 m. de profundidad, a base de muros de tabique |  | 0 | 0 | 0 | 0%
| rojo recocido de 12 cms. de espesor, asentado con |  | 0 | 0 | 0 | 0%
| mezcla de cemento arena en proporción de 1:5, de 1 |  | 0 | 0 | 0 | 0%
| cm. de espesor, aplanado acabado pulido en interior, |  | 0 | 0 | 0 | 0%
| sobre base de tezontle de 10 cms. de espesor, con |  | 0 | 0 | 0 | 0%
| tapa de concreto de 6 cms.de espesor, de concreto |  | 0 | 0 | 0 | 0%
| hecho en obra de F'c= 250 kg/cm2, a base de marco y |  | 0 | 0 | 0 | 0%
| contramarco prefabricado de ángulo de fierro de 1/8 x |  | 0 | 0 | 0 | 0%
| 1 pulgada, Incluye: trazo, nivelación, excavación, |  | 0 | 0 | 0 | 0%
| todos los materiales necesarios, acarreos en carretilla |  | 0 | 0 | 0 | 0%
| a 10 mts., desperdicios, limpieza, mano de obra, |  | 0 | 0 | 0 | 0%
| equipo y herramienta. |  | 0 | 0 | 0 | 0%
VARILLACW | Varilla de cobre "copper well" de 13 mm. de diametro | PZA | 2 | 669 | 1338 | 0.0006%
INTS3100 | Interruptor de seguridad de 3x100 amp. incluye: | PZA | 1 | 4401.78 | 4401.78 | 0.0021%
| suministro, conexiones, pruebas, mano de obra, |  | 0 | 0 | 0 | 0%
| equipo y herramienta. |  | 0 | 0 | 0 | 0%
QO2 | Centro de carga tipo QO-2, con dos interruptores | PZA | 1 | 683.34 | 683.34 | 0.0003%
| termomagneticos de 1x20 Amp. incluye: suministro, |  | 0 | 0 | 0 | 0%
| conexión, pruebas, mano de obra, equipo y |  | 0 | 0 | 0 | 0%
| herramienta. |  | 0 | 0 | 0 | 0%
TAB032 | Suministro e instalación de tablero de alumbrado y | PZA | 1 | 12389.63 | 12389.63 | 0.0061%
| distribución tipo NQOD, de 20 pulgadas de ancho de |  | 0 | 0 | 0 | 0%
| la marca Square D, catálogo No. NQOD24-4AB11-S, |  | 0 | 0 | 0 | 0%
| trifásico con zapatas principales de 3F, 4H, 240 V, con |  | 0 | 0 | 0 | 0%
| espacios para 30 polos y capacidad máxima para 225 |  | 0 | 0 | 0 | 0%
| A. Incluye: fijación, conexión, balanceo de cargas, |  | 0 | 0 | 0 | 0%
| peinado e identificación de circuitos, pruebas, mano |  | 0 | 0 | 0 | 0%
| obra, equipo y herramienta. Con los siguientes |  | 0 | 0 | 0 | 0%
| interruptores termomagneticos derivados marco QO, |  | 0 | 0 | 0 | 0%
| 16 de 1x15 A 4 de 1x20 A 1 de 1x30 A (Tablero |  | 0 | 0 | 0 | 0%
| descontinuado) |  | 0 | 0 | 0 | 0%
LUCO1D/60 | Luminaria "Reflector" modelo 1D/60, de 1x13 W, de la | PZA | 38 | 1123.32 | 42686.16 | 0.0212%
| marca Construlita, incluye: materiales, mano de obra, |  | 0 | 0 | 0 | 0%
| equipo y herramienta. |  | 0 | 0 | 0 | 0%
LUCO66/80 | Luminaria "Domus" modelo 66/80, de 13 w, de la | PZA | 6 | 1048.84 | 6293.04 | 0.0031%
| marca Construlita, incluye: materiales, mano de obra, |  | 0 | 0 | 0 | 0%
| equipo y herramienta. |  | 0 | 0 | 0 | 0%
LUCO26/4X | Luminaria "Arbotante Eclipse Onix" modelo 26/4X, de | PZA | 20 | 1888.72 | 37774.4 | 0.0187%
| 50 w, de la marca Construlita, incluye: materiales, |  | 0 | 0 | 0 | 0%
| mano de obra, equipo y herramienta. |  | 0 | 0 | 0 | 0%
CANDIL | Candil de alabastro de diseño especial, Incluye: | PZA | 4 | 5408.89 | 21635.56 | 0.0107%
| suministro, conexión, mano de obra, equipo y |  | 0 | 0 | 0 | 0%
| herramienta. |  | 0 | 0 | 0 | 0%
LUCO76/65 | Luminaria "Mini Dado" modelo 76/65, de 50 W, de la | PZA | 25 | 359.01 | 8975.25 | 0.0044%
| marca Construlita, incluye: materiales, mano de obra, |  | 0 | 0 | 0 | 0%
| equipo y herramienta. |  | 0 | 0 | 0 | 0%
LUCO79/6H150 | Luminaria "HID Circular" modelo 79/6H-150 W, de la | PZA | 2 | 1330.42 | 2660.84 | 0.0013%
| marca Construlita, incluye: materiales, mano de obra, |  | 0 | 0 | 0 | 0%
| equipo y herramienta. (No incluye equipo) |  | 0 | 0 | 0 | 0%
LUCO28/4X | Luminaria "Arbotante Memphis" modelo 28/4X, de 50 | PZA | 12 | 1403.22 | 16838.64 | 0.0083%
| w, de la marca Construlita, incluye: materiales, mano |  | 0 | 0 | 0 | 0%
| de obra, equipo y herramienta. |  | 0 | 0 | 0 | 0%
TUCL13 | Tubo de cobre tipo "L" de 13 mm. de diámetro, incluye: | M | 36 | 171.09 | 6159.24 | 0.003%
| instalación, pruebas, mano de obra, equipo y |  | 0 | 0 | 0 | 0%
| herramienta. |  | 0 | 0 | 0 | 0%
CC9013 | Codo de cobre de 90°x13 mm. de diámetro, incluye: | PZA | 8 | 60.79 | 486.32 | 0.0002%
| instalación, pruebas, mano de obra, equipo y |  | 0 | 0 | 0 | 0%
| herramienta. |  | 0 | 0 | 0 | 0%
TUCL19 | Tubo de cobre tipo "L" de 19 mm. de diámetro, incluye: | M | 24 | 236.13 | 5667.12 | 0.0028%
| instalación, pruebas, mano de obra, equipo y |  | 0 | 0 | 0 | 0%
| herramienta. |  | 0 | 0 | 0 | 0%
CC9019 | Codo de cobre de 90°x19 mm. de diámetro, incluye: | PZA | 6 | 72.68 | 436.08 | 0.0002%
| instalación, pruebas, mano de obra, equipo y |  | 0 | 0 | 0 | 0%
| herramienta. |  | 0 | 0 | 0 | 0%
SALG | Salida para gas | SAL | 5 | 1393.53 | 6967.65 | 0.0034%
TA500 | Tanque de gas estacionario de 500 lt. incluye: mano | PZA | 1 | 11779.31 | 11779.31 | 0.0058%
| de obra, inctalación y pruebas. |  | 0 | 0 | 0 | 0%
RAD01 | Sistema de calefaccion radiante, para una área de 120 | LTE | 1 | 270313 | 270313 | 0.1342%
| m2 |  | 0 | 0 | 0 | 0%
TIERRA | Tierra vegetal preparada para jardinería, incluye: | M3 | 30 | 539.52 | 16185.6 | 0.008%
| suministro, acarreo, colocación, mano de obra, equipo |  | 0 | 0 | 0 | 0%
| y herramienta. |  | 0 | 0 | 0 | 0%
PASTO | Pasto alfombra con riego durante 15 días, incluye: | M2 | 300 | 98.52 | 29556 | 0.0146%
| acarreos, plantación, mano de obra, equipo y |  | 0 | 0 | 0 | 0%
| herramienta. |  | 0 | 0 | 0 | 0%
PLANTAS | Suministro y plantación de planatas varias para | LTE | 1 | 30323.35 | 30323.35 | 0.015%
| jardinera |  | 0 | 0 | 0 | 0%
LGRUESA | Limpieza gruesa durante la obra, incluye: mano de | M2 | 500 | 27.1 | 13550 | 0.0067%
| obra, equipo y herramienta. |  | 0 | 0 | 0 | 0%
CAMPL | Carga y acarreo de materiles producto de la limpieza | M3 | 50 | 443.17 | 22158.5 | 0.011%
| gruesa fuera de la obra, incluye: mano de obra, equipo |  | 0 | 0 | 0 | 0%
| y herramienta. |  | 0 | 0 | 0 | 0%
LFINA | Limpieza fina de la obra para entrega, incluye: | M2 | 500 | 36.03 | 18015 | 0.0089%
| materiales, mano de obra, equipo y herramienta. |  | 0 | 0 | 0 | 0%
F | NAVE INDUSTRIAL
DESCNI | Proyecto Nave Industrial de 1575 m2 con estructura | PZA | 1
| metalica, muros de block y lámina con cubierta de |  | 0 | 0 | 0 | 0%
| lamina engargolada |  | 0 | 0 | 0 | 0%
TZO1001 | Trazo y nivelacion con equipo topográfico, | M2 | 1716 | 9.69 | 16628.04 | 0.0082%
| estableciendo ejes de referencia y bancos de nivel, |  | 0 | 0 | 0 | 0%
| incluye: materiales, mano de obra, equipo y |  | 0 | 0 | 0 | 0%
| herramienta. (Mayor a 1000 m2) |  | 0 | 0 | 0 | 0%
DESPALME30 | Despalme de 30 cms. de espesor de capa vegetal a | M2 | 1716 | 40.37 | 69274.92 | 0.0344%
| maquina, Incluye: mano de obra, herramienta, equipo |  | 0 | 0 | 0 | 0%
| y todo lo necesario para su correcta ejecución. |  | 0 | 0 | 0 | 0%
EAE02IIA | Excavación a cielo abierto a máquina en material tipo | M3 | 1029.6 | 71.2 | 73307.52 | 0.0364%
| II-A, de 0.00 a -2.00 m, incluye: carga a camión, |  | 0 | 0 | 0 | 0%
| mano de obra, equipo y herramienta. |  | 0 | 0 | 0 | 0%
COMPMAQ | Compactación del terreno natural a maquina, incluye: | M2 | 1716 | 11.6 | 19905.6 | 0.0098%
| costo del equipo, mano de obra y herramienta |  | 0 | 0 | 0 | 0%
RETCV | Relleno con tepetate, compactado a máquina al 95% | M3 | 1544.4 | 303.76 | 469126.94 | 0.233%
| proctor, adicionando agua, para grandes volumenes, |  | 0 | 0 | 0 | 0%
| incluye: mano de obra, equipo y herramienta. |  | 0 | 0 | 0 | 0%
CEAFO | Acarreo en camión de material producto de la | M3 | 1544.4 | 281.07 | 434084.51 | 0.2156%
| excavación y/o demolición fuera de la obra, incluye: |  | 0 | 0 | 0 | 0%
| carga a maquina, equipo y herramienta. |  | 0 | 0 | 0 | 0%
ECE02IIA | Excavación de cepa a máquina en material tipo II-A, de | M3 | 338.2 | 88.95 | 30082.89 | 0.0149%
| 0.00 a -2.00 m, incluye: mano de obra, equipo y |  | 0 | 0 | 0 | 0%
| herramienta. |  | 0 | 0 | 0 | 0%
CMAFOV | Acarreo en camión de material producto de la | M3 | 89.46 | 390.68 | 34950.23 | 0.0173%
| excavación y/o demolición fuera de la obra, para |  | 0 | 0 | 0 | 0%
| volumenes mayores, incluye: carga manual, equipo y |  | 0 | 0 | 0 | 0%
| herramienta. |  | 0 | 0 | 0 | 0%
COMBAI | Afine, nivelación y compactación del fondo de la | M2 | 297.68 | 44.81 | 13339.04 | 0.0066%
| excavación con bailarina, incluye: materiales, mano de |  | 0 | 0 | 0 | 0%
| obra, equipo y herramienta. |  | 0 | 0 | 0 | 0%
PLANA5 | Plantilla de 5 cm, de espesor de concreto premezclado | M2 | 297.68 | 157.43 | 46863.76 | 0.0232%
| de F'c=100 kg/cm2, incluye: preparación de la |  | 0 | 0 | 0 | 0%
| superficie, nivelación, maestreado y colado, mano de |  | 0 | 0 | 0 | 0%
| obra, equipo y herramienta. |  | 0 | 0 | 0 | 0%
ACERC | Acero de refuerzo en cimentacion, de Fy=4200 | TON | 5.27 | 20936.13 | 110333.41 | 0.0548%
| kg/cm2, incluye: materiales, acarreos, cortes, |  | 0 | 0 | 0 | 0%
| desperdicios, habilitado, amarres, mano de obra, |  | 0 | 0 | 0 | 0%
| equipo y herramienta. |  | 0 | 0 | 0 | 0%
CIMCZ | Cimbra en zapatas de cimentación, acabado común, | M2 | 248.8 | 280.07 | 69681.42 | 0.0346%
| incluye: materiales, acarreos, cortes, habilitados, |  | 0 | 0 | 0 | 0%
| cimbrado descimbrado, mano de obra, equipo y |  | 0 | 0 | 0 | 0%
| herramienta |  | 0 | 0 | 0 | 0%
CCEB250 | Concreto premezclado en cimentación, clase "I" | M3 | 89.46 | 2622.8 | 234635.69 | 0.1165%
| estructural de F'c=250 kg/cm2, bombeado, incluye: |  | 0 | 0 | 0 | 0%
| revenimiento, superfluidizante, colado, vibrado, mano |  | 0 | 0 | 0 | 0%
| de obra, equipo y herramienta. |  | 0 | 0 | 0 | 0%
RETR | Relleno con tepetate, compactado con rodillo vibratorio | M3 | 248.75 | 439.21 | 109253.49 | 0.0542%
| al 90% proctor, adicionando agua, incluye: mano de |  | 0 | 0 | 0 | 0%
| obra, equipo y herramienta. |  | 0 | 0 | 0 | 0%
ANCLA38 | Ancla de acero A-36 de 1 1/2" x 1.00 m. de desarrollo | PZA | 108 | 371.96 | 40171.68 | 0.0199%
| con dos rondanas y una tuerca, incluye: materiales, |  | 0 | 0 | 0 | 0%
| mano de obra, equipo y herramienta. |  | 0 | 0 | 0 | 0%
IMPDM20 | Impermeabilización para desplante de muros hasta de | M | 176 | 61.06 | 10746.56 | 0.0053%
| 20 cm. de ancho a base de capas de imperfest E |  | 0 | 0 | 0 | 0%
| alternadas con polietileno 800, incluye, materiales, |  | 0 | 0 | 0 | 0%
| mano de obra, equipo y herramienta. |  | 0 | 0 | 0 | 0%
FCA2032 | Firme de 20 cm. de espesor, de concreto F'c=200 | M2 | 1536 | 969.95 | 1489843.2 | 0.7399%
| kg/cm2 acabado con llana metálica, armado con varilla |  | 0 | 0 | 0 | 0%
| del No.3 (3/8") a cada 20 cm. en ambos sentidos, dos |  | 0 | 0 | 0 | 0%
| parrillas, incluye: materiales, acarreos, preparación de |  | 0 | 0 | 0 | 0%
| la superficie, nivelación, cimbrado colado, mano de |  | 0 | 0 | 0 | 0%
| obra, equipo y herramienta. |  | 0 | 0 | 0 | 0%
MBA20 | Muro de 20 cm. de block de concreto de 20x20x40 cm. | M2 | 633.4 | 419.71 | 265844.31 | 0.132%
| asentado con mezcla cemento arena 1:5, acabado |  | 0 | 0 | 0 | 0%
| aparente, con refuerzos horizontales a base de |  | 0 | 0 | 0 | 0%
| escalerilla a cada 2 hiladas, incluye: materiales, |  | 0 | 0 | 0 | 0%
| acarreos, mano de obra, equipo y herramienta. |  | 0 | 0 | 0 | 0%
D202043 | Cadena de 20x20 cm. de concreto hecho en obra de | M | 352 | 404.7 | 142454.4 | 0.0707%
| F'c=200 kg/cm2, acabado común, armado con 4 |  | 0 | 0 | 0 | 0%
| varillas de 3/8" y estribos del No.2 a cada 20 cm., |  | 0 | 0 | 0 | 0%
| incluye: materiales, acarreos, cortes, desperdicios, |  | 0 | 0 | 0 | 0%
| traslapes, amarres, cimbrado, coldado, descimbrado, |  | 0 | 0 | 0 | 0%
| mano de obra, equipo y herramienta. |  | 0 | 0 | 0 | 0%
C202043 | Castillo de 20x20 cm. de concreto hecho en obra de | M | 243.69 | 358.47 | 87355.55 | 0.0433%
| F'c=200 kg/cm2, acabado común, armado con 4 |  | 0 | 0 | 0 | 0%
| varillas de 3/8" y estribos del No.2 a cada 20 cm., |  | 0 | 0 | 0 | 0%
| incluye: materiales, acarreos, cortes, desperdicios, |  | 0 | 0 | 0 | 0%
| traslapes, amarres, cimbrado, coldado, descimbrado, |  | 0 | 0 | 0 | 0%
| mano de obra, equipo y herramienta. |  | 0 | 0 | 0 | 0%
CH1515 | Castillo ahogado de 15x15 cm. de concreto hecho en | M | 487.38 | 98.13 | 47826.6 | 0.0237%
| obra de F'c=150 kg/cm2., con una varilla de 3/8", |  | 0 | 0 | 0 | 0%
| incluye: materiales, mano de obra, equipo y |  | 0 | 0 | 0 | 0%
| herramienta. |  | 0 | 0 | 0 | 0%
LFINAV | Limpieza fina de la obra para entrega, para volumenes | M2 | 1536 | 26.21 | 40258.56 | 0.0199%
| mayores, incluye: materiales, mano de obra, equipo y |  | 0 | 0 | 0 | 0%
| herramienta. |  | 0 | 0 | 0 | 0%
GROUTP | Asentamiento de placas metalicas de estructura a | M3 | 0.162 | 45494.7 | 7370.14 | 0.0036%
| base de festergrout M.N. no metalico, incluye: |  | 0 | 0 | 0 | 0%
| materiales, mano de obra, equipo y herramienta. |  | 0 | 0 | 0 | 0%
ESTPLAPV | Estructura metálica (placa a-36 pesada) para grandes | KG | 55256 | 40.73 | 2250576.88 | 1.118%
| volumenes, incluye: materiales, acarreos, cortes, trazo, |  | 0 | 0 | 0 | 0%
| habilitado, soldadura, aplicación de primer |  | 0 | 0 | 0 | 0%
| anticorrosivo, montaje, mano de obra, equipo y |  | 0 | 0 | 0 | 0%
| herramienta. |  | 0 | 0 | 0 | 0%
ESTCANALV | Estructura metálica (canal monten), para grandes | KG | 14373.6 | 40.9 | 587880.24 | 0.2919%
| volumenes, incluye: materiales, acarreos, cortes, trazo, |  | 0 | 0 | 0 | 0%
| habilitado, soldadura, aplicación de primer |  | 0 | 0 | 0 | 0%
| anticorrosivo, montaje, mano de obra, equipo y |  | 0 | 0 | 0 | 0%
| herramienta. |  | 0 | 0 | 0 | 0%
ESTCONT | Contraventeo para estructura a base de redondo de | KG | 559.36 | 72.27 | 40424.95 | 0.02%
| acero A-36 de 1/2" de diámetro con extremos |  | 0 | 0 | 0 | 0%
| rosacados, con tuerca de alta resistencia y ángulo de |  | 0 | 0 | 0 | 0%
| 3/8"x3"x3" en cada extremo, soldado a la estructura, |  | 0 | 0 | 0 | 0%
| incluye: aplicación de pintura primer, mano de obra, |  | 0 | 0 | 0 | 0%
| andamios, equipo y herramienta. |  | 0 | 0 | 0 | 0%
PEESTP | Pintura de esmalte 100 de la marca Comex, en | KG | 69669 | 6.03 | 420104.07 | 0.2086%
| estructura de perfiles pesados, aplicada con |  | 0 | 0 | 0 | 0%
| compresora, a dos manos, incluye: preparación de la |  | 0 | 0 | 0 | 0%
| superficie, materiales, mano de obra, equipo y |  | 0 | 0 | 0 | 0%
| herramienta. |  | 0 | 0 | 0 | 0%
CKR18 | Cubierta de nave, sistema de lámina KR-18, en calibre | M2 | 1228.8 | 454.56 | 558563.33 | 0.2774%
| 22, incluye: materiales, anclajes, elevación, fijación, |  | 0 | 0 | 0 | 0%
| engargolado, mano de obra, equipo y herramienta. |  | 0 | 0 | 0 | 0%
ACRIL1 | Lámina 100% acrilica para cubierta, incluye: | M2 | 307.2 | 857.6 | 263454.72 | 0.1308%
| materiales, acareos, elevación, fijación, sellado, mano |  | 0 | 0 | 0 | 0%
| de obra, equipo y heramienta. |  | 0 | 0 | 0 | 0%
CANALON2210 | Canalón de lámina galvanizada cal. 22 con un | M | 128 | 269327.32 | 34473896.96 | 17.12%
| desarrollo de 1.00 m, con refuerzos de angulo de |  | 0 | 0 | 0 | 0%
| fierro, incluye: materiales, acarreos, cortes, soldadura, |  | 0 | 0 | 0 | 0%
| mano de obra, equipo y herramienta. |  | 0 | 0 | 0 | 0%
CABALLET01 | Caballete de lamina pintro cal. 22 color blanco, con un | M | 64 | 270.21 | 17293.44 | 0.0085%
| desarrollo de 61 mts, incluye: materiales, acarreos, |  | 0 | 0 | 0 | 0%
| cortes, fijación, sellado, mano de obra, equipo y |  | 0 | 0 | 0 | 0%
| herramienta. |  | 0 | 0 | 0 | 0%
CASQUILLO6 | Casquillo de lamina galvanizada cal. 22 de 6" de | PZA | 18 | 22988.42 | 413791.56 | 0.2055%
| diámetro, incluye: materiales, mano de obra, equipo y |  | 0 | 0 | 0 | 0%
| herramienta. |  | 0 | 0 | 0 | 0%
GOTEROL | Gotero de lamina pintada cal. 22, incluye: materiales, | M | 176 | 127.42 | 22425.92 | 0.0111%
| mano de obra, equipo y herramienta. |  | 0 | 0 | 0 | 0%
REMATEC | Remate cabecero de lamina pintada cal. 22 de 61 cms. | M | 57.6 | 248.46 | 14311.3 | 0.0071%
| de desarrollo, incluye: materiales, mano de obra, |  | 0 | 0 | 0 | 0%
| equipo y herramienta. |  | 0 | 0 | 0 | 0%
LAR10124 | Lámina pintro R-101, cal. 24, en cubierta metálica, | M2 | 520 | 403.48 | 209809.6 | 0.1042%
| incluye: materiales, acarreos, elevación, fijación, mano |  | 0 | 0 | 0 | 0%
| de obra, equipo y herramienta. |  | 0 | 0 | 0 | 0%
VETE-003 | Suministro e instalación de TurboAtmosféricoMR | PZA | 10 | 7499.2 | 74992 | 0.0372%
| TurboJouleMR VentDepotMR Industrial. Fabricado |  | 0 | 0 | 0 | 0%
| totalmente en Aluminio anodizado. Con 2 baleros de |  | 0 | 0 | 0 | 0%
| acero inoxidable y autolubricado permanente. 36" x 22" |  | 0 | 0 | 0 | 0%
| (pulg.) de Diámetro Oval de Base de extracción, |  | 0 | 0 | 0 | 0%
| turbina de 17" de diámetro, 21 aspas |  | 0 | 0 | 0 | 0%
| aerodinámicamente curveadas con aqua-canales |  | 0 | 0 | 0 | 0%
| contra la lluvia. Incluye cuello ajustable a la pendiente |  | 0 | 0 | 0 | 0%
| del techo, base y tornillos. |  | 0 | 0 | 0 | 0%
TUS150 | Tubo de PVC sanitario, de 150 mm. de diámetro, | M | 180 | 265.7 | 47826 | 0.0237%
| incluye: materiales, acarreos, cortes, desperdicios, |  | 0 | 0 | 0 | 0%
| mano de obra, pruebas, equipo y herramienta. |  | 0 | 0 | 0 | 0%
CS90150 | Codo de PVC sanitario de 90°x150 mm., incluye: | PZA | 54 | 184.31 | 9952.74 | 0.0049%
| materiales, acarreos, cortes, desperdicios, instalación, |  | 0 | 0 | 0 | 0%
| mano de obra, pruebas, equipo y herramienta. |  | 0 | 0 | 0 | 0%
CS45150 | Codo de PVC sanitario de 45°x150 mm., incluye: | PZA | 36 | 298.41 | 10742.76 | 0.0053%
| materiales, acarreos, cortes, desperdicios, instalación, |  | 0 | 0 | 0 | 0%
| mano de obra, pruebas, equipo y herramienta. |  | 0 | 0 | 0 | 0%
RS6610 | Registro de 0.60x0.60x1.00 m. de muros de tabique | PZA | 18 | 3846.54 | 69237.72 | 0.0343%
| rojo recocido, asentado con mezcla cemento arena |  | 0 | 0 | 0 | 0%
| 1:5, con aplanado pulido en el interior, con tapa de 8 |  | 0 | 0 | 0 | 0%
| cm. de espesor de concreto de F'c=150 kg/cm2, con |  | 0 | 0 | 0 | 0%
| marco y contramarco a base de angulo de fierro de |  | 0 | 0 | 0 | 0%
| 3"x3"x1/4, anclada a cadena perimetral de 15x15 cm. |  | 0 | 0 | 0 | 0%
| armada con 4 varillas de 3/8" y estribos del No.2 a |  | 0 | 0 | 0 | 0%
| cada 20 cm., piso de 10 cm. de espesor de concreto |  | 0 | 0 | 0 | 0%
| de F'c=150 kg/cm2, incluye: materiales, acarreos, |  | 0 | 0 | 0 | 0%
| excavación, mano de obra, equipo y herramienta. |  | 0 | 0 | 0 | 0%
SALGG06 | Salida eléctrica aparente para alumbrado a base de | SAL | 80 | 1395.89 | 111671.2 | 0.0554%
| tubo conduit galvanizado pared gruesa de 13 y 19 |  | 0 | 0 | 0 | 0%
| mm., con un desarrollo de 6 m, con cable thw cal. 12 y |  | 0 | 0 | 0 | 0%
| 10 de la marca Condumex, con tres cajas condulet |  | 0 | 0 | 0 | 0%
| T-19, T-29 serie 9, y una FS-1 de 13 mm, incluye: una |  | 0 | 0 | 0 | 0%
| reduccion de 19 a 13 mm, un cople de 13 mm, 3 |  | 0 | 0 | 0 | 0%
| abrazaderas de uña, un apagador y placa de una |  | 0 | 0 | 0 | 0%
| unidad. |  | 0 | 0 | 0 | 0%
SALGGC08 | Salida eléctrica aparente para contacto a base de tubo | SAL | 32 | 1493.52 | 47792.64 | 0.0237%
| conduit galvanizado pared gruesa de 13 y 19 mm., con |  | 0 | 0 | 0 | 0%
| un desarrollo de 8 m, con cable thw cal. 12, 10 y |  | 0 | 0 | 0 | 0%
| desnudo cal. 14 de la marca Condumex, con dos cajas |  | 0 | 0 | 0 | 0%
| condulet T-29 serie 9, y FS-1 de 13 mm, incluye: una |  | 0 | 0 | 0 | 0%
| reduccion de 19 a 13 mm, un cople de 13 mm, un |  | 0 | 0 | 0 | 0%
| cople de 19 mm, 5 abrazaderas de uña, un contacto |  | 0 | 0 | 0 | 0%
| duplex polarizado y placa para contacto. |  | 0 | 0 | 0 | 0%
NQOD42-4AB22 | Suministro e instalación de tablero de alumbrado y | PZA | 1 | 32540.66 | 32540.66 | 0.0161%
| distribución tipo NQOD, de 20 pulgadas de ancho de |  | 0 | 0 | 0 | 0%
| la marca Square D, catálogo No. NQOD42-4AB22, de |  | 0 | 0 | 0 | 0%
| sobreponer, trifásico de 3F, 4H, 240 V, con espacios |  | 0 | 0 | 0 | 0%
| para 42 polos y capacidad máxima de 225 A, con |  | 0 | 0 | 0 | 0%
| interruptor principal KAL 3x200 A. Incluye: fijación, |  | 0 | 0 | 0 | 0%
| conexión, balanceo de cargas, peinado e identificación |  | 0 | 0 | 0 | 0%
| de circuitos, pruebas, mano obra, equipo y |  | 0 | 0 | 0 | 0%
| herramienta. Con los siguientes interruptores |  | 0 | 0 | 0 | 0%
| termomagneticos derivados marco QOB, 16 de 1x20 |  | 0 | 0 | 0 | 0%
| A (Tablero descontinuado) |  | 0 | 0 | 0 | 0%
TPVCP51 | Tubo conduit de PVC. pesado de 51 mm. de diámetro, | M | 30 | 83.82 | 2514.6 | 0.0012%
| incluye: materiales, acarreos, cortes, desperdicios, |  | 0 | 0 | 0 | 0%
| instalación, mano de obra, pruebas, equipo y |  | 0 | 0 | 0 | 0%
| herramienta. |  | 0 | 0 | 0 | 0%
CPVCP51 | Codo conduit pvc pesado de 51 mm. de diámetro, | PZA | 2 | 79.71 | 159.42 | 0%
| incluye: instalación, equipo y herramienta. |  | 0 | 0 | 0 | 0%
RETR468 | Registro eléctrico de 0.6 x 0.4 m. de medidas interiores | PZA | 3 | 3176.34 | 9529.02 | 0.0047%
| y 0.8 m. de profundidad, a base de muros de tabique |  | 0 | 0 | 0 | 0%
| rojo recocido de 12 cms. de espesor, asentado con |  | 0 | 0 | 0 | 0%
| mezcla de cemento arena en proporción de 1:5, de 1 |  | 0 | 0 | 0 | 0%
| cm. de espesor, aplanado acabado pulido en interior, |  | 0 | 0 | 0 | 0%
| sobre base de tezontle de 10 cms. de espesor, con |  | 0 | 0 | 0 | 0%
| tapa de 0.08 m.de espesor, de concreto hecho en obra |  | 0 | 0 | 0 | 0%
| de F'c= 250 kg/cm2, con marco y contramarco de |  | 0 | 0 | 0 | 0%
| ángulo de acero de 1/4x3 pulgadas, armada con varilla |  | 0 | 0 | 0 | 0%
| del No. 3 @ 15 en ambos sentidos sobre cadena de |  | 0 | 0 | 0 | 0%
| 0.12x0.15 m. armada con 4 varillas del No. 3 y estribos |  | 0 | 0 | 0 | 0%
| del No. 2 a cada 20 cms., Incluye: trazo, nivelación, |  | 0 | 0 | 0 | 0%
| excavación, todos los materiales necesarios, acarreos |  | 0 | 0 | 0 | 0%
| en carretilla a 10 mts., desperdicios, limpieza, mano |  | 0 | 0 | 0 | 0%
| de obra, equipo y herramienta. |  | 0 | 0 | 0 | 0%
THWC1/0 | Suministro e instalación de cable thw cal. 1/0, de la | M | 100 | 142.75 | 14275 | 0.007%
| marca Condumex, incluye: materiales, acarreos, |  | 0 | 0 | 0 | 0%
| instalación, puntas, pruebas, mano de obra, equipo y |  | 0 | 0 | 0 | 0%
| herramienta. |  | 0 | 0 | 0 | 0%
INTS3200 | Interruptor de seguridad de 3x200 amp. en caja NENA | PZA | 1 | 8844.36 | 8844.36 | 0.0043%
| 1, incluye: conexion, pruebas, mano de obra, equipo y |  | 0 | 0 | 0 | 0%
| herramienta. |  | 0 | 0 | 0 | 0%
TLQ51 | Tubo conduit licuatite de 51 mm. de diámetro, incluye: | M | 2 | 175.83 | 351.66 | 0.0001%
| instalación, equipo y herramienta. |  | 0 | 0 | 0 | 0%
CLQC51 | Conector curvo licuatite de 51 mm. de diámetro, | PZA | 2 | 210.95 | 421.9 | 0.0002%
| incluye: instalación, equipo y herramienta. |  | 0 | 0 | 0 | 0%
PRIMAPII | Luminaria modelo Prismapack II de la marca | PZA | 80 | 6215.76 | 497260.8 | 0.2469%
| Holophane, autobalastrado, tipo reflector industrial, uso |  | 0 | 0 | 0 | 0%
| interior, con lampara vapor de sodio de 25 watts, cat. |  | 0 | 0 | 0 | 0%
| 739-IC, INCLUYE: MANO DE OBRA, EQUIPO Y |  | 0 | 0 | 0 | 0%
| HERRAMIENTA. |  | 0 | 0 | 0 | 0%
STNAVE01 | Sistema de pararrayos sistema punta ionizante | PZA | 1 | 379013.62 | 379013.62 | 0.1882%
| (Pevectrón 2), constituido por los siguientes |  | 0 | 0 | 0 | 0%
| elementos: 2 puntas Pevectros TS 2.25, con una base |  | 0 | 0 | 0 | 0%
| y un mastil de acero inoxidable de 6 m. cada una, 240 |  | 0 | 0 | 0 | 0%
| m. de cable de cobre de 28 hilos, 122 MCM, 13 mm de |  | 0 | 0 | 0 | 0%
| diámetro, 180 m. de tubo de conduit de pvc tipo |  | 0 | 0 | 0 | 0%
| pesado de 19 mm. de diámetro interior, para la |  | 0 | 0 | 0 | 0%
| protección de bajadas, 4 conectores de tubería hasta |  | 0 | 0 | 0 | 0%
| 25 mm, 2 conectores de tubería de 38 a 51 mm, 6 |  | 0 | 0 | 0 | 0%
| conectores rectos mecánicos, 6 conectores tipo T |  | 0 | 0 | 0 | 0%
| mecánicos, 2 desconectadores mecánicos, 6 |  | 0 | 0 | 0 | 0%
| rehiletes, cada uno con 30 kg de compuesto |  | 0 | 0 | 0 | 0%
| intensificador, y abarazadera, Incluye: materiales, |  | 0 | 0 | 0 | 0%
| acarreos, cortes, desperdicios, fijación, excavaciones, |  | 0 | 0 | 0 | 0%
| conexiones, pruebas, mano de obra, equipo y |  | 0 | 0 | 0 | 0%
| herramienta. |  | 0 | 0 | 0 | 0%
TOTAL DEL PRESUPUESTO MOSTRADO SIN IVA: |  |  |  |  | 201334042.85
IVA 16.00% |  |  |  |  | 32213446.86
TOTAL DEL PRESUPUESTO MOSTRADO: |  |  |  |  | 233547489.71
(* DOSCIENTOS TREINTA Y TRES MILLONES QUINIENTOS CUARENTA Y SIETE MIL CUATROCIENTOS OCHENTA Y NUEVE PESOS 71/100 M.N. *)